## IMPORTANTE
IL PRESENTE FILE CONTIENE SOLO LE VOCI DEL PREZZARIO CON I RELATIVI PREZZI
IL PRESENTE FILE CONTIENE SOLO LE VOCI DEL PREZZARIO CON I RELATIVI PREZZI
LE NOTE DI CONSULTAZIONE E LE SPECIFICHE TECNICHE SONO CONSULTABILI NEL FILE IN VERSIONE PDF SCARICABILE DAL PORTALE
IL PRESENTE FILE È A TITOLO PURAMENTE CONSULTIVO SI DECLINA OGNI RESPONSABILITA' PER EVENTUALI ARROTONDAMENTI DERIVANTI DALLA CONVERSIONE DAL FORMATO HTML AL PRESENTE XLS

## 1C.00
CODICE | DESCRIZIONE | U.M. | PREZZO | % Inc. M.O. | % Inc. MAT | % Inc. NOLI
1C | OPERE COMPIUTE
1C.00 | ANALISI DIAGNOSTICHE
1C.00.000 | NOTE DI CONSULTAZIONE Oltre a quanto espressamente descritto, per le prove di laboratorio il prezzo comprende e compensa anche gli oneri per il prelievo dei campioni, la fornitura dei supporti, le spese per il trasporto in laboratorio e i rapporti di prova. Per le prove da eseguire in sito sono inoltre comprese tutte le attrezzature, materiali e strumentazioni occorrenti. Nella colonna "% INC. NOLI" è riportata l'incidenza percentuale che moltiplicata per il "PREZZO" indica il costo delle attrezzature, dei supporti, dei materiali di laboratorio, dei rapporti di prova e di qualsiasi altra occorrenza con la sola esclusione della mano d'opera di cantiere e di laboratorio indicata nella colonna "% INC. M.O."
1C.00.010 | CONTROLLI NON DISTRUTTIVI O SEMI-DISTRUTTIVI
1C.00.010.0010 | Misura della durezza superficiale delle strutture in c.a. mediante sclerometro manuale o elettronico. Valutazione della resistenza caratteristica a compressione Rck del calcestruzzo costituente strutture in c.a. a mezzo di prove di misura della durezza superficiale del getto mediante sclerometro manuale o elettronico, al fine di fornire la resistenza caratteristica come media di almeno 10 letture (o battute). E' compreso quanto altro occorre per dare i risultati della misurazione completi. Il prezzo è riferito a ciascuna battuta. | cad | 1.31 | 44.27 |  | 35.88
1C.00.010.0020 | Misura della velocità delle onde ultrasoniche su calcestruzzi e murature, attraverso il materiale costituente la struttura, al fine di determinare: presenza di difetti (microfessure, bolle d'aria, discontinuità, etc.), danni provocati dal gelo o incendio, inclusione di corpi estranei, resistenza a compressione del cls, modulo elastico statico e dinamico, omogeneità del materiale. E' compreso quanto altro occorre per dare i risultati della misurazione completi. | cad | 33.13 | 23.18 |  | 56.93
1C.00.010.0030 | Prova di estrazione con espansione (pull-out). Valutazione semi distruttiva della resistenza a compressione del cls di strutture in c.a. mediante prova di estrazione (pull-out) eseguita come segue: - esecuzione di foro normalizzato nel getto a mezzo trapano elettrico; - inserimento nel foro di tassello ad espansione di idoneo diametro e resistenza; - estrazione con estrattore oleodinamico del tassello che provoca la rottura del calcestruzzo secondo una superficie troncoconica; - lettura della pressione di rottura del calcestruzzo e correlazione, tramite curve sperimentali di taratura, di tale pressione alla resistenza caratteristica del calcestruzzo. E' compreso quanto altro occorre per dare i risultati della prova completi. Il prezzo è riferito a ciascuna prova e per un limite massimo di resistenza da verificare Rck 800. | cad | 66.3 | 20.29 |  | 59.8
1C.00.010.0040 | Prova di carbonatazione. Test colorimetrico, eseguito utilizzando una soluzione di fenolftaleina all'1% di alcool etilico, per determinare la profondità di carbonatazione in campioni di calcestruzzo direttamente prelevati in sito, eseguito spruzzando con un nebulizzatore la soluzione di fenolftaleina sul campione. La determinazione della colorazione risultante, e quindi della profondità di carbonatazione nel getto, sarà effettuata allontanandosi opportunamente da fessure o zone milto porose, ove si avrebbero valori non significativi della superficie saggiata. E' compreso quanto altro occorre per dare i risultati del test completi. Escluso il prelievo dei campioni, per ogni indagine effettuata su un singolo campione. | cad | 149.66 | 25.67 |  | 54.42
1C.00.010.0050 | Pistola Windsor. Valutazione semi distruttiva della resistenza a compressione del calcestruzzo di strutture in c.a. mediante prova eseguita con uso di pistola Windsor. E' compreso quanto altro occorre per dare i risultati della prova completi. Il prezzo è riferito a ciascuna prova e per un limite massimo di resistenza da verificare Rck 800. | cad | 60.27 | 22.32 |  | 57.77
1C.00.010.0060 | Microcarotaggi. Valutazione della resistenza caratteristica a compressione del calcestruzzo mediante prove a schiacciamento di carote del diametro mm 28 prelevate direttamente in sito a mezzo microcarotatrice opportuna. Sono compresi: Il prelievo della carota; la prova di schiacciamento; l'elaborazione dei risultati di prova per la determinazione del Rck del materiale. E' compreso quanto altro occorre per dare i risultati delle prove completi. Il prezzo si riferisce a ciascuna prova completa. | cad | 197.86 | 19.42 |  | 60.68
1C.00.010.0070 | Carotaggi. Valutazione della resistenza caratteristica a compressione del calcestruzzo mediante prove a schiacciamento di carote normalizzate del diametro mm 100 o di mm 200, prelevate direttamente in sito a mezzo opportuna carotatrice. Sono compresi: Il prelievo della carota; le prove di schiacciamento; l'elaborazione dei risultati di prova per la determinazione del Rck del materiale. E' compreso quanto altro occorre per dare i risultati delle prove completi. Il prezzo si riferisce a ciascuna prova completa. | cad | 209.91 | 18.3 |  | 61.79
1C.00.010.0080 | Misura e ricerca della posizione delle armature mediante pachometro. Misurazione a mezzo pachometro transistorizzato a riluttanza magnetica per la rilevazione, nelle strutture in c.a., dei ferri d'armatura, del loro diametro e dello spessore del copriferro, per ferri d'armatura aventi diametro compreso tra mm 10 e mm 40 e per spessori del getto di ricoprimento delle armature non superiore a mm 100. E' compreso quanto altro occorre per dare i risultati della misurazione completi. Il prezzo è riferito all'unità di superficie di getto ispezionata. | cad | 8.04 | 23.88 |  | 56.22
1C.00.010.0090 | Misura del potenziale di corrosione delle armature nelle strutture in c.a. Controllo, non distruttivo, della presenza di corrosione in atto nelle armature delle strutture in c.a. mediante misurazione del potenziale del ferro d'armatura con strumento galvanico avente un elettrodo applicato ad un ferro dell'armatura e l'altro elettrodo attrezzato per essere spostato lungo la superficie del getto di calcestruzzo. E' compreso quanto altro occorre per dare i risultati della misurazione completi. Il prezzo è riferito all'unità di superficie dell'elemento strutturale, analizzata con elettrodo mobile. | cad | 53.24 | 25.26 |  | 54.83
1C.00.010.0100 | Prelievo di barre di armatura da c.a. per esecuzione di prove di laboratorio. Il prelievo viene eseguito previa demolizione del copriferro. Sono compresi: il taglio e la preparazione della barra; la prova di trazione; la prova di piegamento. E' compreso quanto altro occorre per dare i risultati delle prove completi. Sono esclusi: la sostituzione della porzione di barra prelevata; il ripristino del copriferro. | cad | 155.67 | 24.68 |  | 55.42
1C.00.010.0110 | Controlli radiografici di saldature di strutture in acciaio. Controlli dell'integrità delle saldature di elementi strutturali in acciaio a mezzo esami radiografici effettuati con sorgente gammagrafica con isotopi radioattivi emessi da un puntale con comando manuale manuale a distanza. E' compreso quanto altro occorre per dare i risultati dei controlli completi. Il prezzo è riferito a ciascuna lastra radiografica impressionata. | cad | 143.63 | 26.75 |  | 53.35
1C.00.010.0120 | Misurazione in sito della durezza dell'acciaio costituente strutture metalliche mediante durometro a morsetto. E' compreso quanto altro occorre per dare i risultati della misurazione completi. Il prezzo è riferito a ciascuna battuta. | cad | 30.13 | 25.49 |  | 54.6
1C.00.010.0130 | Analisi delle strutture in acciaio mediante magnetoscopia. Ricerca di cricche superficiali o difetti subsuperficiali mediante metodo magnetoscopico, eseguita magnetizzando la superficie da analizzare con un magnetoscopio e spruzzando sulla zona magnetizazta delle polveri magnetiche colorate o fluorescenti rivelatrici dei difetti del materiale. E' compreso quanto altro occorre per dare i risultati dell'analisi completi. Il prezzo è riferito all'unità di superficie esaminata. | cad | 209.92 | 18.3 |  | 61.79
1C.00.010.0140 | Indagini endoscopiche. Esecuzione di indagini endoscopiche su murature di qualsivoglia natura e su strutture in calcestruzzo attraverso fori di diametro ridotto (al massimo 20 mm) appositamente eseguiti o in lesioni e/o in cavità esistenti. Qualora non esistono lesioni o cavità la prova deve essere espletata praticando dei piccoli fori da eseguire con trapani a rotazione a basso numero di giri (per non indurre vibrazioni eccessive al paramento in esame). Nelle suddette lesioni, e/o cavità o fori si introduce un endoscopio, costituito nelle sue parti essenziali di un'asta con fibra ottica e di un aguida luce per l'illuminazione della parte presa in esame. alla parte terminale può essere applicata sia una macchina fotografica reflex, sia una telecamera, per la documentazione dell'indagine. Devono essere rilevate le seguenti informazioni: - individuazione di cavità e vuoti eventualmente presenti; - morfologia e tipologia del paramento murario all'interno; - stato visibile di conservazione dei materiali; - presenza di eventuali anomalie localizzate nella tessitura muraria o nel getto di calcestruzzo. La prova deve essere documentata con idonea documentazione anche fotografica (ovvero con la stampa di alcunifotogrammi se la ripresa e stata effettuata con una telecamera). Eè compreso quanto altro occorre per dare i risultati dell'indagine completi. Il prezzo è riferito ad una singola indagine endoscopica in unico foro, con rilascio di n. 2 foto, compresa l'esecuzione eventuale del foro di ispezione se necessario. | cad | 359.58 | 21.37 |  | 58.73
1C.00.010.0150 | Penetrometro Windsor per murature. Stima delle resistenze dei singoli materiali in laterizio a mezzo infissione di una sonda in lega speciale nell'elemento in prova con l'utilizzo di pistola Windsor per murature. E' compreso quanto altro altro occorre per dare i risultati della prova completi. Il prezzo è riferito: a ciascuna infissione eseguita; alla valutazione della resistenza da indicare su tabelle comparative normalizzate. | cad | 54.23 | 24.8 |  | 55.3
1C.00.010.0160 | Martinetto piatto per murature. Esecuzione di prove da eseguire con martinetto piatto, finalizzate alla valutazione dei carichi effettivamente gravanti sul paramento murario preso in esame ed alla stima del modulo elastico del materiale, effettuando le misure nelle reali condizioni di normale esercizio del manufatto. La prova dovrà essere condotta procedendo all'asportazione di un giunto di malta con opportuna sega, effettuando un taglio perfettamente orizzontale, installando uno o più estensimetri di precisione in corrispondenza del taglio, per rilevare l'entità dei cedimenti verificatisi nella prima fase di assestamento, rispetto alla situazione rilevata con due punti fissi (basi di misura) rilevati prima dell'asportazione del giunto di malta, ed inserendo poi un martinetto sottile (piatto) nel taglio operato, onde ripristinare oleodinamicamente la situazione iniziale, annullando le deformazioni ed i cedimenti misurati. Se si realizza un secondo taglio parallelo al precedente e si inserisce un secondo martinetto piatto, la prova diviene del tipo "martinetto doppio", dalla quale è possibile effettuare la stima del modulo elastico del paramento murario. E' compreso quanto altro occorre per dare i risultati delle prove completi. Il prezzo è riferito a ciascuna prova di martinetto piatto (semplice o doppio) eseguita. Del tipo:
1C.00.010.0160.a | - martinetto semplice | cad | 2097.19 | 27.48 |  | 52.62
1C.00.010.0160.b | - martinetto doppio | cad | 2396.49 | 24.05 |  | 56.05
1C.00.010.0170 | Valutazione della resistenza caratteristica a compressione delle murature mediante prova "DARMSTADT". La prova consiste nella estrazione in siti di coppie o terne di mattoni (ovvero di blocchi di pietrame), nel prelievo, dai campioni estratti di altrettante lastrine di malta dello spessore di circa mm 5 da sottoporre a punzonamento per determinare la resistenza "fb". I dati ottenuti sono utilizzati secondo le correlazioni proposte nella bozza di Eurocodice 6 e/o secondo le indicazioni delle tabelle "A" e "D" del D.M. 20,11,87 e successive modifiche. Sono compresi: Il prelievo dei mattoni (o pietre) e malta; il taglio e preparazione dei provini; l'esecuzione della prova di compressione; la prova di punzonamento; l'elaborazione dei dati. E' inoltre compreso quanto altro occorre per eseguire la valutazione. | cad | 376.65 | 20.4 |  | 59.69
1C.00.020 | PROVE DI CARICO NON DISTRUTTIVE
1C.00.020.0010 | Prove di carico a spinta su elementi strutturali orizzontali o sub-orizzontali dei quali si vogliono conoscere dati caratteristici quali portanza, tipo di vincolo, linearità, ripetibilità, permanenza, che risultano incogniti, ovvero da collaudare, costituente nell'applicazione di forze statiche concentrate ripetute attraverso uno o più martinetti oleodinamici opportunamente ancorati alle strutture inferiori, al fine di distribuire su una striscia di struttura lo stesso momento flettente massimo dovuto al carico distribuito o concentrato di esercizio. Sono compresi: la rilevazione in tempo reale di almeno 5 deformate dell'elemento in prova di cui 2 in direzione trasversale all'asse principale dello stesso elemento (al fine di misurare l'eventuale collaborazione di elementi affiancati), a mezzo sensori di deformazioni montanti su aste telescopiche; l'effettuazione di almeno 4 cicli di carico e scarico con rilevazione delle deformate suddette. E' compreso quanto altro occorre per dare i risultati delle prove completi.Il prezzo è unitario, riferito alle modalità di esecuzione della prova (numero di martinetti necessari per fornire il carico equivalente massimo da raggiungere).
1C.00.020.0010.a | - con 1 martinetto | cad | 1006.41 | 28.63 |  | 51.47
1C.00.020.0010.b | - con 2 martinetti | cad | 1497.55 | 19.24 |  | 60.85
1C.00.020.0010.c | - con 3 martinetti | cad | 2209.67 | 26.08 |  | 54.02
1C.00.020.0010.d | - con 4 martinetti | cad | 2711.85 | 21.25 |  | 58.85
1C.00.020.0010.e | - per ogni martinetto oltre il quarto | cad | 502.21 | 30.6 |  | 49.5
1C.00.020.0020 | Prove di carico a tiro su elementi strutturali orizzontali o sub-orizzontali dei quali si vogliono conoscere dati caratteristici quali portanza, tipo di vincolo, linearità, ripetibilità, permanenza, che risultano incogniti, ovvero da collaudare, costituente nell'applicazione di forze statiche concentrate ripetute attraverso uno o più martinetti oleodinamici opportunamente ancorati alle strutture inferiori, al fine di distribuire su una striscia di struttura lo stesso momento flettente massimo dovuto al carico distribuito o concentrato di esercizio. Sono compresi: la rilevazione in tempo reale di almeno 5 deformate dell'elemento in prova di cui 2 in direzione trasversale all'asse principale dello stesso elemento (al fine di misurare l'eventuale collaborazione di elementi affiancati), a mezzo sensori di deformazioni montanti su aste telescopiche; l'effettuazione di almeno 4 cicli di carico e scarico con rilevazione delle deformate suddette. E' compreso quanto altro occorre per dare i risultati delle prove completi.Il prezzo è unitario, riferito alle modalità di esecuzione della prova (numero di martinetti necessari per fornire il carico equivalente massimo da raggiungere).
1C.00.020.0020.a | - con 1 martinetto | cad | 1497.54 | 19.24 |  | 60.85
1C.00.020.0020.b | - con 2 martinetti | cad | 2097.18 | 27.48 |  | 52.62
1C.00.020.0020.c | - con 3 martinetti | cad | 2384.45 | 24.17 |  | 55.93
1C.00.020.0020.d | - con 4 martinetti | cad | 3013.21 | 19.13 |  | 60.97
1C.00.020.0020.e | - per ogni martinetto oltre il quarto | cad | 502.18 | 30.6 |  | 49.49
1C.00.020.0030 | Analisi degli elementi strutturali di ponti e viadotti con applicazione di carichi statici verticali. Prove di analisi o collaudo di ponti o viadotti con struttura portante di qualsiasi natura con applicazione di carichi statici verticali rappresentati da uno o più treni di carico di portata nota secondo le prescrizioni della committenza e comunque con almeno 2 ripetizioni. Sono compresi: la determinazione degli abbassamenti a mezzo sensori di misura inclinometrici che, interfacciati a personal computer portatile, forniscono la deformata del ponte; la rilevazione dello stato tensione in almeno 5 elementi del ponte a mezzo sensori tensiometrici. E' compreso quanto altro occorre per dare i risultati delle indagini completi. Il prezzo è riferito all'indagine per ogni 2 travi principali (o m 3/00 di dimensioni trasversali) e all'unità di lunghezza del ponte. | m | 228 | 16.85 |  | 63.25
1C.00.020.0040 | Analisi a compressione di pali o micropali di fondazione. Prova di carico per pali o micropali di fondazione con applicazione mediante martinetti oleodinamici opportunamente zavorrati (fornitura e messa in opera della zavorra da computarsi a parte). Sono compresi: gli oneri per il trasporto delle attrezzature (centralina oleodinamica, martinetti e comparatori); l'approntamento per la prova e i preliminari necessari; la rilevazione dei cedimenti (massimo e residuo) per n. 2 cicli di carico (con incremento ogni 20 minuti e decremento ogni 5 minuti) e per n. 1 ciclo di carico di "tormento", costituito da incrementi e decrementi alternati ogni 5 minuti. E' compreso quanto altro occorre per dare i risultati della prova completi. Il prezzo è riferito ad ogni singolo palo in prova ed al carico massimo da raggiungere. Per carichi:
1C.00.020.0040.a | - fino a 200 tonnellate | cad | 1707.49 | 16.88 |  | 63.22
1C.00.020.0040.b | - da 201 a 400 tonnellate | cad | 2307.12 | 24.98 |  | 55.12
1C.00.020.0040.c | - da 401 a 600 tonnellate | cad | 2606.42 | 22.11 |  | 57.99
1C.00.020.0040.d | - da 601 a 1000 tonnellate | cad | 4703.61 | 12.25 |  | 67.84
1C.00.020.0050 | Zavorra tradizionale per prove di carico su pali o micropali costituita da blocchi di calcestruzzo di peso adeguato su zattera in materiale metallico. E' compreso ogni onere per dare l'opera come richiesto dagli esecutori della prova di carico e inoltre quanto altro necessario per dare compiuta la prova stessa. Il prezzo è riferito al carico massimo da contrastare in condizioni di sicurezza. Per carichi:
1C.00.020.0050.a | - fino a 30 tonnellate | cad | 1618.09 | 17.81 |  | 62.29
1C.00.020.0050.b | - da 31 a 50 tonnellate | cad | 2216.71 | 26 |  | 54.1
1C.00.020.0050.c | - da 51 a 100 tonnellate | cad | 3475.23 | 16.58 |  | 63.51
1C.00.020.0050.d | - da 101 a 150 tonnellate | cad | 5272.1 | 29.15 |  | 50.95
1C.00.020.0050.e | - da 151 a 200 tonnellate | cad | 6590.87 | 23.32 |  | 56.78
1C.00.020.0050.f | - da 201 a 300 tonnellate | cad | 9885.28 | 15.55 |  | 64.55
1C.00.020.0050.g | - da 301 a 400 tonnellate | cad | 11982.49 | 12.83 |  | 67.27
1C.00.020.0050.h | - da 401 a 500 tonnellate | cad | 14978.6 | 10.26 |  | 69.84
1C.00.020.0050.i | - da 501 a 750 tonnellate | cad | 20374.23 | 7.54 |  | 72.55
1C.00.020.0050.l | - da 751 a 1000 tonnellate | cad | 26961.11 | 5.7 |  | 74.4
1C.00.020.0060 | Contrasto in acciaio per prove di carico su pali. Struttura di contrasto per prove di carico su pali o micropali, realizzata con profilati di acciaio ancorati ai pali (o micropali) contigui a quello in prova, secondo uno schema geometrico strutturale adeguato ai carichi di prova ed approvato dalla D.L.. Sono compresi: l'esecuzione di opere accessorie quali la realizzazione di idonei ancoraggi alla testa dei pali vicini; l'approntamento della struttura di contrasto idonea per le prove di carico da eseguire tenendo conto anche della richiesta degli esecutori della prova di carico. E' compreso quanto altro occorre per dare il lavoro finito. Il prezzo è riferito all'unità di peso della struttura in acciaio da realizzarsi. | kg | 1.83 | 31.69 |  | 48.09
1C.00.030 | ANALISI DINAMICHE
1C.00.030.0010 | Analisi dinamica di ponti e viadotti. Prove di analisi o collaudo di ponti o viadotti a struttura portante di qualsiasi natura con applicazione di impulsi dinamici mediante opportuni "martelli a ponte" e rilevamento delle frequenze di risposta a mezzo accellerometri applicati in determinati punti della struttura e collegati, come i martelli, ad un analizzatore elettronico di spettro. Sono compresi: l'applicazione degli impulsi, la rilevazione e l'elaborazione delle frequenze di risposta fino alla determinazione dei modi propri significativi di vibrare del ponte. E' compreso quanto altro occorre per dare i risultati delle prove completi. Il prezzo è riferito per ogni 2 travi principali (o m 3/00 di dimensioni trasversali) ed all'unità di lunghezza del ponte. | m | 167.74 | 22.9 |  | 57.19
1C.00.030.0020 | Misura delle funzioni di trasmissibilità dei pali di fondazione. Applicazione sulla testa di pali di fondazione di un vibratore di adeguata potenza per indurre sollecitazione dinamica in ciascun palo e rilevamento delle funzioni di trasmissibilità alle varie frequenze scandagliate attraverso accellerometri collegati ad analizzatore elettronico di spettro. E' compreso quanto altro occorre per dare i risultati delle misurazioni completi. Il prezzo è riferito ad ogni singolo palo oggetto delle analisi. | cad | 569.48 | 26.99 |  | 53.11
1C.00.030.0030 | Analisi delle caratteristiche fisico-geometriche e della ammettenza meccanica dei pali di fondazione. Applicazione sulla testa dei pali di fondazione di impulsi dinamici a mezzo opportuni "martelli" e rilevamento delle frequenze di risposta e della velocità di ritorno del segnale a mezzo accellerometri applicati sulla testa dei pali stessi e collegati, come i martelli, ad un analizzatore elettrico di spettro. E' compresa l'elaborazione dei risultati ottenuti al fine di determinare: lunghezza del palo, discontinuità di getto, ammettenza meccanica, modulo di elasticità del conglomerato. E' compreso quantoaltro occorre per dare i risultati dell'analisi completi. Il prezzo è riferito ad ogni singolo palo oggetto dell'analisi. | cad | 467.05 | 16.45 |  | 63.64
1C.00.030.0040 | Analisi microsismiche "cross-hole" in elementi in c.a. ordinario o precompresso. Determinazione della modalità di propagazione di impulsi di vibrazione elastica fra un emettitore di impulsi nel campo delle frequenze ultrasoniche ed un ricevitore, posti all'interno di fori ricavati o predisposti preventivamente all'interno del mezzo da esaminare (pali di fondazione, paratie, jet-grouting, etc.), al fine di determinare l'omogeneità del mezzo attraversato (con identificazione di difetti pregiudizievoli, quali interruzioni di getto, cavità, vespai, dilavamenti, intrusioni di materiale spurio non legato), l'analisi delle caratteristiche elastomeccaniche del materiale interposto tra i fori di prospezione, l'effettiva profondità efficace della struttura (nel caso di elementi di fondazione). E' compresa la fornitura di adeguata documentazione grafica e/o magnetica riportante la registrazione del segnale rilevato e di relazione tecnica interpretativa dei risultati di prova. E' compreso quanto altro occorre per dare i risultati delle analisi completi. E' esclusa la predisposizione dei fori, la fornitura e la posa in opera dei tubi. la misurazione deve essere eseguita, per ogni indagine condotta, tramite l'applicazione di n. 1 coppia di fori di prospezione (o terna disposta sui vertici di un triangolo equilatero nel caso di pali di fondazione). La profondità massima di indagine è fissata in metri 50. | cad | 539.35 | 28.49 |  | 51.6
1C.00.030.0050 | Analisi dinamiche di elementi strutturali singoli di strutture edilizie (travi, solai, pilastri), verificati con eccitazione impulsiva (naturale o artificiale) o a mezzo opportuna vibrodina, al fine di confrontare tra vari elementi omologhi i parametri modali e valutarne, eventualmente la congruenza con modelli di riferimento, con rilievo dell'oscillazione mediante accellerometri o sismometri di sensibilità adeguata alla frequenza propria dell'elemento in prova. E' compresa l'applicazione dell'eccitazione, se di origine artificiale, e l'elaborazione dei dati rilevati in termini di spostamento, velocità, accellerazione e spettro di risposta. E' compreso quanto altro occorre per dare i risultati delle analisi completi. Il prezzo è riferito ad una prova tipo su di un elemento strutturale singolo (sia esso una trave, un solaio o un pilastro) con n. 2 eccitazioni e n. 2 punti di rilievo delle risposte. | cad | 719.15 | 21.37 |  | 58.73
1C.00.040 | PAVIMENTAZIONI STRADALI - PROVE IN SITO
1C.00.040.0010 | Rilievo ed elaborazione dei dati (Falling Weight Deflectometer) secondo normativa ASTM D4694-09 e D4695-09 per la determinazione della portanza delle pavimentazioni stradali: Bacini di deflessione, Indici Strutturali (IS), Moduli Dinamici (Ed) in concomitanza con il rilievo delle caratteristiche e degli spessori della sovrastruttura stradale, valutazione della vita residua, fino all'emissione del relativo rapporto di prova:
1C.00.040.0010.a | - trasporto sul luogo di impiego e ritorno, di attrezzatura ad alto rendimento denominata FWD, preparazione e calibrazione del mezzo, nolo per tutta la durata delle prove, compreso e compensato ogni onere | cad | 790.43 | 4.86 |  | 75.23
1C.00.040.0010.b | - per punto | cad | 28.68 | 22.11 |  | 57.98
1C.00.040.0020 | Misura della macrorugosità della pavimentazione. La prova deve essere eseguita secondo le norme CNR B.U. n. 94. E' compreso quanto occorre per dare la misura completa. | cad | 188.94 | 20.33 |  | 59.76
1C.00.040.0030 | Determinazione in sito della deflessione con la trave di Benkelmann. La prova deve essere eseguita secondo le norme CNR B.U. n. 141. E' compreso quanto occorre per dare la determinazione completa fino all'emissione del certificato di prova. | cad | 95.18 | 10.1 |  | 70
1C.00.040.0040 | Misurazione della resistenza di attrito radente con metodo del pendolo. Una prova con n. 5 punti. E' compreso quanto occorre per dare la misurazione completa (secondo normativa UNI EN 13036-4). | cad | 72.96 | 13.17 |  | 66.93
1C.00.040.0050 | Misurazione della temperatura di conglomerati bituminosi a caldo (con termometro di precisione). Compreso tutto l'occorrente per dare la determinazione completa fino all'emissione del certificato di prova (secondo normativa UNI EN 12697-13). | cad | 7.67 | 20.08 |  | 59.97
1C.00.040.0060 | Verifica in sito della misura di portanza del sottofondo (prova di piastra) secondo le norme CNR B.U. n. 146. Compreso tutto l'occorrente per dare la determinazione completa fino all'emissione del certificato di prova. | cad | 76.2 | 16.64 |  | 63.45
1C.00.050 | PROVE DI LABORATORIO (APERTURA CAMPIONI, PREPARAZIONE PROVINI, ESAME PRELIMINARE, RICONOSCIMENTO).
1C.00.050.0010 | Estrusione di campione da fustella cilindrica. Apertura di campione (indisturbato o semidisturbato) che venga estruso dal contenitore cilindrico, oppure per ogni metro di campionatura. E' compreso quanto occorre per dare le prove complete. | cad | 10.04 | 38.25 |  | 41.83
1C.00.050.0020 | Apertura di campione rimaneggiato (contenuto in sacchetto o vasetto). E' compreso quanto occorre per dare il lavoro finito. | cad | 2.6 | 22.31 |  | 57.69
1C.00.050.0030 | Apertura di campione indisturbato cubico. E' compreso quanto occorre per dare il lavoro finito. | cad | 15.57 | 24.66 |  | 55.43
1C.00.050.0040 | Fotografia del campione (n. 1 copia a colori e negativo). | cad | 3.11 | 30.87 |  | 49.2
1C.00.050.0050 | Selezione, etichettatura e sigillatura di parti del campione da consegnare a terzi. Le eventuali spese di spedizione sono compensate dal costo. | cad | 5.2 | 36.92 |  | 43.27
1C.00.050.0060 | Preparazione di provini, partendo da materiale rimaneggiato con correzioni del contenuto di acqua e/o delle granulometrie e/o densità, per raggiungere particolari condizioni o caratteristiche. Per ogni provino. | cad | 44.59 | 30.16 |  | 49.94
1C.00.060 | PROVE DI LABORATORIO SU TERRE E AGGREGATI, CARATTERISTICHE GENERALI E PROPRIETA' INDICE.
1C.00.060.0010 | Determinazione del contenuto d'acqua. | cad | 8.84 | 21.72 |  | 58.37
1C.00.060.0020 | Determinazione del peso specifico apparente su provino con diametro minore di mm 40. | cad | 9.34 | 20.56 |  | 59.53
1C.00.060.0030 | Determinazione della massa volumetrica dei fanghi con bilancia per fanghi. | cad | 8.84 | 21.72 |  | 58.37
1C.00.060.0040 | Determinazione del peso specifico apparente su provino con diametro maggiore o uguale di mm 40 con procedimenti particolari (per esempio il metodo della paraffina). | cad | 20.79 | 27.71 |  | 52.38
1C.00.060.0050 | Determinazione limite di liquidità e plasticità, congiuntamente. | cad | 67.3 | 19.99 |  | 60.1
1C.00.060.0060 | Determinazione limite di liquidità e plasticità per bentonite, congiuntamente. | cad | 83.36 | 23.04 |  | 57.05
1C.00.060.0070 | Determinazione limite di ritiro | cad | 47.72 | 28.19 |  | 51.91
1C.00.060.0080 | Determinazione del peso specifico assoluto dei grani (media di due determinazioni). | cad | 38.86 | 19.76 |  | 60.34
1C.00.060.0090 | Prova di taglio con scissometro da laboratorio su terreni coesivi con carico di rottura minore di 2 kg/cm². | cad | 11.95 | 32.13 |  | 47.95
1C.00.060.0100 | Compenso per determinazioni indici di gruppo di una terra e classificazione secondo CNR-UNI 10006. | cad | 27.02 | 21.32 |  | 58.77
1C.00.060.0110 | Determinazione della massa volumica apparente. La prova deve essere eseguita secondo la norma UNI EN 1097-3. E' compreso quanto occorre per dare la determinazione completa. | cad | 30.13 | 25.49 |  | 54.6
1C.00.060.0120 | Determinazione della massa volumica del granulo a superficie satura asciutta SSA e dell'assorbimento. La prova deve essere eseguita secondo la norma UNI EN 1097-6. E' compreso quanto occorre per dare la determinazione completa. | cad | 60.27 | 22.32 |  | 57.77
1C.00.060.0130 | Determinazione colorimetrica del contenuto di sostanze organiche. La prova deve essere eseguita secondo la norma UNI EN 1744-1. E' compreso quanto occorre per dare la determinazione completa. | cad | 60.27 | 22.32 |  | 57.77
1C.00.060.0140 | Determinazione del tenore in carbonati (media di 2 determinazioni). | cad | 20.79 | 27.71 |  | 52.38
1C.00.060.0150 | Determinazione del coefficiente di forma. La prova deve essere eseguita secondo la norma UNI EN 933-3. E' compreso quanto occorre per dare la determinazione completa. | cad | 36.16 | 21.24 |  | 58.85
1C.00.060.0160 | Determinazione della resistenza a compressione degli aggregati grossi compresa la preparazione del provino. La prova deve essere eseguita secondo la norma UNI 8520/17. E' compreso quanto occorre per dare la determinazione completa. | cad | 70.31 | 27.32 |  | 52.78
1C.00.060.0170 | Determinazione della sensibilità al gelo e disgelo degli aggregati grossi, esclusa prova Los Angeles. La prova deve essere eseguita secondo la norma UNI EN 1367-1. E' compreso quanto occorre per dare la determinazione completa. | cad | 231.01 | 16.63 |  | 63.46
1C.00.060.0180 | Determinazione della degradabilità mediante solfati. La prova deve essere eseguita secondo la norma UNI EN 1367-2. E' compreso quanto occorre per dare la determinazione completa. | cad | 301.32 | 25.5 |  | 54.6
1C.00.060.0190 | Determinazione del contenuto di solfati. La prova deve essere eseguita secondo la norma UNI EN 1744-1. E' compreso quanto occorre per dare la determinazione completa. | cad | 90.39 | 21.25 |  | 58.85
1C.00.060.0200 | Determinazione del contenuto di cloruri solubili in acqua. La prova deve essere eseguita secondo la norma UNI EN 1744-1. E' compreso quanto occorre per dare la determinazione completa. | cad | 90.39 | 21.25 |  | 58.85
1C.00.060.0210 | Determinazione della potenziale reattività degli aggregati in presenza di alcali. La prova deve essere eseguita secondo la norma UNI 8520/22. E' compreso quanto occorre per dare la determinazione completa. | cad | 241.03 | 15.94 |  | 64.16
1C.00.060.0220 | Determinazione del contenuto di particelle leggere e frustoli vegetali. La prova deve essere eseguita secondo la norma UNI EN 1744-1. E' compreso quanto occorre per dare la determinazione completa. | cad | 70.31 | 27.32 |  | 52.78
1C.00.060.0230 | Determinazione della Durezza Mohs per confronto con minerali di durezza nota. E' compreso quanto occorre per dare la determinazione completa. | cad | 35.15 | 21.85 |  | 58.24
1C.00.065 | PROVE DI LABORATORIO SU TERRE E ACQUE SOTTERRANEE, ANALISI CHIMICO-FISICO
1C.00.065.0010 | Determinazione dei parametri chimico fisici dei terreni:
1C.00.065.0010.a | - determinazione di fraz. a 2 mm e residuo secco per l'espressione dei dati ex D.lgs 152/06 | cad | 27.47 | 20.97 |  | 59.12
1C.00.065.0010.b | - set metalli (As, Cd, Cr tot, Cr VI, Cu, Hg, Ni, Pb, Zn) | cad | 61.81 | 21.76 |  | 58.34
1C.00.065.0010.c | - idrocarburi leggeri C<12 | cad | 32.46 | 23.66 |  | 56.44
1C.00.065.0010.d | - idrocarburi pesanti C>12 | cad | 39.33 | 19.53 |  | 60.56
1C.00.065.0010.e | - idrocarburi aromatici (BTEXS) - VOC composti organo aromatici | cad | 40.59 | 33.14 |  | 46.96
1C.00.065.0010.f | - idrocarburi policiclici aromatici (IPA) | cad | 46.21 | 29.11 |  | 50.98
1C.00.065.0010.g | - policlorobifenili (PCB) | cad | 61.19 | 21.98 |  | 58.11
1C.00.065.0010.h | - alifatici clorurati cangerogeni e non cangerogeni - VOC composti alifatici clorurati | cad | 38.08 | 20.17 |  | 59.93
1C.00.065.0010.i | - amianto (fibre) tecnica MOCF (identificazione presenza/assense) | cad | 67.43 | 19.95 |  | 60.15
1C.00.065.0010.j | - amianto (fibre) tecnica FTIR | cad | 107.37 | 35.78 |  | 44.31
1C.00.065.0020 | Determinazione dei parametri sito specifici per analisi di rischio:
1C.00.065.0020.a | - densità, peso specifico su matrici solide | cad | 11.86 | 32.38 |  | 47.72
1C.00.065.0020.b | - ph | cad | 6.37 | 30.14 |  | 49.92
1C.00.065.0020.c | - residuo secco 105° | cad | 9.36 | 20.51 |  | 59.62
1C.00.065.0020.d | - Kd (a metallo) | cad | 29.47 | 19.55 |  | 60.54
1C.00.065.0020.e | - Foc | cad | 19.23 | 19.97 |  | 60.11
1C.00.065.0020.f | - specificazione degli idrocarburi (MADEP) (fingerprint ISS-INAIL per analisi di rischio sanitario ambientale) | cad | 108.64 | 35.36 |  | 44.73
1C.00.065.0020.g | - analisi granulometrica | cad | 54.96 | 24.47 |  | 55.62
1C.00.065.0030 | Determinazione dei parametri delle acque sotterranee:
1C.00.065.0030.a | - set metalli (As, Cd, Cr tot, Cr VI, Cu, Hg, Ni, Pb, Zn) | cad | 59.94 | 22.44 |  | 57.66
1C.00.065.0030.b | - idrocarburi totali (n-esano) | cad | 40.59 | 33.14 |  | 46.96
1C.00.065.0030.c | - idrocarburi aromatici (BTEXS) - VOC composti organo aromatici | cad | 37.46 | 20.5 |  | 59.58
1C.00.065.0030.d | - idrocarburi policiclici aromatici (IPA) | cad | 49.31 | 27.28 |  | 52.83
1C.00.065.0030.e | - policlorobifenili (PCB) | cad | 59.94 | 22.44 |  | 57.66
1C.00.065.0030.f | - alifatici clorurati cangerogeni e non cangerogeni | cad | 40.59 | 33.14 |  | 46.96
1C.00.065.0030.g | - alifatici clorurati cangerogeni e non cangerogeni, compreso 1,2,3-tricloropropano | cad | 119.86 | 32.05 |  | 48.04
1C.00.065.0040 | Test di cessione:
1C.00.065.0040.a | - solo per i materiali di riporto effettuato sui materiali granulari ai sensi dell'art. 9 del D.M. n. 88 del 05/02/1998 - parametri: Arsenico, Cadmio, Cromo totale, Cromo VI, Mercurio, Nichel, Piombo, Rame, Zinco, Fluoruri, Solfati | cad | 111.36 | 34.5 |  | 45.6
1C.00.065.0040.b | - ex DM 05/02/98 (art. 9 - All. 3) - DM 186/06 Allegato 3 | cad | 154.81 | 24.82 |  | 55.28
1C.00.065.0040.c | - DM 27/09/10 (aggiornato D.M. 24/06/2015) Tab. 2, 5 e 6 | cad | 137.34 | 27.97 |  | 52.12
1C.00.070 | PROVE DI LABORATORIO SU TERRE E AGGREGATI, ANALISI GRANULOMETRICHE.
1C.00.070.0010 | Riduzione del campione mediante quartatura e/o prelavaggio ed essiccazione. L'attività deve essere eseguita secondo la norma UNI EN 932-1. E' compreso quanto occorre per eseguire il lavoro. | cad | 16.07 | 23.9 |  | 56.19
1C.00.070.0020 | Analisi granulometrica di terre, inerti e/o aggregati mediante vagliatura in quantità inferiori a Kg 5, con massimo di n. 8 setacci eseguita in conformità CNR BU 23, UNI EN 933-1. E' compreso quanto occorre per dare l'analisi completa. Eseguita:
1C.00.070.0020.a | - per via secca | cad | 41.47 | 46.32 |  | 33.78
1C.00.070.0020.b | - per via umida | cad | 57.06 | 50.51 |  | 29.58
1C.00.070.0020.c | - con determinazione di modulo di finezza. | cad | 67.3 | 42.82 |  | 37.27
1C.00.070.0030 | Compenso all'analisi granulometrica mediante vagliatura per quantità superiori ai kg 5. Per ogni kg in più. | cad | 7.23 | 26.56 |  | 53.53
1C.00.070.0040 | Compenso all'analisi granulometrica mediante vagliatura, condotte con un numero di setacci superiore ad 8. Per ogni setaccio in più. | cad | 6.23 | 30.82 |  | 49.28
1C.00.070.0050 | Determinazione della percentuale passante al setaccio ASTM 200 Mesh (apertura maglia mm 0,075) UNI 2332. La prova deve essere eseguita secondo la norma UNI 8520/7. E' compreso quanto occorre per dare l'analisi completa. | cad | 23.88 | 24.12 |  | 55.99
1C.00.070.0060 | Analisi granulometrica per sedimentazione mediante areometria. E' compresa la determinazione del peso specifico assoluto. E' compreso quanto occorre per dare l'analisi completa. | cad | 59.27 | 22.69 |  | 57.4
1C.00.070.0070 | Determinazione del contenuto di grumi, argilla e particelle friabili. La prova deve essere eseguita secondo la norma UNI 8520/8. E' compreso quanto occorre per dare la determinazione completa. | cad | 73.33 | 26.2 |  | 53.89
1C.00.070.0080 | Determinazione dell'equivalente in sabbia. La prova deve essere eseguita secondo la norma UNI EN 933. E' compreso quanto occorre per dare la determinazione completa. | cad | 50.23 | 26.78 |  | 53.31
1C.00.070.0090 | Determinazione del valore di blu. La prova deve essere eseguita secondo la norma UNI EN 933. E' compreso quanto occorre per dare la determinazione completa. | cad | 60.27 | 22.32 |  | 57.77
1C.00.080 | PROVE DI COMPRESSIONE AD ESPANSIONE LATERALE E DI COMPRESSIBILITA' EDOMETRICA.
1C.00.080.0010 | Prova di compressione ad espansione laterale libera su provini indisturbati (diametro cm 3,81) con rilievo della curva di deformazione. E' compreso quanto occorre per dare la prova completa. | cad | 35.76 | 21.48 |  | 58.61
1C.00.080.0020 | Prova edometrica a incrementi di carico controllati (IL) su provini di diametro mm 40-100, con intervalli di carico minori di 48 ore, con pressione massima minore o uguale a 32 kg x cm², con misura e calcolo di almeno 5 valori del parametro E. E' compreso quanto occorre per dare la prova completa. | cad | 163.71 | 23.47 |  | 56.63
1C.00.080.0030 | Compenso per la determinazione dei coefficienti di consolidazione (cv), di permeabilità (K) di compressibilità (mv), nel corso delle prove edometriche (IL), compresa la preparazione dei diagrammi cedimento - tempo, una terna per ognuna delle prove edometriche previste. | cad | 32.64 | 23.53 |  | 56.56
1C.00.090 | PROVE DI PERMEABILITA' DIRETTE E INDIRETTE.
1C.00.090.0010 | Prova di permeabilità diretta in edometro, su provini diametro mm 40-100 quando non avvenga nel corso di una prova edometrica, per terreni aventi permeabilità K>10E-5 cm/sec. E' compreso quanto occorre per dare la prova completa. Per ogni determinazione. | cad | 50.23 | 26.78 |  | 53.31
1C.00.090.0020 | Prova di permeabilità diretta nel corso delle prove edometriche diametro mm 40-100, per terreni aventi permeabilità K>10E-5 cm/sec. E' compreso quanto occorre per dare la prova completa. Per ogni determinazione. | cad | 29.51 | 19.52 |  | 60.59
1C.00.090.0030 | Prova di permeabilità diretta in cella triassiale con provini diametro minore di mm 40 ed altezza minore di mm 80. E' compreso quanto occorre per dare la prova completa. Per ogni determinazione.
1C.00.090.0030.a | - per terreni con permeabilità K > 10E-5 cm/sec | cad | 74.34 | 25.84 |  | 54.25
1C.00.090.0030.b | - per terreni con permeabilità K < 10E-5 cm/sec | cad | 77.34 | 24.84 |  | 55.26
1C.00.090.0040 | Prova di permeabilità diretta, eseguita con permeametro a carico variabile. E' compreso quanto occorre per dare la prova completa. E' esclusa la eventuale ricostruzione del provino, per terreni aventi permeabilità K > 10E-5 cm/sec. Per ogni determinazione. | cad | 124.55 | 30.85 |  | 49.25
1C.00.090.0050 | Prova di permeabilità diretta, eseguita con permeametro a carico costante. E' compreso quanto occorre per dare la prova completa. E' esclusa la eventuale ricostruzione del provino, per terreni aventi permeabilità K > 10E-5 cm/sec. Per ogni determinazione. | cad | 107.47 | 35.75 |  | 44.35
1C.00.090.0060 | Prova di permeabilità indiretta in edometro, su provini diametro mm 40-100, per terreni aventi permeabilità K < 10E-6 cm/sec (quando non avvenga nel corso di una prova edometrica). E' compreso quanto occorre per dare la prova completa. Per ogni determinazione. | cad | 59.27 | 22.69 |  | 57.4
1C.00.090.0070 | Prova di permeabilità indiretta in cella triassiale, con provini diametro minore di mm 40 ed altezza minore di mm 80 per terreni aventi permeabilità K < 10E-6 cm/sec. E' compreso quanto occorre per dare la prova completa. Per ogni determinazione. | cad | 59.27 | 22.69 |  | 57.4
1C.00.100 | PROVE TRIASSIALI.
1C.00.100.0010 | Prova triassiale non consolidata e non drenata (UU) effettuata su tre provini di diametro minore o uguale a mm 60 ed altezza minore o uguale a mm 80. E' compreso quanto occorre per dare la prova completa. Cadauna prova costituita da tre provini.
1C.00.100.0010.a | - senza saturazione preliminare, per tre provini | cad | 128.56 | 29.88 |  | 50.21
1C.00.100.0010.b | - con saturazione preliminare per mezzo di "back pressure", per tre provini, senza misura della pressione nei pori | cad | 213.94 | 17.96 |  | 62.14
1C.00.100.0010.c | - con saturazione preliminare per mezzo di "back pressure", per tre provini, con misura della pressione nei pori | cad | 299.31 | 25.67 |  | 54.43
1C.00.100.0020 | Prova triassiale consolidata e non drenata (CU). Prova triassiale consolidata, non drenata effettuata su tre provini di diametro minore o uguale a mm 40 ed altezza minore o uguale a mm 80 con misura della pressione nei pori, con o senza saturazione preliminare per mezzo di "back pressure" per tre provini. E' compreso quanto occorre per dare la prova completa. Cadauna prova costituita da tre provini. | cad | 637.79 | 24.1 |  | 56
1C.00.100.0030 | Prova triassiale consolidata drenata (CD) effettuata su tre provini di diametro minore o uguale a mm 40 ed altezza minore o uguale a mm 80 con misura della pressione nei pori, effettuata per ciascuna prova su tre provini. E' compreso quanto occorre per dare la prova completa.
1C.00.100.0030.a | - senza saturazione preliminare per mezzo di "back pressure", per tre provini | cad | 637.79 | 24.1 |  | 56
1C.00.100.0030.b | - con saturazione preliminare per mezzo di "back pressure", per tre provini | cad | 685 | 22.44 |  | 57.66
1C.00.110 | PROVE DI TAGLIO DIRETTO
1C.00.110.0010 | Prova di taglio diretto in scatola di Casagrande su provino a sezione quadrata consolidata drenata, effettuata, per ogni prova, su tre provini, compresa la preparazione da campione indisturbato. E' compreso quanto altro occorre per dare la prova completa. | cad | 199.88 | 19.22 |  | 60.88
1C.00.110.0020 | Prova di taglio diretto in scatola di Casagrande su provino a sezione quadrata consolidata, non drenata, effettuata, con valutazione delle deformazioni trasversali e verticali, per ogni prova, su tre provini, compresa la preparazione da campione indisturbato. E' compreso quanto altro occorre per dare la prova completa. | cad | 102.45 | 37.5 |  | 42.6
1C.00.110.0030 | Prova di taglio diretto in scatola di "Casagrande su provino a sezione quadrata non consolidata, non drenata, effettuata, per ogni prova, su tre provini, compresa la preparazione da campione indisturbato. E' compreso quanto altro occorre per dare la prova completa. | cad | 65.3 | 20.6 |  | 59.49
1C.00.110.0040 | Determinazione della resistenza residua, con deformazione superiore al 100%, per ogni rottura dopo la prima o su provini, effettuata, per ogni prova, su tre provini, compresa la preparazione da campione indisturbato. E' compreso quanto altro occorre per dare la prova completa.
1C.00.110.0040.a | - per ogni prova con almeno n. 6 rotture dopo la prima | cad | 193.85 | 19.82 |  | 60.28
1C.00.110.0040.b | - in successione alla prova di taglio, con almeno n. 6 rotture dopo la prima | cad | 119.52 | 32.15 |  | 47.95
1C.00.110.0050 | Prova di taglio torsionale con apparecchiatura "Bromhead", su provini di forma torica, per ogni prova su tre provini, compresa la preparazione da campione indisturbato. E' compreso quanto altro occorre per dare la prova completa. | cad | 285.24 | 26.94 |  | 53.16
1C.00.110.0060 | Prova di colonna risonante su provino cilindrico avente diametro di 50 mm, comprensiva di n° 10 determinazioni, del modulo di taglio e dello smorzamento eseguito su uno stato tensionale isotropo | cad | 622.73 | 24.68 |  | 55.42
1C.00.110.0070 | Taglio torsionale ciclico eseguito su provino già assemblato saturato e consolidato per l'esecuzione di prova di colonna risonante comprensiva di n° 10 determinazioni, del modulo di taglio e dello smorzamento eseguito su uno stato tensionale isotropo | cad | 311.37 | 24.68 |  | 55.42
1C.00.120 | PROVE DI LABORATORIO SU ROCCE
1C.00.120.0010 | Ricavo, preparazione e spianatura di provini prismatici e cubici di roccia da blocco informe per esecuzione prove. Il ricavo deve essere eseguito con una sega per rocce raffreddata ad acqua. E' compreso quanto occorre per dare il ricavo completo. | cad | 40.17 | 33.48 |  | 46.63
1C.00.120.0020 | Determinazione del peso di volume, su una serie di n. 4 provini cubici. La prova deve essere eseguita secondo il R.D. 16/11/39, n. 2232. E' compreso quanto occorre per dare la determinazione | cad | 20.79 | 27.71 |  | 52.38
1C.00.120.0030 | Determinazione del peso specifico. La prova deve essere eseguita secondo il R.D. 16/11/39, n. 2232. E' compreso quanto occorre per dare la determinazione | cad | 40.17 | 33.48 |  | 46.63
1C.00.120.0040 | Determinazione del coefficiente d'imbimbizione, su una serie di n. 4 provini cubici. La prova deve essere eseguita secondo il R.D. 16/11/39, n. 2232. E' compreso quanto occorre per dare la determinazione. | cad | 22.1 | 26.06 |  | 54.03
1C.00.120.0050 | Determinazione dell'assorbimento e della densità di volume, congiuntamente. E' compreso quanto occorre per dare la prova completa. Per ogni determinazione | cad | 95.41 | 20.13 |  | 59.96
1C.00.120.0060 | Determinazione dell'indice di resistenza (Point Load Strenght Index) mediante indentazione con punte troncoconiche. E' compreso quanto occorre per dare la prova completa. Per ogni determinazione | cad | 95.41 | 20.13 |  | 59.96
1C.00.120.0070 | Prova di compressione monoassiale su provino cubico. La prova deve essere esguita secondo il R.D. 16/11/39 n. 2232 e n. 2234. E' compreso quanto occorre per dare la prova completa. | cad | 20.09 | 28.67 |  | 51.42
1C.00.120.0080 | Condizionamento provini cubici tramite cicli di gelo e disgelo, su una serie di n. 4 provini cubici. La prova deve essere eseguita secondo il R.D. 16/11/39 n. 2232. E' compreso quanto occorre per dare il condizionamento completo. | cad | 231.01 | 16.63 |  | 63.46
1C.00.120.0090 | Condizionamento provini cubici a 30° su una serie di n. 4 provini cubici. La prova deve essere eseguita secondo il R.D. 16/11/39 n. 2232. E' compreso quanto occorre per dare il condizionamento completo. | cad | 24.11 | 23.89 |  | 56.2
1C.00.120.0100 | Condizionamento provini cubici a 30° tramite saturazione in acqua, su una serie di n. 4 provini cubici. La prova deve essere eseguita secondo il R.D. 16/11/39 n. 2232. E' compreso quanto occorre per dare il condizionamento completo. | cad | 24.11 | 23.89 |  | 56.2
1C.00.120.0110 | Prova di resistenza a flessione su provino prismatico. La prova deve essere eseguita secondo il R.D. 16/11/39 n. 2232. E' compreso quanto occorre per dare la prova completa. | cad | 40.17 | 33.48 |  | 46.63
1C.00.120.0120 | Prova di resistenza all'usura mediante Tribometro (media di n. 2 provini). La prova deve essere eseguita secondo il R.D. 16/11/39 n. 2234. E' compreso quanto occorre per dare la prova completa. | cad | 166.73 | 23.04 |  | 57.05
1C.00.120.0130 | Determinazione del carico di rottura a trazione indiretta secondo il metodo "brasiliano". E' compreso quanto altro occorre per dare la prova completa. Per ogni determinazione. | cad | 35.76 | 21.48 |  | 58.61
1C.00.120.0140 | Determinazione della resistenza alla frammentazione (prova Los Angeles). Compresi tutti gli oneri necessari per l'esecuzione della prova (materiali, consumo energetico, ecc...) fino all'emissione del certificato di prova (secondo normativa UNI EN 1097-2). | cad | 88.04 | 32.74 |  | 47.36
1C.00.120.0150 | Determinazione del coefficiente di S. Fedelino mediante Tribometro (media di n. 2 provini). La prova deve essere eseguita secondo il R.D. 16/11/39 N. 2234. E' compreso quanto occorre per dare la determinazione completa. | cad | 301.32 | 25.5 |  | 54.6
1C.00.120.0160 | Preparazione sezione sottile mediante inglobazione con balsamo di elementi minuti o friabili. E' compreso quanto occorre per dare la preparazione completa. | cad | 28.12 | 20.48 |  | 59.6
1C.00.120.0170 | Analisi diffrattometrica ai raggi x del campione in polvere. E' compresa la preparazione delle polveri. E' inoltre compreso quanto altro occorre per dare l'analisi completa. | cad | 266.17 | 28.87 |  | 51.23
1C.00.130 | PROVE DI COSTIPAMENTO E DETERMINAZIONE DELLE CARATTERISTICHE DI DENSITA' DEI MATERIALI
1C.00.130.0010 | Prove di costipamento AASHO standard (con 5 punti della curva densità/contenuto d'acqua). E' compreso quanto occorre per dare la prova completa. Per ciascuna prova.
1C.00.130.0010.a | - con fustella da 4" | cad | 163.71 | 23.47 |  | 56.63
1C.00.130.0010.b | - con fustella da 6" | cad | 196.87 | 19.52 |  | 60.58
1C.00.130.0020 | Prove di costipamento AASHO modificata (con 5 punti della curva densità/contenuto d'acqua). E' compreso quanto occorre per dare la prova completa. Per ciascuna prova.
1C.00.130.0020.a | - con fustella da 4" | cad | 196.87 | 19.52 |  | 60.58
1C.00.130.0020.b | - con fustella da 6" | cad | 228 | 16.85 |  | 63.25
1C.00.130.0030 | Prova di compattazione AASHO modificata (AASHO Designation T180/74 E ASTM Designation D 1557-78), con almeno cinque punti della curva densità secca/contenuto d'acqua. Determinazione del peso di volume ( o specifico apparente) massimo, ottenuto mediante vibrazione con tavolo vibrante. E' compreso quanto occorre per dare la prova completa. Per ogni determinazione | cad | 95.41 | 20.13 |  | 59.96
1C.00.130.0040 | Prova di compattazione AASHO modificata (AASHO Designation T180/74 e ASTM Designation D1557-78), con almeno cinque punti della curva densità secca/contenuto d'acqua. E' compreso quanto occorre per dare la prova completa. Per ogni determinazione | cad | 95.41 | 20.13 |  | 59.96
1C.00.140 | PROVE DI LABORATORIO SU CEMENTO
1C.00.140.0010 | Determinazione della pasta normale. La prova deve essere eseguita secondo la norma UNI EN 196/3. E' compreso quanto occorre per dare la determinazione completa. | cad | 65.3 | 20.6 |  | 59.49
1C.00.140.0020 | Determinazione dei tempi di inizio e fine presa. La prova deve essere eseguita secondo la norma UNI EN 196/3. E' compreso quanto occorre per dare la determinazione completa. E' esclusa la determinazione della pasta normale. | cad | 65.3 | 20.6 |  | 59.49
1C.00.140.0030 | Determinazione della stabilità ( indeformabilità). La prova deve essere eseguita secondo la norma UNI EN 196/3. E' compreso quanto occorre per dare la determinazione completa. E' esclusa la determinazione della pasta normale. | cad | 65.3 | 20.6 |  | 59.49
1C.00.140.0040 | Determinazione della finezza di macinazione. La prova deve essere eseguita secondo la norma UNI EN 196/6. E' compreso quanto occorre per dare la determinazione completa. | cad | 65.3 | 20.6 |  | 59.49
1C.00.140.0050 | Prove meccaniche di flessione e compressione per un periodo di stagionatura. Le prove devono essere eseguite secondo la norma UNI 196/1. E' compreso quanto occorre per dare le prove complete. | cad | 170.74 | 22.5 |  | 57.6
1C.00.140.0060 | Prove meccaniche di flessione e compressione per due periodi di stagionatura. Le prove devono essere eseguite secondo la norma UNI 196/1. E' compreso quanto occorre per dare le prove complete. | cad | 261.14 | 29.42 |  | 50.67
1C.00.140.0070 | Prove meccaniche di flessione e compressione per tre periodi di stagionatura. Le prove devono essere eseguite secondo la norma UNI 196/1. E' compreso quanto occorre per dare le prove complete. | cad | 351.54 | 21.86 |  | 58.24
1C.00.140.0080 | Determinazione della perdita al fuoco. La prova deve essere eseguita secondo la norma UNI EN 196/2. E' compreso quanto occorre per dare la determinazione completa. | cad | 65.3 | 20.6 |  | 59.49
1C.00.140.0090 | Determinazione del residuo insolubile. La prova deve essere eseguita secondo la norma UNI EN 196/1. E' compreso quanto occorre per dare la determinazione completa. | cad | 80.34 | 23.91 |  | 56.19
1C.00.150 | PROVE DI LABORATORIO SU ACQUA DA IMPASTO
1C.00.150.0010 | Determinazione del contenuto di cloruri. E' compreso quanto occorre per dare la determinazione completa. | cad | 50.23 | 26.78 |  | 53.31
1C.00.150.0020 | Determinazione del contenuto di solfati. E' compreso quanto occorre per dare la determinazione completa. | cad | 50.23 | 26.78 |  | 53.31
1C.00.150.0030 | Idoneità agli usi cementizi.. E' compreso quanto occorre per dare la determinazione completa. | cad | 150.66 | 25.5 |  | 54.59
1C.00.160 | PROVE DI LABORATORIO SU CALCESTRUZZO FRESCO
1C.00.160.0010 | Misura dell'abbassamento al cono di Abrams. La prova deve essere eseguita secondo la norma UNI EN 12350-2. E' compreso quanto occorre per dare la misura completa | cad | 22.4 | 25.71 |  | 54.38
1C.00.160.0020 | Determinazione della massa dell'unità di volume. La prova deve essere eseguita secondo la norma UNI EN 12350-6. E' compreso quanto occorre per dare la determinazione completa. | cad | 29.93 | 19.24 |  | 60.84
1C.00.160.0030 | Studio di miscela per calcestruzzi compresa l'esecuzione delle prove di verifica. E' compreso quanto occorre per dare lo studio completo. | cad | 602.64 | 25.5 |  | 54.59
1C.00.160.0040 | Determinazione del dosaggio di cemento. La prova deve essere eseguita secondo la norma UNI 6393. E' compreso quanto occorre per dare la determinazione completa | cad | 411.81 | 18.66 |  | 61.44
1C.00.160.0050 | Determinazione del contenuto d'aria. La prova deve essere eseguita secondo la norma UNI EN 12350-7. E' compreso quanto occorre per dare la determinazione completa | cad | 50.23 | 26.78 |  | 53.31
1C.00.170 | PROVE DI LABORATORIO SU CALCESTRUZZO INDURITO
1C.00.170.0010 | Prova di compressione su coppia di provini cubici. La prova deve essere eseguita secondo la norma UNI EN 12390-3. E' compreso quanto occorre per dare la prova completa:
1C.00.170.0010.a | - liberazione di coppia di provini cubici in calcestruzzo dalle cubettiere in polistirolo per l'esecuzione delle opere | cad | 8.04 | 23.88 |  | 56.22
1C.00.170.0010.b | - spianatura di coppia di provini cubici con rettifica meccanica | cad | 12.05 | 31.87 |  | 48.22
1C.00.170.0010.c | - esecuzione della prova | cad | 20.09 | 28.67 |  | 51.42
1C.00.170.0020 | Prova di compressione su coppia di provini cilindrici. La prova deve essere eseguita secondo la norma UNI EN 12390-3. E' compreso quanto occorre per dare la prova completa
1C.00.170.0020.a | - spianatura di coppia di provini clindrici con rettifica meccanica | cad | 12.05 | 31.87 |  | 48.22
1C.00.170.0020.b | - cappaggio di coppia di provini cilindrici | cad | 30.13 | 25.49 |  | 54.6
1C.00.170.0020.c | - esecuzione della prova | cad | 20.09 | 28.67 |  | 51.42
1C.00.170.0030 | Prova di compressione su carota ricavata da calcestruzzo indurito. La prova deve essere eseguita secondo la norma UNI EN 12390-3. E' compreso quanto occorre per dare la prova completa:
1C.00.170.0030.a | - estrazione di carote con carotatrice in laboratorio da piastre appositamente predisposte | cad | 60.27 | 22.32 |  | 57.77
1C.00.170.0030.b | - taglio, spianataura e cappaggio della carota | cad | 40.17 | 33.48 |  | 46.63
1C.00.170.0030.c | - esecuzione della prova | cad | 11.03 | 34.81 |  | 45.33
1C.00.170.0040 | Prova di flessione su provino prismatico. La prova deve essere eseguita secondo la norma UNI EN 12390-5. E' compreso quanto occorre per dare la prova completa. | cad | 32.12 | 23.91 |  | 56.2
1C.00.170.0050 | Prova di trazione indiretta su provino prismatico o cilindrico. La prova deve essere eseguita secondo la norma UNI 7699. E' compreso quanto occorre per dare la prova completa | cad | 40.17 | 33.48 |  | 46.63
1C.00.170.0060 | Prova di assorbimento d'acqua alla pressione atmosferica. La prova deve essere eseguita secondo la norma UNI 7699. E' compreso quanto occorre per dare la prova completa | cad | 80.34 | 23.91 |  | 56.19
1C.00.170.0070 | Determinazione del modulo di elasticità normale a compressione media di n. 3 provini. La prova deve essere eseguita secondo la norma UNI EN 12390-13. E' compreso quanto occorre per dare la prova completa | cad | 552.42 | 27.82 |  | 52.28
1C.00.170.0080 | Determinazione del contenuto di cemento (metodo Florentin). La prova deve essere eseguita secondo la norma UNI 6505. E' compreso quanto occorre per dare la determinazione completa
1C.00.170.0080.a | - esecuzione della prova sul primo campione | cad | 341.51 | 22.5 |  | 57.59
1C.00.170.0080.b | - esecuzione della prova su altri campioni dello stesso tipo | cad | 150.66 | 25.5 |  | 54.59
1C.00.170.0090 | Contenuto di cemento. La prova deve essere eseguita secondo la norma ASTM C85. E' compreso quanto occorre per dare il responso sul contenuto di cemento | cad | 271.18 | 28.34 |  | 51.76
1C.00.170.0100 | Determinazione del ritiro idraulico. La prova deve essere eseguita secondo la norma UNI 6687. E' compreso quanto occorre per dare la determinazione completa | cad | 130.57 | 29.42 |  | 50.67
1C.00.170.0110 | Prova di trazione, compresa predisposizione del campione (Brasiliana). La prova deve essere eseguita secondo la norma UNI 6135. E' compreso quanto occorre per dare la prova completa | cad | 130.57 | 29.42 |  | 50.67
1C.00.170.0120 | Fornitura attrezzatura di prelievo (cubattiere di polistirolo) per calcestruzzo | cad | 5.02 | 38.25 |  | 41.83
1C.00.170.0130 | Ricavo provini cubici da blocco informe di calcestruzzo, per l'esecuzione di prove. Il ricavo deve essere eseguito con una sega per rocce raffreddata ad acqua. E' compreso quanto occorre per dare il provino pronto per le prove. E' esclusa la rettifica. | cad | 42.17 | 31.89 |  | 48.21
1C.00.180 | PROVE DI LABORATORIO SU MALTE
1C.00.180.0010 | Prova di flessione su terna di provini prismatici e prova di compressione su tema di coppie di monconi di provini rotti per flessione. Le prove devono essere eseguite secondo le norme UNI EN 12390-5 oppure UNI EN 196-1. E' compreso quanto occorre per dare la prova completa | cad | 210.91 | 18.22 |  | 61.88
1C.00.180.0020 | Prove di classificazione della malta. Le prove devono essere eseguite secondo il D.M. 20/11/87 e succ. mod. E' compreso quanto occorre per dare la prova completa | cad | 251.1 | 30.6 |  | 49.49
1C.00.180.0030 | Determinazione del coefficiente di dilatazione lineare. La prova deve essere eseguita secondo la norma UNI 6678-73. E' compreso quanto occorre per dare la determinazione completa | cad | 130.57 | 29.42 |  | 50.67
1C.00.190 | PROVE DI LABORATORIO SU ACCIAI DA C.A. E C.A.P.
1C.00.190.0010 | Prova di trazione e piegamento a 180° o piegamento a 90° e raddrizzamento su terna di provini da c.a.. La prova deve essere eseguita secondo le norme UNI EN ISO 6892-1, UNI EN 10080 e UNI EN ISO 7438. E' compreso quanto occorre per dare la prova completa.
1C.00.190.0010.a | - esecuzione prova di trazione e piegamento a 180° o piegamento a 90° e raddrizzamento su terne di provini da c.a. | cad | 70.31 | 27.32 |  | 52.78
1C.00.190.0010.b | - misure speciali su provino da c.a. o ricavato da reti o tralicci elettrosaldati durante la prova di trazione. Modulo di elasticità normale e diagramma di deformazione. La prova deve essere eseguita secondo le norme UNI 7676-77 | cad | 65.3 | 20.6 |  | 59.49
1C.00.190.0020 | Prova di trazione e di resistenza del nodo di saldatura di terne e di reti elettrosaldate. La prova deve essere eseguita secondo le norme UNI EN ISO 6892-1, UNI EN 10080 e UNI EN ISO 7438 E' compreso quanto occorre per dare la prova completa | cad | 90.39 | 21.25 |  | 58.85
1C.00.190.0030 | Prova di trazione e di resistenza del nodo di saldatura di terne di tralicci elettrosaldati. La prova deve essere eseguita secondo le norme UNI EN ISO 6892-1, UNI EN 10080 e UNI EN ISO 7438 E' compreso quanto occorre per dare la prova completa | cad | 180.8 | 21.25 |  | 58.84
1C.00.190.0040 | Prova di trazione su n. 10 provini di acciaio per C.A.P. - Determinazione di tutti i valori tipici. La prova deve essere eseguita secondo le norme UNI 7676-77 e UNI 3171-85. E' compreso quanto occorre per dare la prova completa | cad | 1004.39 | 28.69 |  | 51.41
1C.00.190.0050 | Prova di piegamento alternato di filo di acciaio. La prova deve essere eseguita secondo le norme UNI 5294. E' compreso quanto occorre per dare la prova completa | cad | 65.3 | 20.6 |  | 59.49
1C.00.200 | PROVE DI LABORATORIO SU ACCIAI LAMINATI
1C.00.200.0010 | Prova di trazione su provetta di acciaio. La prova deve essere eseguita secondo le norme UNI EN ISO 377, UNI 552 e UNI EN ISO 6892-1, UNI EN ISO 7438. Dimensioni massime del campione consegnato: lunghezza mm 600, altezza/diametro mm 400. E' compreso quanto occorre per dare la prova completa:
1C.00.200.0010.a | - ricavo e preparazione di provetta normalizzata rettangolare per esecuzione prove di trazione o piegamento. Spessore dell'elemento: s < mm 15. | cad | 55.24 | 24.35 |  | 55.76
1C.00.200.0010.b | - ricavo e preparazione di provetta normalizzata rettangolare per esecuzione prove di trazione o piegamento. Spessore dell'elemento: s compreso tra mm 15 e mm 25. | cad | 70.31 | 27.32 |  | 52.78
1C.00.200.0010.c | - ricavo e preparazione di provetta normalizzata rettangolare per esecuzione prove di trazione o piegamento o analisi chimica per campione. Spessore dell'elemento: s superiore a mm 25. | cad | 40.17 | 33.48 |  | 46.63
1C.00.200.0010.d | - esecuzione della prova | cad | 28.12 | 20.48 |  | 59.6
1C.00.200.0010.e | - misure speciali su provetta di acciaio durante la prova di trazione-modulo di elasticità normale e diagramma di deformazione. | cad | 65.3 | 20.6 |  | 59.49
1C.00.200.0020 | Prova di resilienza dinamica su serie di n. 3 provette di acciaio provenienti dallo stesso elemento. La prova deve essere eseguita secondo le norme UNI EN 10045/1a
1C.00.200.0020.a | - ricavo e preparazione di serie di n. 3 provette normalizzate rettangolari per esecuzione prove di resilienza dinamica. Spessore dell'elemento: s maggiore mm 15. Dimensioni massime del campione consegnato: lunghezza mm 600, altezza/diametro mm 400. Il ricavo deve essere eseguito in conformità a quanto previsto dalle norme UNI EN 10045/1a | cad | 93.41 | 20.57 |  | 59.53
1C.00.200.0020.b | - ricavo e preparazione di serie di n. 3 provette normalizzate rettangolari per esecuzione prove di resilienza dinamica. Spessore dell'elemento: s compreso tra mm 15 e mm 25. Dimensioni massime del campione consegnato: lunghezza mm 600, altezza/diametro mm 400 | cad | 135.59 | 28.34 |  | 51.76
1C.00.200.0020.c | - compenso per ricavo e preparazione di serie di n. 3 provette normalizzate rettangolari per esecuzione prove di trazione, piegamento o analisi chimica per campione avente dimensioni massime superiori a: lunghezza mm 600, altezza/diametro mm 400, spessore mm 25. Il ricavo deve essere eseguito in conformità a quanto previsto dalle norme UNI EU 18, UNI 552, EN 10002/1a EN 10045/1a e UNI EN ISO 7438 | cad | 115.51 | 33.26 |  | 46.84
1C.00.200.0020.d | - esecuzione della prova a temperatura ambiente su una serie di n. 3 provette | cad | 65.3 | 20.6 |  | 59.49
1C.00.200.0020.e | - esecuzione della prova a 0° C su una serie di n. 3 provette | cad | 95.41 | 20.13 |  | 59.96
1C.00.200.0020.f | - esecuzione prova a meno 20°C su una serie di n. 3 provette | cad | 115.51 | 33.26 |  | 46.84
1C.00.200.0030 | Prova di piegamento su provetta di acciaio. La prova deve essere eseguita secondo le norme UNI EN ISO 7438. E' compreso quanto occorre per dare la prova completa
1C.00.200.0030.a | - ricavo e preparazione di serie di n. 3 provette normalizzate rettangolari per esecuzione prove di resilienza dinamica. Spessore dell'elemento: s > mm 15. Dimensioni massime del campione consegnato: lunghezza mm 600, altezza/diametro mm 400. Il ricavo deve essere eseguito in conformità a quanto previsto dalle norme UNI EN 10045/1a | cad | 55.24 | 24.35 |  | 55.76
1C.00.200.0030.b | - ricavo e preparazione di provetta normalizzata rettangolare per esecuzione prove di trazione o piegamento. Spessore dell'elemento: s compreso tra mm 15 e mm 25. Dimensioni massime del campione consegnato: lunghezza mm 600, altezza/diametro mm 400. Il ricavo deve essere eseguito in conformità a quanto previsto dalle norme UNI EU 18, UNI 552, EN 10002/1a, UNI 564 | cad | 70.31 | 27.32 |  | 52.78
1C.00.200.0030.c | - compenso per ricavo e preparazione di provetta normalizzata rettangolare per esecuzione prove di trazione, piegamento o analisi chimica per campione avente dimensioni massime superiori a: lunghezza mm 600, altezza/diametro mm 400, spessore mm 25. Il ricavo deve essere eseguito in conformità a quanto previsto dalle norme UNI EU 18, UNI 552, EN 10002/1a UNI EN 10045/1a UNI 564 | cad | 40.17 | 33.48 |  | 46.63
1C.00.200.0030.d | - esecuzione della prova | cad | 17.07 | 22.5 |  | 57.59
1C.00.200.0040 | Analisi chimica per determinazione saldabilità. La prova deve essere eseguita secondo le norme UNI EU 36, UNI 6459-69, UNI ISO 4934, UNI ISO 629. E' compreso quanto occorre per dare l'analisi chimica completa
1C.00.200.0040.a | - ricavo e preparazione di provetta per esecuzione prove di analisi chimica. Dimensioni massime del campione consegnato: lunghezza mm 600, altezza/diametro mm 400 | cad | 20.09 | 28.67 |  | 51.42
1C.00.200.0040.b | - compenso per ricavo e preparazione di provetta normalizzata rettangolare per esecuzione prove di trazione, piegamento o analisi chimica per campione aventi dimensioni massime superiori a: lunghezza mm 600, altezza/diametro mm 400, spessore mm 25. Il ricavo deve essere eseguito in conformità a quanto previsto dalle norme UNI EN 18, UNI 552, EN 10002/1a, UNI EN 10045/1a, UNI EN ISO 7438 | cad | 40.17 | 33.48 |  | 46.63
1C.00.200.0040.c | - esecuzione analisi chimica per acciai tipo S235/275 | cad | 200.88 | 19.13 |  | 60.97
1C.00.200.0040.d | - esecuzione analisi chimica per acciai tipo S355 | cad | 281.23 | 27.32 |  | 52.77
1C.00.200.0050 | Determinazione della massa dello strato di zincatura. La prova deve essere eseguita secondo le norme UNI 5741. E' compreso quanto occorre per dare la determinazione completa | cad | 100.44 | 38.25 |  | 41.85
1C.00.200.0060 | Determinazione dell'uniformità dello strato di zincatura. La prova deve essere eseguita secondo le norme UNI 5743. E' compreso quanto occorre per dare la determinazione completa | cad | 100.44 | 38.25 |  | 41.85
1C.00.210 | PROVE DI LABORATORIO SU LATERIZI PER SOLAI
1C.00.210.0010 | Controllo dimensionale su n. 10 campioni. La prova deve essere eseguita secondo le norme UNI 9730/3a. E' compreso quanto occorre per dare il controllo completo | cad | 200.88 | 19.13 |  | 60.97
1C.00.210.0020 | Prova di resistenza a compressione in direzione dei fori su n. 10 campioni, compresa la preparazione. La prova deve essere eseguita secondo le norme UNI 9730/3a. E' compreso quanto occorre per dare la prova completa
1C.00.210.0020.a | - esecuzione prova su blocchi di larghezza minore di cm. 40 | cad | 251.1 | 30.6 |  | 49.49
1C.00.210.0020.b | - esecuzione della prova su blocchi di larghezza maggiore di cm. 40 | cad | 462.02 | 16.63 |  | 63.46
1C.00.210.0030 | Prova di resistenza a compressione in direzione trasversale ai fori "PROVA SIAMESE" su n. 10 campioni, compresa la preparazione. La prova deve essere eseguita secondo la Circ. MM.LL.PP. STC n. 37406 24/06/93 All. 7. E' compreso qanto occorre per dare la prova completa | cad | 462.02 | 16.63 |  | 63.46
1C.00.210.0040 | Prova di resistenza a trazione per flessione su n. 10 campioni, compresa la preparazione. La prova deve essere eseguita secondo le norme UNI 9730/3a. E' compreso quanto occcorre per dare la prova completa | cad | 351.54 | 21.86 |  | 58.24
1C.00.210.0050 | Determinazione del modulo elastico su n. 4 campioni, compresa la preparazione. La prova deve essere eseguita secondo le norme UNI 9730/3a
1C.00.210.0050.a | - esecuzione della prova su blocchi di larghezza minore di cm 40 | cad | 401.75 | 19.13 |  | 60.97
1C.00.210.0050.b | - esecuzione della prova su blocchi di larghezza maggiore di cm 40 | cad | 703.08 | 21.86 |  | 58.24
1C.00.210.0060 | Prova di punzonamento su n. 10 campioni, compresa la preparazione. La prova deve essere eseguita secondo le norme UNI 9730/3a. E' compreso quanto occorre per dare la prova completa | cad | 200.88 | 19.13 |  | 60.97
1C.00.210.0070 | Determinazione della dilatazione dovuta all'umidità su n. 4 campioni, compresa la preparazione. La prova deve essere eseguita secondo le norme UNI 9730/3a. E' compreso quanto occorre per dare la determinazione completa | cad | 281.23 | 27.32 |  | 52.77
1C.00.210.0080 | Determinazione della dilatazione termica lineare su n. 3 campioni, compresa la preparazione. La prova deve essere eseguita secondo le norme UNI 9730/3a. E' compreso quanto occorre per dare la determinazione completa | cad | 200.88 | 19.13 |  | 60.97
1C.00.220 | PROVE DI LABORATORIO SU MATTONI ED ELEMENTI IN LATERIZIO SISMICI E/O PORTANTI
1C.00.220.0010 | Controllo dimensionale su n. 10 campioni. La prova deve essere eseguita secondo le norme UNI 8942/3a. E' compreso quanto occorre per dare il controllo completo | cad | 200.88 | 19.13 |  | 60.97
1C.00.220.0020 | Prova di resistenza a compressione in direzione dei carichi verticali su n. 10 campioni, compresa la preparazione. La prova deve essere eseguita secondo le nome UNI 8942/3a. E' compreso quanto occorre per dare la prova completa
1C.00.220.0020.a | - esecuzione della prova su blocchi di larghezza minore di 40 cm | cad | 251.1 | 30.6 |  | 49.49
1C.00.220.0020.b | - esecuzione della prova su blocchi di larghezza maggiore di 40 cm | cad | 462.02 | 16.63 |  | 63.46
1C.00.220.0030 | Prova di resistenza a compressione in direzione ortogonale ai carichi verticali su n. 30 campioni, compresa la preparazione. La prova deve essere eseguita secondo le norme UNI 8942/3a. E' compreso quanto occorre per dare la prova completa
1C.00.220.0030.a | - esecuzione della prova su blocchi di larghezza minore di 40 cm | cad | 753.29 | 20.4 |  | 59.7
1C.00.220.0030.b | - esecuzione della prova su blocchi di larghezza maggiore di 40 cm | cad | 1406.16 | 20.49 |  | 59.6
1C.00.220.0040 | Prova di resistenza a trazione per flessione su n. 4 campioni, compresa la preparazione. La prova deve essere eseguita secondo le norme UNI 8942/3a. E' compreso quanto occorre per dare la prova completa | cad | 140.62 | 27.32 |  | 52.77
1C.00.220.0050 | Determinazione dell'imbibizione su n. 4 mattoni od elementi in laterizio sismici e/o portanti. La prova deve essere eseguita secondo le norme UNI 8942/3a. E' compreso quanto occorre per dare la determinazione completa | cad | 120.53 | 31.88 |  | 48.22
1C.00.220.0060 | Determinazione dell'assorbimento d'acqua e stima del rischio di gelività su n. 4 mattoni od elementi in laterizio sismici e/o portanti. La prova deve essere secondo le norme UNI 8942/3a. E' compreso quanto occorre per dare la determinazione completa | cad | 190.83 | 20.13 |  | 59.96
1C.00.230 | PAVIMENTAZIONI STRADALI - PROVE DI LABORATORIO SU AGGREGATI PER CONGLOMERATI BITUMINOSI
1C.00.230.0010 | Riduzione del campione mediante quartatura e/o prelavaggio ed essicazione. L'attività deve essere eseguita secondo le norme CNR B.U. n. 93. E' compreso quanto occorre per dare la riduzione del campione completa | cad | 16.07 | 23.9 |  | 56.19
1C.00.230.0020 | Analisi granulometrica di terre, inerti e/o aggregati mediante vagliatura in quantità inferiore a kg 5, con massimo n° 8 setacci eseguita in conformità CNR BU 23, UNI EN 933-1. E' compreso quanto occorre per dare l'analisi completa | cad | 57.24 | 23.5 |  | 56.6
1C.00.230.0030 | Determinazione del quantitativo del materiale fino passante al setaccio da mm 0,075. La prova deve essere eseguita secondo le norme CNR B.U.75 UNI 8520/7. E' compreso quanto occorre per dare la determinazione completa | cad | 23.88 | 24.12 |  | 55.99
1C.00.230.0050 | Determinazione della massa volumica apparente dei granuli. La prova deve essere eseguita secondo le norme CNR B.U. n. 63 UNI EN 1097-3 E' compreso quanto occorre per dare la determinazione completa | cad | 30.13 | 25.49 |  | 54.6
1C.00.230.0060 | Determinazione della massa volumica apparente di aggregati non addensati. La prova deve essere eseguita secondo le norme CNR B.U. n. 62. E' compreso quanto occorre per la determinazione completa | cad | 30.13 | 25.49 |  | 54.6
1C.00.230.0070 | Determinazione della granulometria degli inerti estratti dal conglomerato bituminoso. Compresi tutti gli oneri necessari per l'esecuzione della prova (materiali, consumo energetico, ecc...) fino all'emissione del certificato di prova (secondo normativa UNI EN 12697-2). | cad | 51 | 18.84 |  | 61.25
1C.00.230.0080 | Determinazione dell'equivalente in sabbia. La prova deve essere eseguita secondo le norme CNR B.U. n. 137. E' compreso quanto occorre per dare la determinazione completa | cad | 60.27 | 22.32 |  | 57.77
1C.00.230.0090 | Determinazione del coefficiente di imbimbizione. La prova deve essere eseguita secondo le norme CNR B.U. n. 137. E' compreso quanto occorre per dare la determinazione completa | cad | 22.1 | 26.06 |  | 54.03
1C.00.230.0100 | Determinazione della porosità dei granuli, della percentuale dei vuoti ed indice dei vuoti. La prova deve essere eseguita secondo le norme CNR B.U. n. 65. E' compreso quanto occorre per dare la determinazione completa | cad | 100.44 | 38.25 |  | 41.85
1C.00.230.0110 | Determinazione dell'indice di forma. La prova deve essere eseguita secondo le norme CNR B.U. n. 95. E' compreso quanto occorre per dare la determinazione completa | cad | 35.15 | 21.85 |  | 58.24
1C.00.230.0120 | Prova di spogliamento di una miscela di legante idrocarburico ed aggregati lapidei in presenza di acqua. La prova deve essere eseguita secondo le norme CNR B.U. n. 138. E' compreso quanto occorre per dare la prova completa | cad | 60.27 | 22.32 |  | 57.77
1C.00.230.0130 | Determinazione della sensibilità al gelo. La prova deve essere eseguita secondo le norme CNR B.U. n. 80. E' compreso quanto occorre per dare la determinazione completa | cad | 231.01 | 16.63 |  | 63.46
1C.00.230.0140 | Determinazione dell'idrofilia. La prova deve essere eseguita secondo le norme CNR B.U. n. 4 art. 21. E' compreso quanto occorre per dare la determinazione completa | cad | 65.3 | 20.6 |  | 59.49
1C.00.230.0150 | Verifica della presenza di aggregato grosso (trattenuto al setaccio 4 mm) di colore rosso o rosato e determinazione della relativa percentuale su carote prelevate dalla pavimentazione. Compresi tutti gli oneri necessari per l'esecuzione della prova (materiali, consumo energetico, ecc...) fino all'emissione del certificato di prova. | cad | 70.81 | 13.57 |  | 66.52
1C.00.230.0160 | Valutazione dei fini - Granulometria dei filler (setacciatura a getto d'aria). Compresi tutti gli oneri necessari per l'esecuzione della prova (materiali, consumo energetico, ecc...) fino all'emissione del certificato di prova (secondo normativa UNI EN 933-10). | cad | 68.01 | 14.13 |  | 65.98
1C.00.230.0170 | Determinazione della resistenza all’usura (micro-Deval). Compresi tutti gli oneri necessari per l'esecuzione della prova (materiali, consumo energetico, ecc...) fino all'emissione del certificato di prova (secondo normativa UNI EN 1097-1). | cad | 113.16 | 25.47 |  | 54.62
1C.00.230.0180 | Determinazione del punto di rottura secondo il metodo Fraass. Compresi tutti gli oneri necessari per l'esecuzione della prova (materiali, consumo energetico, ecc...) fino all'emissione del certificato di prova (secondo normativa UNI EN 12593). | cad | 77.79 | 24.69 |  | 55.41
1C.00.230.0190 | Determinazione del valore di levigabilità. Compresi tutti gli oneri necessari per l'esecuzione della prova (materiali, consumo energetico, ecc...) fino all'emissione del certificato di prova (secondo normativa UNI EN 1097-8). | cad | 361.71 | 53.11 |  | 26.99
1C.00.240 | PAVIMENTAZIONI STRADALI PROVE DI LABORATORIO SU BITUMI ED EMULSIONI BITUMINOSE
1C.00.240.0010 | Determinazione della penetrazione con ago. Compresi tutti gli oneri necessari per l'esecuzione della prova (materiali, consumo energetico, ecc...) fino all'emissione del certificato di prova (secondo normativa UNI EN 1426). | cad | 35.99 | 17.62 |  | 62.49
1C.00.240.0020 | Determinazione del punto di rammollimento - Metodo biglia e anello. Compresi tutti gli oneri necessari per l'esecuzione della prova (materiali, consumo energetico, ecc...) fino all'emissione del certificato di prova (secondo normativa UNI EN 1427). | cad | 41.34 | 23.25 |  | 56.85
1C.00.240.0030 | Prova per determinare la densità a 25° C. La prova deve essere eseguita secondo le norme CCNR. B.U. n. 43. E' compreso quanto occorre per dare la prova completa | cad | 60.27 | 22.32 |  | 57.77
1C.00.240.0040 | Prova per determinare la solubilità in solfuro di carbonio. La prova deve essere eseguita secondo le norme CNR. B.U. n. 48. E' compreso quanto occorre per dare la prova completa | cad | 110.48 | 34.78 |  | 45.32
1C.00.240.0050 | Determinazione del ritorno elastico di un bitume modificato. Compresi tutti gli oneri necessari per l'esecuzione della prova (materiali, consumo energetico, ecc...) fino all'emissione del certificato di prova (secondo normativa UNI EN 13398). | cad | 99.99 | 9.61 |  | 70.49
1C.00.240.0070 | Determinazione della volatilità. La prova deve essere eseguita secondo le norme CNR B.U. n. 50. E' compreso quanto occorre per dare la determinazione completa | cad | 80.34 | 23.91 |  | 56.19
1C.00.240.0080 | Determinazione del punto di infiammabilità Cleveland. La prova deve essere eseguita secondo le norme CNR B.U. n. 72. E' compreso quanto occorre per dare la determinazione completa | cad | 90.39 | 21.25 |  | 58.85
1C.00.240.0090 | Determinazione del contenuto di paraffina. La prova deve essere eseguita secondo le norme CNR B.U. n. 72. E' compreso quanto occorre per dare la determinazione completa | cad | 90.39 | 21.25 |  | 58.85
1C.00.240.0100 | Determinazione della viscosità dinamica di un bitume a 160 °C. Compresi tutti gli oneri necessari per l'esecuzione della prova (materiali, consumo energetico, ecc...) fino all'emissione del certificato di prova (secondo normativa UNI EN 13702). | cad | 97.98 | 6.47 |  | 73.63
1C.00.240.0110 | Determinazione della stabilità allo stoccaggio di bitumi modificati. Compresi tutti gli oneri necessari per l'esecuzione della prova (materiali, consumo energetico, ecc...) fino all'emissione del certificato di prova (secondo normativa UNI EN 13399). | cad | 144.56 | 8.77 |  | 71.33
1C.00.240.0120 | Determinazione del contenuto di acqua. La prova deve essere eseguita secondo le norme CNR B.U. n. 101. E' compreso quanto occorre per dare la determinazione completa | cad | 110.48 | 34.78 |  | 45.32
1C.00.240.0130 | Determinazione del contenuto di legante della miscela bituminosa (in valore percentuale). Compresi tutti gli oneri necessari per l'esecuzione della prova (materiali, consumo energetico, ecc...) fino all'emissione del certificato di prova (secondo normativa UNI EN 12697-1). | cad | 57.65 | 16.67 |  | 63.43
1C.00.240.0140 | Determinazione del contenuto di elastomero (iterlene). E' compreso quanto occorre per dare la determinazione completa | cad | 130.57 | 29.42 |  | 50.67
1C.00.240.0150 | Determinazione della viscosità Engler a 20°. La prova deve essere eseguita secondo le norme CNR. B.U. n. 102. E' compreso quanto occorre per dare la determinazione completa | cad | 90.39 | 21.25 |  | 58.85
1C.00.240.0160 | Determinazione dell'omogeneità. (trattenuto al setaccio da mm. 0,85). La prova deve essere eseguita secondo le norme CNR. B.U. n. 103. E' compreso quanto occorre per dare la determinazione completa | cad | 53.24 | 25.26 |  | 54.83
1C.00.240.0170 | Determinazione della sedimentazione a 5 gg. La prova deve essere eseguita secondo le norme CNR. B.U. n. 124. E' compreso quanto occorre per dare la determinazione completa | cad | 53.24 | 25.26 |  | 54.83
1C.00.240.0180 | Determinazione della stabilità a 7 gg. La prova deve essere eseguita secondo le norme CNR. B.U. n. 3 capo 1 Art. 11. E' compreso quanto occorre per dare la determinazione completa | cad | 103.42 | 37.15 |  | 42.95
1C.00.240.0190 | Determinazione della stabilità a 2 mesi. La prova deve essere eseguita secondo le norme CNR. B.U. n. 3 capo 1 Art. 11. E' compreso quanto occorre per dare la determinazione completa | cad | 152.67 | 25.17 |  | 54.93
1C.00.240.0200 | Determinazione del grado di acidità (PH). E' compreso quanto occorre per dare la determinazione completa | cad | 53.24 | 25.26 |  | 54.83
1C.00.240.0210 | Prova di preriscaldamento e quartatura campione di conglomerato bituminoso. La prova deve essere eseguita secondo le norme CNR B.U. n. 38 e CNR B.U. n. 25. E' compreso quanto occorre per dare la determinazione completa | cad | 16.07 | 23.9 |  | 56.19
1C.00.240.0220 | Prova di estrazione bitume a freddo mediante centrifugazione da kg. 1,5 di conglomerato. La prova deve essere eseguita secondo le norme CNR. B.U. n. 38. E' compreso quanto occorre per dare la prova completa | cad | 40.17 | 33.48 |  | 46.63
1C.00.240.0230 | Prova di estrazione bitume a caldo. La prova deve essere eseguita secondo le norme CNR. B.U. n. 38. E' compreso quanto occorre per dare la prova completa | cad | 65.3 | 20.6 |  | 59.49
1C.00.240.0240 | Estrazione (distillazione) bitume con rotavapor. La prova deve essere eseguita secondo le norme ASTM D5404. E' compreso quanto occorre per dare l'estrazione completa
1C.00.240.0240.a | - esecuzione della prima estrazione di un campione | cad | 251.1 | 30.6 |  | 49.49
1C.00.240.0240.b | - esecuzione ulteriori estrazioni di un campione | cad | 125.55 | 30.6 |  | 49.49
1C.00.240.0250 | Determinazione del contenuto di legante. La prova deve essere eseguita secondo le norme CNR B.U. n. 38. E' compreso quanto occorre per dare la determinazione completa | cad | 53.24 | 25.26 |  | 54.83
1C.00.240.0260 | Determinazione del contenuto di legante compresa analisi granulometrica. La prova deve essere eseguita secondo le norme CNR B.U. n. 38 e CNR B.U. n. 23. E' compreso quanto occorre per dare la determinazione completa | cad | 110.48 | 34.78 |  | 45.32
1C.00.240.0270 | Determinazione della deformazione (impronta) di miscele di aggregati lapidei e bitume sotto carico statico. La prova deve essere eseguita secondo le norme CNR B.U. n. 136. E' compreso quanto occorre per dare la determinazione completa
1C.00.240.0270.a | - confezionamento di miscela in laboratorio e preparazione di una serie di n. 2 provini per la determinazione della deformazione (impronta) sotto carico statico. Il confezionamento deve essere eseguito secondo le norme CNR B.U. n. 30 | cad | 45.21 | 29.75 |  | 50.34
1C.00.240.0270.b | - preparazione serie di n. 2 provini per la determinazione della deformazione (impronta) sotto carico statico. Il confezionamento deve essere eseguito secondo le norme CNR B.U. n. 30 | cad | 18.06 | 21.26 |  | 58.86
1C.00.240.0270.c | - preparazione con pasta di gesso (provini spessore minore cm 5) di una serie di n. 2 provini (carote) per la determinazione della deformazione (impronta) sotto carico statico | cad | 65.3 | 20.6 |  | 59.49
1C.00.240.0270.d | - esecuzione della prova in condizioni normali | cad | 90.39 | 21.25 |  | 58.85
1C.00.240.0270.e | - esecuzione della prova in condizioni speciali | cad | 152.67 | 25.17 |  | 54.93
1C.00.240.0280 | Prova Marshall completa (stabilità e scorrimento) compreso il confezionamento di n. 4 provini (UNI EN 12697-30:2012 o UNI EN 12697-32) e tutto l'occorrente per dare la prova completa fino all'emissione del certificato di prova (secondo normativa UNI EN 12697-34). | cad | 155.08 | 12.39 |  | 67.71
1C.00.240.0290 | Determinazione della resistenza a trazione indiretta di provini di conglomerato bituminoso, compreso il confezionamento dei provini necessari e tutto l'occorrente per dare la determinazione completa fino all'emissione del certificato di prova (secondo normativa UNI EN 12697-23). | cad | 84.15 | 30.36 |  | 49.73
1C.00.240.0300 | Determinazione della massa volumica di provini di conglomerato bituminoso ricavati da carote prelevate dalla pavimentazione. Compresi tutti gli oneri necessari per l'esecuzione della prova (materiali, consumo energetico, ecc...) fino all'emissione del certificato di prova (secondo normativa UNI EN 12697-6). | cad | 43.77 | 10.97 |  | 69.13
1C.00.240.0305 | Determinazione delle caratteristiche dei vuoti di provini di conglomerato bituminoso (Vmin; Vmax) su campioni di conglomerati bituminosi estratti in sito dalla Direzione Lavori dopo la stesa e compattazione. Compresi tutti gli oneri necessari per l'esecuzione della prova (materiali, consumo energetico, ecc...) fino all'emissione del certificato di prova (secondo normativa UNI EN 12697-8). | cad | 41.28 | 3.73 |  | 76.38
1C.00.240.0310 | Determinazione del peso di volume su serie di provini Marshall. La prova deve essere eseguita secondo le norme CNE B.U. n. 40. E' compreso quanto occorre per dare la determinazione completa
1C.00.240.0310.a | - confezionamento di miscela in laboratorio per la preparazione di una serie Marshall (n. 4 provini) | cad | 45.21 | 29.75 |  | 50.34
1C.00.240.0310.b | - preparazione di una serie di n. 4 provini per eseguire la prova Marshall | cad | 30.13 | 25.49 |  | 54.6
1C.00.240.0310.c | - esecuzione della prova su una serie di n. 4 provini | cad | 47.2 | 28.5 |  | 51.61
1C.00.240.0320 | Determinazione della porosità. La determinazione deve essere eseguita secondo le norme CNR B.U. n. 39. E' compreso quanto occorre per dare la determinazione completa | cad | 140.62 | 27.32 |  | 52.77
1C.00.240.0330 | Taglio con fresa a disco di carote per divisione degli strati. E' compreso quanto occorre per dare il taglio completo | cad | 13.06 | 29.4 |  | 50.69
1C.00.240.0340 | Determinazione con calibro di precisione dello spessore di carote tramite misurazione su n. 3 generatrici poste a 120° circa l'una dell'altra e determinazione della media aritmetica dei tre valori. E' compreso quanto occorre per dare la determinazione completa. Per ogni strato | cad | 9.04 | 17.04 |  | 63.05
1C.00.240.0350 | Studio di miscela per conglomerati bituminosi su fuso assegnato. E' compreso quanto occorre per dare lo studio completo. Sono escluse le prove | cad | 190.83 | 20.13 |  | 59.96
1C.00.240.0360 | Campionamento di leganti bituminosi, compresi tutti gli oneri necessari per l'esecuzione della prova (materiali, consume energetico, ecc.) fino all'emissione del certificato di prova, secondo la normativa UNI EN 58 | cad | 18.07 | 21.25 |  | 58.88
1C.00.240.0370 | Determinazione della resistenza all'indurimento per effetto del calore e dell'aria - Metodo RTFOT, compresi tutti gli oneri necessari per l'esecuzione della prova (materiali, consume energetico, ecc.) fino all'emissione del certificato di prova, secondo la normativa UNI EN 12607 | cad | 44.2 | 30.43 |  | 49.66
1C.00.250 | PROVE DI LABORATORIO SU GEOTESSILI NON TESSUTI
1C.00.250.0010 | Preparazione provino di geotessuto per esecuzione prove. E' compreso quanto occorre per dare la preparazione completa | cad | 6.03 | 31.84 |  | 48.26
1C.00.250.0020 | Determinazione della massa areica su n. 5 provini. La prova deve essere eseguita secondo le norme CNR B.U. n. 110. E' compreso quanto occorre per dare la determinazione completa | cad | 45.21 | 29.75 |  | 50.34
1C.00.250.0030 | Determinazione dello spessore su n. 5 provini. La prova deve essere eseguita secondo le norme CNR B.U. n. 111. E' compreso quanto occorre per dare la determinazione completa | cad | 55.24 | 24.35 |  | 55.76
1C.00.250.0040 | Prova di trazione su n. 5 provini. La prova deve essere eseguita secondo UNI EN ISO 13934-1, UNI EN 29073-3. E' compreso quanto occorre per dare la prova completa | cad | 90.39 | 21.25 |  | 58.85
1C.00.260 | PROVE DI LABORATORIO SU LEGNO
1C.00.260.0010 | Determinazione della resistenza a compressione perpendicolare alla fibratura. La prova deve essere eseguita secondo UNI ISO 3132. E' compreso quanto occorre per dare la determinazione completa
1C.00.260.0010.a | - ricavo e preparazione di n. 3 provette in legno per eseguire la prova di compressione | cad | 55.24 | 24.35 |  | 55.76
1C.00.260.0010.b | - determinazione dell'umidità per le prove meccaniche. La prova deve essere eseguita secondo UNI ISO 3130 | cad | 20.09 | 28.67 |  | 51.42
1C.00.260.0010.c | - determinazione della massa volumica per le prove fisiche e meccaniche. La prova deve essere eseguita secondo UNI ISO 3130 | cad | 39.15 | 19.62 |  | 60.49
1C.00.260.0010.d | - esecuzione della prova | cad | 110.48 | 34.78 |  | 45.32
1C.00.260.0020 | Determinazione della resistenza a compressione parallela alla fibratura. La prova deve essere eseguita secondo UNI ISO 3787. E' compreso quanto occorre per dare la determinazione completa
1C.00.260.0020.a | - ricavo e preparazione di n. 3 provette in legno per eseguire la prova di compressione | cad | 55.24 | 24.35 |  | 55.76
1C.00.260.0020.b | - determinazione dell'umidità per le prove meccaniche. La prova deve essere eseguita secondo UNI ISO 3130 | cad | 20.09 | 28.67 |  | 51.42
1C.00.260.0020.c | - determinazione della massa volumica per le prove fisiche e meccaniche. La prova deve essere eseguita secondo UNI ISO 3130 | cad | 39.15 | 19.62 |  | 60.49
1C.00.260.0020.d | - esecuzione della prova | cad | 110.48 | 34.78 |  | 45.32
1C.00.260.0030 | Determinazione della resistenza a flessione statica (secondo UNI ISO 3133) e determinazione del modulo di elasticità a flessione statica (secondo UNI ISO 3349). E' compreso quanto occorre per dare la determinazione completa
1C.00.260.0030.a | - ricavo e preparazione di n. 3 provette in legno per eseguire la prova di compressione | cad | 55.24 | 24.35 |  | 55.76
1C.00.260.0030.b | - determinazione dell'umidità per le prove meccaniche. La prova deve essere eseguita secondo UNI ISO 3130 | cad | 20.09 | 28.67 |  | 51.42
1C.00.260.0030.c | - determinazione della massa volumica per le prove fisiche e meccaniche. La prova deve essere eseguita secondo UNI ISO 3130 | cad | 39.15 | 19.62 |  | 60.49
1C.00.260.0030.d | - esecuzione della prova di resistenza a flessione statica | cad | 110.48 | 34.78 |  | 45.32
1C.00.260.0030.e | - esecuzione della prova per la determinazione del modulo di elasticità a flessione statica | cad | 195.87 | 19.62 |  | 60.48
1C.00.270 | PROVE SPECIALI
1C.00.270.0010 | Indagini termografiche eseguite utilizzando una telecamera sensibile all'infrarosso che riprende la superficie da esaminare, sollecitata termicamente (o tramite dispositivi artificiali), con restituzione di immagine videoregistrata o ripresa fotograficamente, procedendo poi alla realizzazione di una mappa termografica in cui l'andamento delle bande di colore corrisponde alle linee isoterme, finalizzata all'analisi delle seguenti problematiche: - analisi di omogeneità di paramenti murari; - ricerca di cavità in paramenti murari; - analisi di fenomeni fessurativi al disotto di rivestimenti; - analisi di distacchi di rivestimenti; - mappatura del livello di umidità di paramenti murari; - ricerca di fenomeni di punti di condensazione climatica; - ricerca di punti di dispersione termica; - analisi critico-architettonica sotto intonaci e/o rivestimenti (ricerca di archi, architravi, camini occlusi, porte o finestre tamponate, elementi strutturali estranei inglobati, vecchie canalizzazioni in disuso, individuazione e dimensionamento di diversi periodi costruttivi con diversi materiali o tecniche); - analisi di microlesioni di opere d'arte (statue, affreschi, pitture murali, dipinti); - analisi di distacchi tra pellicole affrescate e intonachino sottostante; - analisi di distacchi tra supporto affrescato o intonaco e muro sottostante. E' compreso quanto altro occorre per dare i risultati delle indagini completi. Il prezzo è riferito per ciascuna unità di superficie (metro quadrato) oggetto di indagine, con restituzione di tutta la documentazione grafica, magnetica e fotografica necessaria per l'individuazione della problematica indagata, unitamente ad idonea relazione tecnica interpretativa dei rilievi effettuati. Indagini eseguite secondo UNI 9252 e/o UNI 10824-1.
1C.00.270.0010.a | - su grandi superfici. Per ogni parete analizzata di superficie massima di m² 100 | cad | 1305.72 | 22.07 |  | 58.03
1C.00.270.0010.b | - su particolari. Per particolari di dimensione massima m² 2,00 | cad | 251.1 | 30.6 |  | 49.49
1C.00.270.0020 | Prova di PULL OFF. Si tratta di un metodo diretto di prova consistente in una estrazione semi-distruttiva, atto a stimare la resistenza a trazione dei materiali di ripristino collegati al sottofondo. La prova viene preparata incollando direttamente sulla fibra di carbonio, in una zona appositamente predisposta, con opportune resine, un apposito elemento metallico di dimensioni solitamente cm 4 x dotato di una apposita asta. Prima della prova viene eseguito un taglio lungo il bordo del piastrino metallico in modo da svincolare la zona in prova da quelle circostanti. Il taglio deve avere una profondità almeno pari allo spessore della fibra. Ad avvenuta maturazione della resina si procede applicando al disco una pressione di distacco in direzione normale ala parete con opportuno martinetto dotato di manometro tarato, il quale esercita la forza contrastato su una struttura di sostegno. E' compreso quanto occorre per dare la prova completa | cad | 225.98 | 17 |  | 63.09
1C.00.270.0030 | Verifica di una coppia di bulloni di serraggio con chiave dinamometrica tarata. Si procede aumentando progressivamente la coppia impostata con ciclo di controllo costituito da almeno n. 7 step fino al valore della coppia di serraggio teorica dei bulloni. Se richiesto si può procedere al serraggio dei bulloni al valore (Nt). E' compreso quanto occorre per dare la verifica completa | cad | 45.21 | 29.75 |  | 50.34
1C.00.280 | INDAGINI GEORADAR
1C.00.280.0010 | Esecuzione di indagine georadar lungo percorsi longitudinali o con acquisizioni a maglia prestabilita, con assetto prestabilito di investigazione di tipo monostatico , con l'utilizzo di frequenze e tempi di campionamento idonei a raggiungere la migliore definizione e profondità in relazione agli obiettivi da indagare. Elaborazione dei dati mediante software adeguati, compreso il trasferimento, l'interpretazione e la restituzione degli stessi su apposite planimetrie su supporto cartaceo e digitale. Per ogni metro lineare:
1C.00.280.0010.a | - frequenza (2000Mhz) per applicazioni entro 2 m dal p.c. | m | 8.47 | 50.89 |  | 29.16
1C.00.280.0010.b | - frequenza (900Mhz) per applicazioni entro 5m dal p.c. | m | 8.7 | 51.61 |  | 28.51
1C.00.280.0010.c | - frequenza (500Mhz) per applicazioni entro 10 m dal p.c. | m | 8.98 | 52.12 |  | 27.95
1C.00.280.0010.d | - frequenza (300Mhz) per applicazioni entro 15 m dal p.c. | m | 9.27 | 52.86 |  | 27.29
1C.00.280.0010.e | - frequenza (150Mhz) per applicazioni entro 30 m dal p.c. | m | 9.59 | 53.49 |  | 26.59
1C.00.300 | SONDAGGI GEOGNOSTICI
1C.00.300.0030 | Sondaggio a rotazione con carotaggio continuo, in terreni sciolti a granulometria fine e media, anche in presenza di ciottoli ed in rocce di media durezza, compresa l'estrazione e la conservazione del carotaggio entro apposite cassette catalogatrici, la fornitura di energia e materiali, le prestazioni di manodopera, nonché il trasporto attrezzatura sul sito in andata e ritorno, il montaggio dell'attrezzatura in corrispondenza di ogni punto di carotaggio e l'eventuale fornitura di acqua per le attività di cantiere, con esclusione di impiego di corone diamantate. Diametro minimo 85 mm. | m | 83.27 | 30.89 | 4,89 | 44.33
1C.00.300.0040 | Perforazione a rotazione a distruzione di nucleo, diametro da 85 a 145 mm, in terreni sciolti a granulometria fine e media, anche in presenza di ciottoli ed in rocce di media durezza, compresa la fornitura di energia e materiali, le prestazioni di manodopera, nonché il trasporto attrezzatura sul sito in andata e ritorno, il montaggio dell'attrezzatura in corrispondenza di ogni punto di carotaggio e l'eventuale fornitura di acqua per le attività di cantiere, con esclusione di impiego di corone diamantate. | m | 65.16 | 32.89 |  | 47.21
1C.00.300.0050 | Prelievo di campioni nei sondaggi a rotazione con idonei campionatori, compresa la conservazione in appositi contenitori o fustelle a rendere
1C.00.300.0050.a | - campioni rimaneggiati e spezzoni di carote | cad | 11.83 | 49.96 |  | 30.09
1C.00.300.0050.b | - campioni semidisturbati | cad | 138.8 | 44.64 |  | 35.45
1C.00.300.0050.c | - campioni indisturbati | cad | 143.77 | 45.86 |  | 34.23
1C.00.300.0060 | Esecuzione di Standard Penetration Test nel corso di sondaggi a rotazione | cad | 123.83 | 45.52 |  | 34.57
1C.00.300.0070 | Installazione di piezometro tipo Casagrande a doppio tubo, con fornitura e posa delle doppie tubazioni occorrenti, già confezionate, della strumentazione compresa la formazione di zona drenante, i tappi impermeabili, il pozzetto di protezione e di tutti i materiali comunque occorrenti:
1C.00.300.0070.a | - doppie tubazioni, già confezionate | m | 35.01 | 33.13 | 11,83 | 35.13
1C.00.300.0070.b | - strumentazione, con formazione di zona drenante, tappi impermeabili, cella e pozzetto di protezione | cad | 513.26 | 34.85 | 14,44 | 30.81
1C.00.350 | PROVE PENETROMETRICHE
1C.00.350.0010 | Trasporto di attrezzatura per prove penetrometriche statiche e dinamiche sul luogo di impiego e ritorno, compreso ogni onere per carico e scarico | cad | 379.54 | 72.7 |  | 7.4
1C.00.350.0020 | Montaggio di attrezzatura per prove penetrometriche statiche in corrispondenza di ogni punto di prova | cad | 249.02 | 66.18 |  | 13.91
1C.00.350.0030 | Prove penetrometriche statiche con penetrometro Olandese della capacità di 10 t, con lettura dello sforzo di penetrazione alla punta e dell'attrito laterale ogni 20 cm | m | 31.46 | 66.15 |  | 13.95
1C.00.350.0040 | Montaggio di attrezzatura per prove penetrometriche dinamiche in corrispondenza di ogni punto di prova | cad | 232.61 | 66.19 |  | 13.9
1C.00.350.0050 | Prove penetrometriche dinamiche continue con penetrometro a mazza battente da 150 libbre corredato di dispositivo per lo sganciamento automatico con altezza di caduta 75 cm | m | 36.09 | 69.63 |  | 10.47
1C.00.400 | PROVE DI CARICO SU PALI
1C.00.400.0010 | Compenso per prove di carico su pali. Sono compresi: l'approntamento di attrezzature e strumentazioni, conduzione della prova di carico, assistenza, elaborazione e restituzione grafica dei dati | cad | 3758.02 | 59.32 |  | 20.77
1C.00.400.0020 | Predisposizione zavorra di contrasto per esecuzione prove di carico su pali, compreso trasporto, carico e scarico, montaggio e smontaggio strutture di appoggio, contabilizzata in relazione al carico massimo della prima prova:
1C.00.400.0020.a | - per la prima prova | t | 58.17 | 52.52 | 22,52 | 5.05
1C.00.400.0020.b | - per ogni prova di carico successiva alla prima, in continuità. | t | 27.6 | 46.49 | 30,07 | 3.55
1C.00.500 | VIDEOISPEZIONI
1C.00.500.0010 | Videoispezione all'interno di condotti fognari, su condotte circolari o sezione equivalente preventivamente pulite. Effettuata tramite apparecchiatura CCTV idonea al passaggio all'interno dei condotti. Al termine dell'indagine verranno prodotti i seguenti dati: - rapporti grafici a colori dei tratti ispezionati da pozzetto a pozzetto contenenti tutti i dati interessati per la valutazione dello stato della condotta (distanze, liquido trasportato, portata, titpo di tubo) e con evidenziate e mappate le eventuali anomalie opportunamente identificate secondo lo schema della classificazione; - relazione tecnica sullo stato della condotta; - raccolta fotografica; - restituzione su formato digitale dell'ispezione. Comprensivo di allestimento cantiere, preparazione lavori, tecnici abilitati e/o operatori. Per condotte:
1C.00.500.0010.a | - fino a DN 150 mm | ora | 159.74 | 44.48 |  | 35.61
1C.00.500.0010.b | - da DN 150 a DN 300 mm | ora | 166 | 45.83 |  | 34.27
1C.00.500.0010.c | - da DN 300 a DN 600 mm | ora | 174.87 | 47.56 |  | 32.53
1C.00.500.0010.d | - da DN 600 a DN 1000 mm | ora | 176.33 | 47.83 |  | 32.26
1C.00.500.0010.e | - oltre DN 1000 mm | ora | 189.68 | 50.11 |  | 29.99
1C.00.500.0020 | Verifica video ispettiva di canne fumarie compreso ogni onere e la relazione della situazione riscontrata. Per:
1C.00.500.0020.a | - canna con un solo utilizzo | cad | 227.45 | 55.08 |  | 25.01
1C.00.500.0020.b | - canna con più immissioni (per ogni utilizzo) | cad | 159.21 | 55.08 |  | 25.01
1C.00.600 | PROVE SU STRUTTURE ORIZZONTALI
1C.00.600.0010 | Esecuzione di saggio a piano interrato, atto alla verifica, controllo e analisi della natura del terreno e delle fondazioni. Consiste nella realizzazione di una buca di dimensioni medie cm 50x50xh.80, eseguita completamente a mano o con l'ausilio di piccole attrezzature, nei punti indicati dalla DL, anche in presenza di pavimentazione e sottofondo di qualsiasi tipo e spessore. Compreso il successivo riempimento e ripristino allo stato iniziale delle parti demolite, gli spostamenti sul territorio ed all'interno dell'area interessata, la pulizia e l'allontanamento di materiali eventualmente eccedenti. | cad | 75 | 71.67 | 4,83 | 3.6
1C.00.600.0020 | Esecuzione di saggio a qualsiasi piano, atto alla identificazione e verifica della struttura portante. Consiste nella realizzazione di uno scasso di dimensioni medie cm 40x40 fino al raggiungimento della struttura sottostante, eseguito completamente a mano o con l'ausilio di piccole attrezzature, nei punti indicati dalla DL, compresa la demolizione di pavimentazione di qualsiasi natura e del sottofondo di qualsiasi tipo e spessore, avendo cura di non danneggiare le superfici adiacenti alla zona di intervento. Compreso il successivo ripristino allo stato iniziale sia del sottofondo che della pavimentazione, come materiale, colore e forma, gli spostamenti sul territorio ed all'interno dell'area interessata, la pulizia e l'allontanamento di materiali eventualmente eccedenti. | cad | 80.8 | 69.28 | 7,46 | 3.34
1C.00.650 | SAGGI PER VERIFICHE SU MURATURE
1C.00.650.0010 | Esecuzione di saggio su murature di qualsiasi tipo (mattoni pieni, forati, blocchetti cls. ecc) a qualsiasi piano, atto ad accertare la tipologia e consistenza dei materiali impiegati. Consiste nella realizzazione in breccia di un foro di dimensioni medie cm 30x30 anche passante la muratura, se richiesto dalla DL, eseguito completamente a mano o con l'ausilio di piccole attrezzature, nei punti indicati dalla DL, avendo cura di non danneggiare le superfici adiacenti. Compreso il successivo ripristino allo stato iniziale, sia della muratura che degli intonaci e finiture superficiali, la pulizia e l'allontanamento di materiali eventualmente eccedenti, i piani di lavoro interni. | cad | 58.22 | 69.63 | 8,14 | 2.32
1C.00.650.0020 | Esecuzione di saggio su murature a cassa vuota di qualsiasi tipo ed a qualsiasi piano, atto ad accertare la tipologia dei materiali isolanti impiegati. Consiste nella realizzazione in breccia di un foro passante nel tavolato interno, di dimensioni medie cm 30x30, eseguito completamente a mano o con l'ausilio di piccole attrezzature, nei punti indicati dalla DL, avendo cura di non danneggiare le superfici adiacenti. Compreso il successivo ripristino allo stato iniziale, sia della muratura che degli intonaci e finiture superficiali, i piani di lavoro interni. la pulizia e l'allontanamento di materiali eventualmente eccedenti. Esclusi eventuali ponteggi esterni. | cad | 44.69 | 73.53 | 3,56 | 3.02
1C.00.700 | CAMPIONAMENTO FIBRE
1C.00.700.0010 | Campionamento delle fibre aerodisperse con campionatori ambientali o personali per il controllo della concentrazione delle fibre durante le operazioni di bonifica ed analisi dei campioni in microscopia ottica in contrasto di fase (MOCF)
1C.00.700.0010.a | - per il primo campionamento | cad | 187.98 | 59.35 |  | 20.75
1C.00.700.0010.b | - per ogni campionamento successivo al primo, eseguito in continuità, all'interno dello stesso complesso edilizio o area interessata alle prove di laboratorio | cad | 66.11 | 21.1 |  | 58.99
1C.00.700.0020 | Campionamento delle fibre aerodisperse con campionatori personali o ambientali ed analisi in microspia elettronica a scansione (SEM) per l'identificazione e conteggio delle fibre.
1C.00.700.0020.a | - per il primo campionamento | cad | 470.14 | 23.73 |  | 56.37
1C.00.700.0020.b | - per ogni campionamento successivo al primo, eseguito in continuità, all'interno dello stesso complesso edilizio o area interessata alle prove di laboratorio | cad | 348.27 | 4.01 |  | 76.09
1C.00.700.0030 | Ricerca quali-quantitativa fibre amianto in campioni massivi, tramite tecnica MOLP, FT-IR, o DRX, compreso il prelievo dei campioni ed il trasporto degli stessi in laboratorio
1C.00.700.0030.a | - per il primo campionamento | cad | 213.22 | 26.16 |  | 53.93
1C.00.700.0030.b | - per ogni campionamento successivo al primo, eseguito in continuità, all'interno dello stesso complesso edilizio o area interessata alle prove di laboratorio | cad | 150.55 | 3.71 |  | 76.39
1C.00.800 | VERIFICHE ACUSTICHE
1C.00.800.0010 | Verifica acustica in edifici con misurazione dei tempi di riverbero, per la predisposizione degli interventi in attuazione della Circ. 30.04.1966 n° 1769, Circ. 22.05.1967 n° 3150, D.M. 18.11.1975 e Norma ISO 3382. Effettuata mediante l'utilizzo di n° 1 sorgente sonora e n° 2 microfoni riceventi, riposizionabili per verifiche fino a 2 postazioni della sorgente e fino a 20 postazioni dei microfoni. Il prezzo comprende, oltre alle strumentazioni suddette, il relativo trasporto, posizionamento e spostamento, la mano d'opera eventualmente necessaria ed il tecnico abilitato. Il prezzo comprende, inoltre, l'effettuazione della misurazione, l'elaborazione dei dati e la produzione di reporting grafici e tabellari e relativa relazione tecnica contenente la descrizione dell'intervento eventualmente necessario. | cad | 542.39 | 28.33 |  | 51.76
1C.00.800.0020 | Verifica acustica a valle degli interventi evidenziati nell'effettuazione della 1^ verifica (1C.00.800.0010). Nel caso in cui la verifica di cui all'art. 1C.00.800.0010 comporti l'esecuzione di interventi, dovrà essere effettuata una 2^ verifica acustica con le medesime modalità indicate nel predetto articolo. Il prezzo comprende il reporting finale di rispondenza alle prescrizioni di cui alla Circ. 30.04.1966 n° 1769, Circ. 22.05.1967 n° 3150, D.M. 18.11.1975 e Norma ISO 3382. | cad | 542.39 | 28.33 |  | 51.76
1C.00.850 | PROVE SU SERBATOI
1C.00.850.0010 | Certificazione "gas-free" da eseguire sul serbatoio nelle 24 ore precedenti gli interventi sullo stesso, al fine di escludere i rischi legati alla presenza di vapori infiammabili/esplosivi o di asfissia, secondo le prescrizioni delle ASL e dei VVF | cad | 297.67 | 12.91 |  | 67.19
1C.00.900 | VERIFICA TENUTA GAS
1C.00.900.0010 | Verifica della tenuta delle tubazioni impianto gas dai contatori posti al piede del fabbricato, sino alle apparecchiature terminali (caldaia e fuochi cottura) siti a qualsiasi altezza. La prova deve essere eseguita conformemente alle norme UNI 7129/2001 con pressione di 100m bar per un periodo minimo di 15 minuti. Sono compresi : eventuali riparazioni di perdite e dei materiali ammalorati o non più a norma, redazione e consegna al committente di tutta la documentazione prevista dalla normativa vigente in materia, attestazione di corretta esecuzione dell'impianto tipologia dei materiali utilizzati e schema di impianto realizzato. E' compresa inoltre la successiva verifica, dopo la fornitura del gas, della sicurezza e funzionalità dell'impianto con rilascio della Dichiarazione di conformità di cui alla Legge n° 46 del 05 maggio 1990 e trabattelli fino a 8,00 ml di altezza. | cad | 330.87 | 23.22 |  | 56.87
1C.00.900.0020 | Intervento di messa in pressione per la verifica di tenuta idraulica delle tubazioni del circuito idrico-sanitario dell'intero edificio, l'intervento comprende: chiusura delle testate delle tubazioni, collegamento provvisorio del circuito alla tubazione di adduzione acqua, immissione dell'acqua e tenuta in pressione per un periodo minimo di 48 ore, eventuale ricerca e localizzazione perdite, svuotamento del circuito smontaggio dei collegamenti provvisori, piccolo materiale di consumo e quanto altro necessario all'esecuzione dell'intervento. | cad | 2371.68 | 43.9 | 36,20
1C.00.900.0030 | Intervento di messa in pressione per la verifica di tenuta idraulica delle tubazioni del circuito iriscaldamento dell'alloggio, l'intervento comprende: chiusura dei circuiti e delle testate delle tubazioni, collegamento provvisorio del circuito alla tubazione di adduzione acqua, immissione dell'acqua e tenuta in pressione per un periodo minimo di 48 ore, eventuale ricerca e localizzazione perdite, svuotamento del circuito smontaggio dei collegamenti provvisori, piccolo materiale di consumo e quanto altro necessario all'esecuzione dell'intervento. | cad | 87.98 | 73.96 | 6,14

## 1C.01
CODICE | DESCRIZIONE | U.M. | PREZZO | % Inc. M.O. | % Inc. MAT | % Inc. NOLI
1C | OPERE COMPIUTE
1C.01 | DEMOLIZIONI - RIMOZIONI
1C.01.000 | NOTE DI CONSULTAZIONE I prezzi si applicano all'unità di misura utilizzata per i singoli elementi da demolire o rimuovere. Tali prezzi comprendono e compensano le opere provvisionali necessarie per la esecuzione delle demolizioni, quali ponti di servizio, puntellazioni, segnalazioni diurne e notturne, nel pieno rispetto di tutte le norme di sicurezza vigenti, il ripristino ed il compenso per danni arrecati a terzi; la demolizione con l'impiego di macchine adeguate al tipo e dimensione della demolizione. La rimozione, cernita e abbassamento al piano di carico con qualsiasi mezzo manuale e/o meccanico di qualsiasi materiale costituente l'edificio, il carico comunque eseguito, manuale e/o meccanico, ed il trasporto dei materiali di rifiuto agli impianti di stoccaggio, di recupero o a discarica autorizzata (esclusi eventuali oneri di smaltimento), compresa l'eventuale ripetuta movimentazione e deposito nell'ambito del cantiere prima del trasporto alle discariche autorizzate, quando necessario; queste operazioni verranno nel seguito spesso abbreviate nella definizione "movimentazione con qualsiasi mezzo nell'ambito del cantiere". Comunque tutto quanto occorrente per la completa demolizione dei corpi di fabbrica nelle loro singole parti e strutture. E' da computare in aggiunta solo l'onere del ponteggio esterno di facciata, quando risultasse necessario per la sola esecuzione delle demolizioni. Nelle successive voci di prezzario le predette operazioni di rimozione, cernita, abbassamento al piano di carico e trasporto dei materiali di rifiuto agli impianti di stoccaggio, saranno abbreviate nella dicitura "carico e trasporto", che deve intendersi quindi comprensiva e compensativa di tutte le fasi di demolizione sino agli impianti di discarica. Tutti i materiali provenienti dalle demolizioni, rimozioni, disfacimenti, che a giudizio del direttore dei lavori siano riutilizzabili, sono di proprietà dell'Amministrazione ed i prezzi compensano la cernita, il deposito nell'ambito del cantiere, il trasporto ai depositi comunali, ovvero il trasporto alle discariche autorizzate dei materiali non utilizzabili. Gli allontanamenti di materiali a "discarica", si riferiscono sempre a "discarica autorizzata" (anche se per brevità la dicitura è abbreviata), quindi soggetti alla presentazione della documentazione relativa al trasporto e scarico per giustificare il rimborso dei costi di smaltimento eventuali. Il trasporto a depositi dell'Impresa o della Amministrazione, a impianti di riciclaggio o di stoccaggio provvisorio, comunque soggetto alla presentazione della documentazione relativa al trasporto e scarico, non può mai dar luogo a rimborso di costi di smaltimento. Per i trasporti alle discariche autorizzate, di recupero, di stoccaggio o deposito, è stata considerata una distanza media di 45 (quarantacinque) km dal sito di produzione, per eventuali compensazioni in aumento fare riferimento agli articoli NC.80.100. Gli oneri di smaltimento sono sempre esclusi da tutti i prezzi del prezzario e, quando dovuti, devono essere compensati, coi prezzi elencati in 1C.27, in base alla presentazione della prescritta documentazione comprovante la provenienza dal cantiere in oggetto e di avvenuto smaltimento. I materiali commercializzati per il riciclaggio (ferro e metalli vari, in alcuni casi gli inerti di scavo, di demolizioni, ecc.) non danno luogo a rimborsi per oneri di smaltimento, mentre i relativi compensi restano di proprietà della Impresa, salvo diversa pattuizione contrattuale. I prezzi relativi alla demolizione di tavolati e murature comprendono tutte le opere costituenti l'elemento (intonaci, rivestimenti di qualsiasi tipo, ecc.) e tutti gli elementi costituenti gli impianti contenuti nello spessore delle murature (tubazioni impianti meccanici ed elettrici, ventilazione, apparecchiature elettriche, ecc.); lo spessore da computare è sempre quello effettivo, compresi gli eventuali rivestimenti, che non possono essere valutati a parte, e quindi già compensati nel prezzo.
1C.01.020 | DEMOLIZIONE DI FABBRICATI La demolizione dei fabbricati interi o porzioni di fabbricati, di ogni tipo e struttura, viene obbligatoriamente compensata a metro cubo vuoto per pieno per la effettiva consistenza, computata moltiplicando l'area di base per l'altezza misurata dalla quota inferiore di inizio della demolizione fino all'estradosso della gronda, intendendosi compresa e compensata la demolizione dei volumi tecnici e delle falde del tetto; eventuali cubature di arretramenti a cielo libero verranno dedotte da quella totale. Gli sporti dal filo del fabbricato, quali balconi o gronde, non verranno computati. Non è compresa la demolizione delle parti interrate e delle fondazioni, essendo escluse dal volume come sopra computato. Nel caso in cui sia richiesta anche la demolizione delle parti interrate e fondazioni, l'altezza di calcolo della volumetria dovrà essere computata a partire dall'estradosso della soletta a quota più bassa e le fondazioni saranno considerate quali sporti e quindi già ricomprese e compensate nel prezzo. Oltre agli oneri generali della demolizione il prezzo comprende e compensa anche i tagli delle strutture collegate con edifici adiacenti o con parti di edificio che non vengono demolite, e la eventuale demolizione per fasi successive. Il prezzo comprende, oltre a quanto espressamente specificato, la rimozione selettiva di tutto quanto contenuto all’interno del fabbricato come ad esempio i serramenti, i corpi illuminanti, i corpi scaldanti, i sanitari, i quadri elettrici, le caldaie, le uta, gli arredi, ecc. ecc.; restano esclusi, e quando dovuti da contabilizzare a parte, solo ed esclusivamente gli oneri per il confinamento e l’incapsulamento dei materiali pericolosi. L’eventuale rimozione dei materiali contenenti sostanze pericolose sarà valutata e compensata in aggiunta al prezzo della demolizione, quale differenza tra il prezzo della rimozione del manufatto contenente sostanze pericolose ed il prezzo della rimozione del manufatto non contenente sostanze pericolose. Se ad esempio nel fabbricato da demolire è presente una copertura in lastre di cemento amianto, oltre al prezzo della demolizione del fabbricato valutato a mc vuoto per pieno, andrà aggiunto il prezzo per la quantità di copertura rimossa (dato dalla differenza tra l’articolo 1C.01.800.0040 Rimozione manto di copertura in lastre di cemento amianto … - € 14,53/m² e l’articolo 1C.01.060.0010.b Rimozione del manto di copertura in lastre …- € 10,18/m²) di € 4,35 m². Non è ammessa la valutazione della demolizione totale utilizzando gli articoli di prezzario relativi alle demolizioni parziali e rimozioni.
1C.01.020.0010 | Demolizione totale o parziale di edificio, anche pericolante, di tipo residenziale, con mezzi meccanici adeguati alla mole delle strutture da demolire, compreso il carico ed il trasporto alle discariche autorizzate.
1C.01.020.0010.a | - con struttura in muratura, solai in legno, in ferro e tavelloni o misti in laterizio e c.a. | m³ | 9.71 | 45.31 |  | 34.81
1C.01.020.0010.b | - con struttura in c.a. e solai di qualsiasi tipo; prefabbricati pesanti in calcestruzzo | m³ | 14.93 | 54.86 |  | 25.25
1C.01.020.0020 | Demolizione totale o parziale di edificio, anche pericolante, di tipo industriale, con mezzi meccanici adeguati alla mole delle strutture da demolire, compreso il carico ed il trasporto alle discariche autorizzate. | m³ | 9.81 | 49.13 |  | 30.99
1C.01.020.0030 | Demolizione totale o parziale di edificio, container o baracca, prefabbricati di qualsiasi tipo e materiale (esclusi i prefabbricati pesanti in calcestruzzo), carico con mezzi meccanici e/o manuale e trasporto alle discariche autorizzate. E' compresa la demolizione della eventuale base di appoggio, che dovrà essere inclusa nel volume computato. | m³ | 9.35 | 52.83 |  | 27.27
1C.01.020.0040 | Demolizione totale o parziale di tettoie aperte, pensiline ed opere similari con struttura in muratura, legno o metallica, carico con mezzi meccanici e/o manuale e trasporto alle discariche autorizzate. E' compresa la demolizione della eventuale base di appoggio, in qualsiasi materiale, che dovrà essere compresa nel volume demolito. | m³ | 5.94 | 56.73 |  | 23.4
1C.01.020.0050 | Demolizione di strutture in ferro, mediante tagli, demolizioni di parti murarie, abbassamento, carico, trasporto ad impianti di stoccaggio, di recupero o a discarica. | kg | 1.25 | 60 |  | 20
1C.01.030 | DEMOLIZIONE DI MURATURE E CONGLOMERATI La demolizione di parti di strutture, se non diversamente disposto nella voce di prezzo, viene computata in relazione al volume realmente demolito, senza deduzione dei vuoti inferiori a 0,20 m³. Le demolizioni, se non diversamente precisato, si intendono eseguite con mezzi meccanici adeguati alla entità della demolizione, e sono sempre compresive di qualsiasi intervento manuale necessario per il completamento dell'intervento. Le voci di piccoli interventi con prezzi riferiti a limiti volumetrici possono essere applicate solo nei limiti indicati, applicando i limiti di prezzo a ciascun intervento separato anche se operato sullo stesso elemento strutturale.
1C.01.030.0010 | Demolizione di muratura in blocchi di calcestruzzo, laterizi forati, totale o parziale, entro e fuori terra, a qualsiasi altezza, con relativi intonaci e rivestimenti, con l'impiego di attrezzature meccaniche adeguate alla dimensione della demolizione, compreso ogni intervento manuale, per tagli di murature, aperture vani porte e finestre, fori passanti, sottomurazioni e qualsiasi altro scopo. Compresa la movimentazione con qualsiasi mezzo manuale o meccanico nell'ambito del cantiere, il carico ed il trasporto alle discariche autorizzate. Esclusi gli oneri di smaltimento. Per ogni intervento con volume:
1C.01.030.0010.a | - oltre 5,01 m³ | m³ | 66.62 | 60.52 |  | 19.57
1C.01.030.0010.b | - da 0,501 a 5,01 m³ | m³ | 89 | 71.8 |  | 8.3
1C.01.030.0010.c | - da 0,051 a 0,500 m³ | m³ | 138.69 | 75.51 |  | 4.58
1C.01.030.0010.d | - da 0,0051 a 0,050 m³ (da 5,1 a 50 dm³) | m³ | 225.53 | 77.28 |  | 2.82
1C.01.030.0020 | Demolizione di muratura in mattoni pieni, pietrame, miste, totale o parziale, entro e fuori terra, a qualsiasi altezza, con relativi intonaci e rivestimenti, con l'impiego di attrezzature meccaniche adeguate alla dimensione della demolizione, compreso ogni intervento manuale, per tagli di murature, aperture vani porte e finestre, fori passanti, sottomurazioni e qualsiasi altro scopo. Compresa la movimentazione con qualsiasi mezzo manuale o meccanico nell'ambito del cantiere, il carico ed il trasporto alle discariche autorizzate. Esclusi gli oneri di smaltimento. Per ogni intervento con volume:
1C.01.030.0020.a | - oltre 5,01 m³ | m³ | 91.59 | 61.47 |  | 18.63
1C.01.030.0020.b | - da 0,501 a 5,01 m³ | m³ | 120.31 | 72.8 |  | 7.3
1C.01.030.0020.c | - da 0,051 a 0,500 m³ | m³ | 193.82 | 76.82 |  | 3.28
1C.01.030.0020.d | - da 0,0051 a 0,050 m³ (da 5,1 a 50 dm³) | m³ | 285.69 | 77.87 |  | 2.22
1C.01.030.0030 | Demolizione di strutture e murature in conglomerato cementizio non armato, totale o parziale, entro e fuori terra, a qualsiasi altezza, con relativi intonaci e rivestimenti, con l'impiego di attrezzature meccaniche adeguate alla dimensione della demolizione, compreso ogni intervento manuale, per tagli di murature, aperture vani porte e finestre, fori passanti, sottomurazioni e qualsiasi altro scopo. Compresa la movimentazione con qualsiasi mezzo manuale o meccanico nell'ambito del cantiere, il carico ed il trasporto alle discariche autorizzate. Esclusi gli oneri di smaltimento. Per ogni intervento con volume:
1C.01.030.0030.a | - oltre 5,01 m³ | m³ | 147.85 | 63.12 |  | 16.97
1C.01.030.0030.b | - da 0,501 a 5,01 m³ | m³ | 162.21 | 75.46 |  | 4.64
1C.01.030.0030.c | - da 0,051 a 0,500 m³ | m³ | 264.58 | 77.7 |  | 2.4
1C.01.030.0030.d | - da 0,0051 a 0,050 m³ (da 5,1 a 50 dm³) | m³ | 505.03 | 78.84 |  | 1.26
1C.01.030.0040 | Demolizione di strutture e murature in cemento armato, compreso il taglio dei ferri di armatura, totale o parziale, entro e fuori terra, a qualsiasi altezza, con relativi intonaci e rivestimenti, con l'impiego di attrezzature meccaniche adeguate alla dimensione della demolizione, compreso ogni intervento manuale, per tagli di murature, aperture vani porte e finestre, fori passanti, sottomurazioni e qualsiasi altro scopo. Compresa la movimentazione con qualsiasi mezzo manuale o meccanico nell'ambito del cantiere, il carico ed il trasporto alle discariche autorizzate. Esclusi gli oneri di smaltimento. Per ogni intervento con volume:
1C.01.030.0040.a | - oltre 5,01 m³ | m³ | 151.6 | 74.71 |  | 5.39
1C.01.030.0040.b | - da 0,501 a 5,01 m³ | m³ | 214.2 | 75.88 |  | 4.22
1C.01.030.0040.c | - da 0,051 a 0,500 m³ | m³ | 394.74 | 77.2 |  | 2.9
1C.01.030.0040.d | - da 0,0051 a 0,050 m³ (da 5,1 a 50 dm³) | m³ | 531.84 | 77.6 |  | 2.5
1C.01.030.0050 | Demolizione di parapetto in conglomerato cementizio armato da effettuarsi previa affrancatura alla gru e taglio orizzontale eseguito con idonea attrezzatura affiancata al parapetto con apposita guida tassellata alla muratura, compresa e compensata nel prezzo qualsiasi movimentazione nell'ambito del cantiere del blocco tagliato, la demolizione dello stesso e della restante demolizione di parapetto in cemento armato ancorata al frontale del balcone, compreso il taglio dei ferri di ancoraggio, il successivo carico, trasporto e scarico delle macerie alla discarica autorizzata.Esclusi gli oneri di smaltimento. | m³ | 199.73 | 73.74 |  | 6.35
1C.01.040 | ALLOGGIAMENTI - TAGLI - CAROTAGGI - PERFORAZIONI I prezzi di opere di demolizione e similari rapportati a limiti volumetrici devono essere utilizzati esclusivamente nei limiti dimensionali indicati; questi limiti sono riferiti ad ogni singolo intervento di demolizioni chiaramente staccato da altri eventuali interventi sullo stesso elemento strutturale; ad esempio nel caso di esecuzione di diversi fori o aperture staccati l'uno dall'altro, sullo stesso elemento strutturale, ogni foro o apertura dovrà essere valutato con prezzo relativo alla relativa volumetria.
1C.01.040.0010 | Demolizione a sezione ristretta per alloggiamento di elementi strutturali, incassettature, fori isolati, passanti o ciechi, di qualunque forma, eseguita anche a pù riprese, con l'impiego di martello demolitore e di scalpello. Sono compresi la sagomatura del vano, la pulizia, l'allontanamento delle macerie con il carico e trasporto ad impianti di stoccaggio, di recupero o a discarica; le opere di presidio, i piani di lavoro. Esclusi i ponteggi, gli oneri di smaltimento. I prezzi devono essere applicati sul volume effettivo di scassi ciascuno con volume da 2,01 a 5 dm³. Su strutture in:
1C.01.040.0010.a | - muratura di mattoni pieni, pietrame o miste, da 2,01 a 5 dm³ | dm³ | 3.16 | 79.75 |  | 0.32
1C.01.040.0010.b | - conglomerato cementizio semplice, da 2,01 a 5 dm³ | dm³ | 4.09 | 79.95 |  | 0.24
1C.01.040.0010.c | - cemento armato, da 2,01 a 5 dm³ | dm³ | 5.05 | 79.8 |  | 0.2
1C.01.040.0010.d | - pietra naturale dura, da 2,01 a 5 dm³ | dm³ | 6.29 | 79.97 |  | 0.16
1C.01.040.0010.e | - solai misti fino a 15 dm³ | dm³ | 1.1 | 77.27 |  | 2.73
1C.01.040.0020 | Demolizione a sezione ristretta per alloggiamento di elementi strutturali, incassettature, fori isolati, passanti o ciechi, di qualunque forma, eseguita anche a pù riprese, con mazza e scalpello e con l'impiego di utensili a sola rotazione e a bassa velocità. Sono compresi la sagomatura del vano, la pulizia e la formazione del piano di posa; l'allontanamento delle macerie con il carico e trasporto ad impianti di stoccaggio, di recupero o a discarica; le opere di presidio, i piani di lavoro. Esclusi i ponteggi, gli oneri di smaltimento. I prezzi devono essere applicati sul volume effettivo di scassi ciascuno con volume fino a 2,00 dm³. Su strutture in:
1C.01.040.0020.a | - muratura di mattoni pieni, pietrame o mista, fino a 2,00 dm³ | dm³ | 5.03 | 79.92 |  | 0.2
1C.01.040.0020.b | - conglomerato cementizio semplice, fino a 2,00 dm³ | dm³ | 6.3 | 80 |  | 0.16
1C.01.040.0020.c | - cemento armato, fino a 2,00 dm³ | dm³ | 7.56 | 79.89 |  | 0.13
1C.01.040.0020.d | - pietra naturale dura, fino a 2,00 dm³ | dm³ | 10.08 | 79.96 |  | 0.1
1C.01.040.0050 | Taglio di superfici piane in conglomerato bituminoso per formazione di giunti, tagli, cavidotti e simili, eseguito con macchine tagliagiunti a motore elettrico o diesel. Per profondità di taglio:
1C.01.040.0050.a | - da 0 (zero) fino a 50 mm | m | 0.96 | 69.79 |  | 10.42
1C.01.040.0050.b | - da 0 (zero) fino a 80 mm | m | 1.14 | 69.3 |  | 11.4
1C.01.040.0050.c | - da 0 (zero) a 100 mm | m | 1.27 | 67.72 |  | 11.81
1C.01.040.0050.d | - da 0 (zero) a 130 mm | m | 1.65 | 68.48 |  | 11.52
1C.01.040.0050.e | - da 0 (zero) fino a 150 mm | m | 1.93 | 67.88 |  | 11.92
1C.01.040.0050.f | - da 0 (zero) fino a 200 mm | m | 2.57 | 68.48 |  | 11.67
1C.01.040.0060 | Taglio di pavimentazione e di solette in conglomerato cementizio armato per formazione di giunti, tagli, cavidotti e simili, eseguito con macchine tagliagiunti a motore elettrico o diesel. Al metro lineare di taglio per centimetro di profondità | m x cm | 0.79 | 70.89 |  | 8.86
1C.01.040.0070 | Taglio di strutture in laterizio per formazione di giunti, tagli, aperture vani, con seghe elettriche, elettroidrauliche, a scoppio, con disco diamantato fino alla profondità di 70 cm. Compresa ogni assistenza muraria e la formazione dei piani di lavoro. Esclusa l'eventuale ulteriore demolizione dei blocchi risultanti per renderli trasportabili e l'allontanamento dal cantiere. Al metro quadrato di superficie tagliata. | m² | 182.02 | 69.24 |  | 10.86
1C.01.040.0080 | Taglio di strutture in conglomerato cementizio per formazione di giunti, tagli, aperture vani, al metro quadrato di superficie tagliata. Compresa ogni assistenza muraria e la formazione dei piani di lavoro. Esclusa l'eventuale ulteriore demolizione dei blocchi risultanti per renderli trasportabili, e l'allontanamento dal cantiere:
1C.01.040.0080.a | - con macchine a dischi diamantati, fino allo spessore di 70 cm, operando da un solo lato della struttura | m² | 302.25 | 68.45 |  | 11.65
1C.01.040.0080.b | - con macchine a filo diamantato, senza limite di spessore, operando da un lato ma con necessità di accedere al lato opposto | m² | 425.32 | 68.77 |  | 11.33
1C.01.040.0100 | Perforazioni su murature in mattoni pieni, pietrame o miste eseguite con idonea attrezzatura a sola rotazione a velocità ridotta, a qualsiasi altezza, profondità e giacitura, per spinottature, cuciture, legamenti murari, tirantature, iniezioni, canalizzazioni. Comprese assistenze murarie, opere provvisionali, piani di lavoro, apparecchi guida, pulizia del perforo, allontanamento macerie:
1C.01.040.0100.a | - con diametro fino a 20 mm | m | 24.82 | 77.52 |  | 2.58
1C.01.040.0100.b | - con diametro da 21 a 35 mm | m | 33.87 | 78.21 |  | 1.89
1C.01.040.0100.c | - con diametro da 36 a 65 mm | m | 41.93 | 79.97 |  | 0.14
1C.01.040.0100.d | - con diametro da 66 a 90 mm | m | 57.19 | 78.98 |  | 1.12
1C.01.040.0100.e | - con diametro da 91 a 110 mm | m | 64.91 | 78.63 |  | 1.46
1C.01.040.0110 | Perforazioni su elementi lapidei eseguite con idonea attrezzatura a sola rotazione a velocità ridotta, a qualsiasi altezza, profondità e giacitura, per spinottature, cuciture, legamenti murari, tirantature, iniezioni, canalizzazioni. Comprese assistenze murarie, opere provvisionali, piani di lavoro, apparecchi guida, pulizia del perforo, allontanamento macerie:
1C.01.040.0110.a | - con diametro fino a 20 mm | m | 31.48 | 79.92 |  | 0.19
1C.01.040.0110.b | - con diametro da 21 a 35 mm | m | 45.01 | 78.67 |  | 1.42
1C.01.040.0110.c | - con diametro da 36 a 65 mm | m | 52.68 | 78.87 |  | 1.21
1C.01.040.0110.d | - con diametro da 66 a 90 mm | m | 83.31 | 79.33 |  | 0.77
1C.01.040.0110.e | - con diametro da 91 a 110 mm | m | 98.98 | 79.45 |  | 0.65
1C.01.040.0120 | Perforazioni su conglomerati cementizi eseguite con idonea attrezzatura a sola rotazione a velocità ridotta, a qualsiasi altezza, profondità e giacitura, per spinottature, cuciture, legamenti murari, tirantature, iniezioni, canalizzazioni. Comprese assistenze murarie, opere provvisionali, piani di lavoro, apparecchi guida, pulizia del perforo, allontanamento macerie:
1C.01.040.0120.a | - con diametro fino a 20 mm | m | 32.82 | 78.15 |  | 1.95
1C.01.040.0120.b | - con diametro da 21 a 35 mm | m | 44.79 | 78.68 |  | 1.43
1C.01.040.0120.c | - con diametro da 36 a 65 mm | m | 57.19 | 78.98 |  | 1.12
1C.01.040.0120.d | - con diametro da 66 a 90 mm | m | 64.52 | 79.09 |  | 0.99
1C.01.040.0120.e | - con diametro da 91 a 110 mm | m | 77.17 | 79.11 |  | 0.98
1C.01.040.0200 | Esecuzione di foro di ventilazione con l'ausilio di carotatrice, compresa la fornitura e posa di tubazione passante in pvc serie 301, ripristino della superficie circostante e la fornitura e posa di griglie in plastica (interno ed esterno) complete di rete antisetti:
1C.01.040.0200.a | - senza piattaforma aerea foro Ø 125 | cad | 92.17 | 63.91 | 15.55 | 0.63
1C.01.040.0200.b | - senza piattaforma aerea foro Ø 160 | cad | 121.07 | 66.22 | 13.4 | 0.48
1C.01.040.0200.c | - con piattaforma aerea foro Ø 125 | cad | 136.47 | 53.46 | 10.5 | 16.13
1C.01.040.0200.d | - con piattaforma aerea foro Ø 160 | cad | 165.36 | 56.98 | 9.81 | 13.31
1C.01.050 | DEMOLIZIONE DI SOLAI - VOLTE
1C.01.050.0010 | Demolizione totale o parziale di solaio in legno, sia semplice che composto, di qualsiasi spessore, esclusa l'eventuale caldana. Comprese le opere provvisionali di sostegno e protezione; il carico e trasporto al punto di scarico; l'abbassamento e accatastamento delle parti riutilizzabili nell'ambito del cantiere; il carico e trasporto delle macerie agli impianti di stoccaggio, di recupero o a discarica. Esclusi gli oneri di smaltimento:
1C.01.050.0010.a | - con rimozione dell'impalcato e della grossa armatura | m² | 17.51 | 76.47 |  | 3.66
1C.01.050.0010.b | - con sola rimozione dell'impalcato costituito da travetti ed assito, esclusa grossa orditura | m² | 11.47 | 77.33 |  | 2.79
1C.01.050.0010.c | - con rimozione della sola grossa armatura | m² | 6.28 | 77.07 |  | 3.03
1C.01.050.0020 | Demolizione totale o parziale di solaio in ferro e laterizio, di qualsiasi spessore, costituito da travi in ferro ed elementi in laterizio piani o curvi, sovrastante riempimento e cappa in calcestruzzo. Comprese le opere provvisionali di sostegno e protezione; lo smuramento dei profilati; la movimentazione delle macerie nell'ambito del cantiere; il carico e trasporto agli impianti di stoccaggio, di recupero o a discarica. Esclusi gli oneri di smaltimento. | m² | 29.49 | 72.3 |  | 7.8
1C.01.050.0030 | Demolizione, parziale o totale, di solaio in laterizio e cemento armato, sia piano che inclinato, costituito da travetti in laterizio, elementi forati in cotto, sovrastante caldana in calcestruzzo. Comprese le opere provvisionali di sostegno e protezione; la movimentazione delle macerie nell'ambito del cantiere; il carico e trasporto agli impianti di stoccaggio, di recupero o a discarica. Esclusi gli oneri di smaltimento:
1C.01.050.0030.a | - fino allo spessore di cm 16, compresa la soletta collaborante | m² | 20.63 | 70.67 |  | 9.4
1C.01.050.0030.b | - da cm 16,1 a cm 22 di spessore, compresa la soletta collaborante | m² | 23.97 | 71.42 |  | 8.68
1C.01.050.0030.c | - da cm 22,1 a cm 30 di spessore, compresa la soletta collaborante | m² | 31.54 | 70.07 |  | 10.02
1C.01.050.0030.d | - oltre cm 30,1 di spessore, compresa la soletta collaborante | m² | 37.36 | 71.87 |  | 8.22
1C.01.050.0040 | Svuotamento di volta con rimozione degli inerti di riempimento e dei relativi rinfianchi. Comprese le opere provvisionali di sostegno e di protezione; la movimentazione nell'ambito del cantiere con qualsiasi mezzo meccanico o manuale; il carico e trasporto agli impianti di stoccaggio, di recupero o a discarica. Esclusi gli oneri di smaltimento. Misurazione: la superficie in pianta.
1C.01.050.0040.a | - spessore medio fino a 30 cm. | m² | 16.4 | 67.13 |  | 12.99
1C.01.050.0040.b | - ogni 5 cm, o frazione, di aumento dello spessore medio, oltre i 30 cm. | m² | 4.19 | 72.55 |  | 7.64
1C.01.050.0050 | Demolizione di volta in muratura di qualsiasi tipo. Comprese le opere provvisionali di sostegno, centinatura e protezione; lo svuotamento sovrastante dei materiali di riempimento; la demolizione di tutte le parti costituenti l'ossatura; la movimentazione delle macerie nell'ambito del cantiere; il carico e trasporto agli impianti di stoccaggio, di recupero o a discarica. Esclusi gli oneri di smaltimento. Misurazione: la superficie in pianta; lo spessore medio della sezione della volta:
1C.01.050.0050.a | - spessore medio fino a 30 cm. | m² | 40.8 | 73.5 |  | 6.59
1C.01.050.0050.b | - ogni 5 cm, o frazione, di aumento dello spessore medio, oltre i 30 cm. | m² | 6.68 | 73.95 |  | 6.14
1C.01.060 | DISFACIMENTI DI TETTI - COPERTURE PIANE - ACCESSORI
1C.01.060.0000 | NOTA DI CONSULTAZIONE Nei prezzi indicati si ipotizza che i ponteggi esterni, se necessari, siano disponibili. Se i ponteggi esterno devono essere montati appositamente, il relativo costo dovrà essere contabilizzato in aggiunta. Come di consueto, tutti i ponteggi o piani di lavoro interni, trabattelli ecc. necessari per la esecuzione dei lavori sono compresi nei prezzi.
1C.01.060.0010 | Rimozione del manto di copertura, esclusa l'orditura leggera, compreso l'abbassamento al piano di carico, movimentazione con qualsiasi mezzo nell'ambito del cantiere, cernita e pulizia del materiale riutilizzabile, carico e trasporto agli impianti di stoccaggio, di recupero o a discarica; esclusi gli oneri di smaltimento. Per coperture in:
1C.01.060.0010.a | - tegole di laterizio, cemento e simili | m² | 10.92 | 74.27 |  | 5.86
1C.01.060.0010.b | -lastre metalliche, fibrocemento, pannelli monolitici coibentati, resina | m² | 10.2 | 76.96 |  | 3.14
1C.01.060.0020 | Rimozione dell'orditura sottomanto. Compresi l'abbassamento ed il carico con qualsiasi mezzo, il trasporto delle macerie agli impianti di stoccaggio, di recupero o a discarica; la cernita e l'accatastamento delle parti riutilizzabili. Esclusi gli oneri di smaltimento. Per sottomanto in:
1C.01.060.0020.a | - piccola orditura sottotegole in listelli di abete | m² | 1.5 | 76 |  | 4
1C.01.060.0020.b | - assito in tavole di abete accostate. | m² | 9.23 | 78.01 |  | 2.06
1C.01.060.0030 | Rimozione parziale orditura di tetto in legno, compresi l'abbassamento, il carico e trasporto delle macerie agli impianti di stoccaggio di recupero o a discarica; la cernita e l'accatastamento delle parti riutilizzabili. Esclusi gli oneri di smaltimento. Per i seguenti elementi:
1C.01.060.0030.a | - listelli in legno da 3 x 5 - 4 x 4 cm | m | 0.29 | 75.86 |  | 3.45
1C.01.060.0030.b | - travicelli in legno da 8 x 8 - 8 x 10 cm | m | 1.85 | 72.43 |  | 7.57
1C.01.060.0030.c | - terzere o arcarecci in legno da 13 x 16 cm | m | 3.88 | 76.55 |  | 3.61
1C.01.060.0030.d | - travi in legno da 20 x 30 cm circa | m | 6.83 | 77.31 |  | 2.78
1C.01.060.0040 | Rimozione totale della grossa orditura di tetto in legno costituita da puntoni, diagonali, dormienti, capriate. Comprese le opere provvisionali e di protezione; l'abbassamento al piano di carico, la movimentazione con qualsiasi mezzo nell'ambito del cantiere; l'accatastamento del materiale riutilizzabile; il carico e trasporto del materiale di risulta agli impianti di stoccaggio, di recupero o a discarica. Sono esclusi gli oneri di smaltimento. Valutazione a:
1C.01.060.0040.a | - m³ di legname | m³ | 170.35 | 76.37 |  | 3.73
1C.01.060.0040.b | - m² di sup. coperta | m² | 8.7 | 77.24 |  | 2.87
1C.01.060.0050 | Demolizione di comignoli e torrini prefabbricati o in muratura. Compreso l'abbassamento delle macerie ed il carico con qualsiasi mezzo, il trasporto agli impianti di stoccaggio, di recupero o a discarica. Esclusi gli oneri di smaltimento:
1C.01.060.0050.a | - in elementi prefabbricati di cemento, laterizio e simili. | cad | 21.68 | 76.61 |  | 3.51
1C.01.060.0050.b | - in muratura di mattoni pieni o forati. | cad | 38.81 | 76.81 |  | 3.27
1C.01.060.0060 | Rimozione di lucernari di qualunque natura, forma e dimensione. Comprese le opere provvisionali di sostegno e protezione; l'abbassamento al piano di carico, la movimentazione con qualsiasi mezzo nell'ambito del cantiere; la cernita dei rottami, il carico e trasporto agli impianti di stoccaggio, di recupero o a discarica. Esclusi gli oneri di smaltimento. | m² | 15.51 | 77.24 |  | 2.84
1C.01.060.0070 | Disfacimento di manto impermeabile costituito da membrane bituminose, fogli sintetici, sia ad uno strato che a più strati alternati, su superfici orizzontali, verticali o comunque inclinate. Compreso l'abbassamento al piano di carico, la movimentazione con qualsiasi mezzo nell'ambito del cantiere; il carico e trasporto agli impianti di stoccaggio, di recupero o a discarica. Esclusi gli oneri di smaltimento. Per manti costituiti da:
1C.01.060.0070.a | - membrane bituminose, fogli sintetici, sia ad uno strato che a più strati alternati. | m² | 4.24 | 76.89 |  | 3.07
1C.01.060.0070.b | - asfalto colato o resina | m² | 18.68 | 79.07 |  | 1.02
1C.01.060.0080 | Rimozione di strati isolanti di qualunque natura, forma e dimensione, sia a parete che a pavimento. Compreso l'abbassamento e l'accatastamento delle macerie nell'ambito del cantiere; il carico e trasporto agli impianti di stoccaggio, di recupero o a discarica. Esclusi gli oneri di smaltimento. | m² | 1.78 | 71.35 |  | 8.99
1C.01.060.0090 | Rimozione di strato di ghiaia o ghiaietto di zavorramento di manti sintetici. Compreso l'accumulo, l'abbassamento al piano di carico, la movimentazione con qualsiasi mezzo nell'ambito del cantiere; il carico e trasporto agli impianti di stoccaggio, di recupero o a discarica. | m³ | 65.14 | 70.36 |  | 9.75
1C.01.060.0100 | Rimozione di gabbia Faraday, compresi i tagli, l'eliminazione di eventuali blocchetti di calcestruzzo o di qualsiasi altro elemento di fissaggio, l'abbassamento e trasporto dei cavi, delle piattine e di tutte le macerie risultanti ad impianti di recupero o alle discariche autorizzate
1C.01.060.0100.a | - da coperture a falde | m | 3.75 | 76.53 |  | 3.47
1C.01.060.0100.b | - da coperture piane | m | 3.06 | 75.82 |  | 4.25
1C.01.070 | DEMOLIZIONE DI TAVOLATI
1C.01.070.0010 | Demolizione di tavolati e tramezzi, realizzati con materiali di qualsiasi tipo, inclusi intonaci, rivestimenti, ecc., valutati per l'effettivo spessore misurato; compresi: i piani di lavoro, le opere provvisionali e di protezione; la movimentazione con qualsiasi mezzo meccanico o manuale delle macerie nell'ambito del cantiere; il carico e trasporto agli impianti di stoccaggio, di recupero o a discariche autorizzate. Esclusi gli oneri di smaltimento. Per spessori:
1C.01.070.0010.a | - fino a 7 cm., in mattoni forati, tavelle, blocchi di calcestruzzo forati e materiali assimilabili | m² | 8.33 | 74.79 |  | 5.28
1C.01.070.0010.b | - fino a 11 cm, in mattoni forati, blocchi di calcestruzzo forati e materiali assimilabili | m² | 12.19 | 74.32 |  | 5.74
1C.01.070.0010.c | - fino a 16 cm, in mattoni forati, blocchi di calcestruzzo forati e materiali assimilabili | m² | 14.18 | 72.92 |  | 7.19
1C.01.070.0010.d | - fino a 8 cm., in mattoni pieni, blocchi di calcestruzzo pieni e altri materiali assimilabili | m² | 11.53 | 75.63 |  | 4.42
1C.01.070.0010.e | - fino a 12 cm., in mattoni pieni, blocchi di calcestruzzo pieni e altri materiali assimilabili | m² | 13.72 | 74.56 |  | 5.54
1C.01.070.0010.f | - fino a 16 cm., in mattoni pieni, blocchi di calcestruzzo pieni e altri materiali assimilabili | m² | 15.69 | 73.55 |  | 6.5
1C.01.070.0010.g | - fino a 8 cm., in gesso, laterogesso e materiali assimilabili | m² | 7.56 | 73.28 |  | 6.75
1C.01.070.0010.h | - fino ad 11 cm., in gesso, laterogesso e materiali assimilabili | m² | 8.58 | 71.91 |  | 8.16
1C.01.070.0010.i | - in cartongesso, per ogni foglio fino a 25 mm di spessore | m² | 3.16 | 75 |  | 5.06
1C.01.080 | RIMOZIONE CONTROSOFFITTI
1C.01.080.0010 | Rimozione di controsoffitti, fino ad altezza di 4,00 m, compresi: i piani di lavoro o trabatelli, le opere provvisionali e di protezione; la cernita e l'accatastamento degli elementi riutilizzabili; la movimentazione delle macerie nell'ambito del cantiere; il carico e trasporto agli impianti di stoccaggio, di recupero o a discariche autorizzate. Esclusi gli oneri di smaltimento. Nei tipi:
1C.01.080.0010.a | - in arelle intonacate | m² | 11.85 | 75.78 |  | 4.3
1C.01.080.0010.b | - in rete metallica, nervometal o similari intonacati, e in pannelli continui fissi pendinati e stuccati di gesso, cartongesso o materiali assimilabili | m² | 9.98 | 74.95 |  | 5.11
1C.01.080.0010.c | - in pannelli mobili o doghe, di qualsiasi dimensione, tipo e materiale (alluminio, fibre minerali, cartongesso, legno, alluminio, lamiera, PVC, ecc,) compresa la eventuale coibentazione e gli elementi di sostegno | m² | 9.28 | 76.08 |  | 4.09
1C.01.090 | VERIFICA DI STABILITA' INTONACI E SCROSTAMENTO
1C.01.090.0010 | Verifica di stabilità degli intonaci con battitura e delimitazione con segno colorato della zona da rimuovere, compresi i piani di lavoro:
1C.01.090.0010.a | - su pareti esterne di facciata, con disponibilità di ponteggio, compresi eventuali piani di lavoro integrativi | m² | 0.75 | 80
1C.01.090.0010.b | - su soffitti in locali con altezza fino a 5 m, compreso montaggio e smontaggio trabattello, spostamento e copertura di piccole suppellettili presenti | m² | 2.76 | 79.35 |  | 0.72
1C.01.090.0010.c | - su pareti interne di locali con altezza fino a 5 m, compreso montaggio e smontaggio piani di lavoro, spostamento e copertura di piccole suppellettili presenti | m² | 2.57 | 79.38 |  | 0.78
1C.01.090.0020 | Scrostamento di intonaco interno od esterno, di qualsiasi tipo, sia rustico che civile. Compresi i piani di lavoro, l'umidificazione, la scrostatura fino al vivo della muratura; la spazzolatura finale, il lavaggio e la pulizia della superficie scrostata; la movimentazione delle macerie nell'ambito del cantiere; il carico e trasporto agli impianti di stoccaggio, di recupero o a discarica. Esclusi gli oneri di smaltimento
1C.01.090.0020.a | - in buono stato di conservazione. | m² | 12.62 | 79.08 |  | 1.03
1C.01.090.0020.b | - in cattivo stato di conservazione | m² | 9.72 | 78.81 |  | 1.34
1C.01.090.0030 | Picozzatura di intonaco in buono stato per rendere la superficie scabra ed idonea a ricevere successivi rivestimenti. Compresi: piani di lavoro, spolveratura, pulizia ed allontanamento dei detriti | m² | 5.68 | 79.05 |  | 1.06
1C.01.100 | DEMOLIZIONE DI PAVIMENTI, MASSETTI E SOTTOFONDI INTERNI Le voci relative alla demolizione di sottofondi interni non sono applicabili ai massetti esterni in calcestruzzo, di maggior spessore, ai quali devono essere applicate le voci specifiche.
1C.01.100.0010 | Demolizione di pavimenti interni, comprese le opere provvisionali di protezione, la movimentazione con qualsiasi mezzo delle macerie nell'ambito del cantiere; la cernita, pulizia ed accatastamento del materiale di recupero; il carico e trasporto delle macerie agli impianti di stoccaggio, di recupero o a discarica. Esclusi gli oneri di smaltimento:
1C.01.100.0010.a | - in piastrelle di cemento, ceramica, cotto, con relativa malta di allettamento | m² | 9.78 | 66.16 |  | 13.91
1C.01.100.0010.b | - resilienti (PVC, linoleum, gomma ecc.) | m² | 5.68 | 79.93 |  | 0.18
1C.01.100.0010.c | - in legno, moquette. | m² | 4.73 | 78.86 |  | 1.27
1C.01.100.0010.d | - in lastre di pietra naturale, di qualsiasi spessore, compresa la malta di allettamento | m² | 11.37 | 72.91 |  | 7.21
1C.01.100.0020 | Demolizione di massetti e/o sottofondi di pavimenti interni. Comprese le opere provvisionali di protezione, il carico, trasporto ed accatastamento delle macerie nell'ambito del cantiere con qualsiasi mezzo; il carico e trasporto agli impianti di stoccaggio, di recupero o a discarica. Esclusi gli oneri di smaltimento
1C.01.100.0020.a | - spessore fino a 4 cm. | m² | 7.28 | 63.74 |  | 16.35
1C.01.100.0020.b | - per ogni cm in più, da 4,1 a 7,0 cm | m² x cm | 1.52 | 62.5 |  | 17.76
1C.01.100.0020.c | - per ogni cm in più, da 7,1 cm | m² x cm | 1.28 | 67.19 |  | 12.5
1C.01.100.0030 | Demolizione di vespai in ghiaia all'interno di fabbricati, compresa la movimentazione nell'ambito del cantiere, il carico e trasporto agli impianti di stoccaggio, di recupero o a discarica. Esclusi gli oneri di smaltimento:
1C.01.100.0030.a | - con mezzi esclusivamente manuali | m³ | 66.72 | 70.58 |  | 9.52
1C.01.100.0030.b | - con mezzi meccanici e manuali | m³ | 28.23 | 47.89 |  | 32.2
1C.01.100.0040 | Demolizione di vespai formati da tavellonato con cappa su muretti, altezza complessiva fino a 80 cm, all'interno di fabbricati, compresa la movimentazione nell'ambito del cantiere, il carico e trasporto agli impianti di stoccaggio, di recupero o a discarica. Esclusi gli oneri di smaltimento. Demolizione eseguita:
1C.01.100.0040.a | - con mezzi manuali e attrezzi meccanici | m² | 38.95 | 67.11 |  | 12.99
1C.01.100.0040.b | - con mezzi meccanici | m² | 35.76 | 66.83 |  | 13.26
1C.01.110 | DEMOLIZIONE PAVIMENTI E SOTTOFONDI ESTERNI Le voci relative alla demolizione di sottofondi interni non sono applicabili ai massetti esterni in calcestruzzo, di maggior spessore, ai quali devono essere applicate le voci specifiche.
1C.01.110.0010 | Disfacimento di pavimenti in cubetti di porfido e del relativo letto di sabbia. Comprese opere di protezione e segnaletica:
1C.01.110.0010.a | - con accatastamento nell'ambito del cantiere dei cubetti di recupero e trasporto a discarica delle macerie residue | m² | 10.05 | 49.25 |  | 30.85
1C.01.110.0010.b | - con carico, trasporto e scarico a deposito comunale dei cubetti di recupero; carico e trasporto a discarica delle residue macerie. | m² | 12.46 | 47.99 |  | 32.1
1C.01.110.0020 | Disfacimento di pavimenti in masselli autobloccanti e del relativo letto di posa. Comprese le opere di protezione e segnaletica:
1C.01.110.0020.a | - con accatastamento nell'ambito del cantiere dei masselli di recupero e trasporto a discarica delle macerie residue | m² | 7.32 | 50.14 |  | 29.92
1C.01.110.0020.b | - con carico, trasporto e scarico a deposito comunale dei masselli di recupero; carico e trasporto a discarica delle residue macerie. | m² | 8.21 | 48.6 |  | 31.43
1C.01.110.0030 | Demolizione di pavimenti esterni con relativa malta di allettamento. Compresi e compensati: le opere provvisionali di protezione; la cernita, pulizia ed accatastamento del materiale di recupero; il carico e trasporto delle macerie agli impianti di stoccaggio, di recupero o a discarica. Esclusi gli oneri di smaltimento:
1C.01.110.0030.a | - in piastrelle di cemento, ceramica, cotto | m² | 6.64 | 62.65 |  | 17.47
1C.01.110.0030.b | - in lastre di pietra naturale | m² | 10.24 | 63.18 |  | 16.89
1C.01.110.0030.c | - in piastrelle di asfalto | m² | 5.82 | 62.03 |  | 18.04
1C.01.110.0100 | Demolizione di massetti e sottofondi in conglomerato cementizio anche leggermente armato, per pavimentazioni esterne, platee e similari, eseguita con l'ausilio di qualsiasi mezzo meccanico o manuale, compresa la movimentazione nel cantiere con qualsiasi mezzo, il carico ed il trasporto alle discariche autorizzate:
1C.01.110.0100.a | - spessore fino a 8 cm | m² | 6.96 | 50.14 |  | 30.03
1C.01.110.0100.b | - per ogni cm in più da 8,1 a 18 cm | m² x cm | 0.94 | 43.62 |  | 36.17
1C.01.110.0100.c | - spessore oltre 18,1 cm | m³ | 66.8 | 54.33 |  | 25.78
1C.01.120 | RIMOZIONE RIVESTIMENTI - ZOCCOLINI Queste operazioni sono da contabilizzare solo se eseguite su supporti che vengono mantenuti; se i muri o tavolati interessati vengono demoliti, questi interventi sono compresi nella demolizione del tavolato e non devono essere contabilizzati in aggiunta.
1C.01.120.0010 | Rimozione, da supporti che vengono conservati, di rivestimenti con relativa malta di allettamento o collante. Compresi il carico, trasporto ed accatastamento delle macerie nell'ambito del cantiere; pulizia ed accatastamento del materiale riutilizzabile; il carico e trasporto agli impianti di stoccaggio, di recupero o a discarica. Esclusi gli oneri di smaltimento
1C.01.120.0010.a | - in piastrelle di ceramica, gres e simili. | m² | 9.06 | 78.04 |  | 2.1
1C.01.120.0010.b | - tessili, moquettes e simili | m² | 3.66 | 78.42 |  | 1.64
1C.01.120.0010.c | - in teli vinilici, linoleum e simili | m² | 4.71 | 79.41 |  | 0.64
1C.01.120.0020 | Rimozione di zoccolini, da supporti che vengono conservati, compresi: le opere di protezione, la cernita e pulizia del materiale riutilizzabili; il carico, trasporto ed accatastamento delle macerie nell'ambito del cantiere; il carico, trasporto agli impianti di stoccaggio, di recupero o a discarica. Esclusi gli oneri di smaltimento:
1C.01.120.0020.a | - in piastrelle di ceramica, gres, marmo | m | 1.57 | 77.71 |  | 2.55
1C.01.120.0020.b | - in legno, vinilici incollati o chiodati. | m | 0.57 | 78.95 |  | 1.75
1C.01.120.0020.c | - in legno, vinilici, avvitati. | m | 0.96 | 79.17 |  | 1.04
1C.01.130 | RIMOZIONE MANUFATTI IN PIETRA NATURALE O ARTIFICIALE
1C.01.130.0010 | Rimozione di lastre in pietra naturale o artificiale. Compresi e compensati: il carico, trasporto ed accatastamento nell'ambito del cantiere ; la cernita, pulizia e stoccaggio del materiale riutilizzabile; il carico e trasporto delle macerie agli impianti di stoccaggio, di recupero o a discarica. Esclusi gli oneri di smaltimento:
1C.01.130.0010.a | - zoccolature e rivestimenti | m² | 20.93 | 78.31 |  | 1.82
1C.01.130.0010.b | - pedate, alzate, frontali di scale, soglie | m | 9.45 | 79.47 |  | 0.63
1C.01.130.0010.c | - davanzali, contorni di porte e finestre | m | 7.9 | 79.75 |  | 0.38
1C.01.130.0020 | Rimozione di masselli, di manufatti in pietra naturale o artificiale. Compresi e compensati: le opere provvisionali di sostegno e di protezione, gli smuramenti, le imbragature, l'abbassamento o l'innalzamento dei manufatti, il trasporto al piano di carico:
1C.01.130.0020.a | - con deposito nell'ambito del cantiere. | m³ | 125.74 | 71.8 |  | 8.29
1C.01.130.0020.b | - con trasporto ad impianti di stoccaggio, di recupero o a discarica, esclusi oneri di smaltimento | m³ | 140.29 | 68.14 |  | 11.96
1C.01.140 | RIMOZIONE OPERE DA FALEGNAME
1C.01.140.0000 | NOTA DI CONSULTAZIONE La rimozione dei serramenti in genere viene valutata in base alla loro luce (luce netta di passaggio delle porte e luce di foro della muratura per le finestre, essendo le misure più rilevabili dai disegni) ed il prezzo comprende e compensa lo smuramento dei telai o dei controtelai, i tagli, la cernita dei vari componenti, il carico e trasporto nell'ambito del cantiere e, per i manufatti non riutilizzabili, il carico e trasporto agli impianti di stoccaggio, di recupero o a discarica autorizzata, con tutti gli oneri descritti in 1C.01.000 Tutti gli altri manufatti in legno vengono computati in base alle loro effettive dimensioni. Per tutte le rimozioni sono comprese tutte le operazioni di smuratura e smontaggio, l'assistenza specialistica ove necessaria, i ponteggi e piani di lavoro interni, il taglio, la cernita di eventuali parti in vetro e materiali diversi da smaltire separatamente, la movimentazione in cantiere con qualsiasi mezzo manuale o meccanico, il carico e trasporto a deposito o discarica. Eventuali ponteggi esterni, se necessari e non esistenti, dovranno essere computati a parte.
1C.01.140.0010 | Rimozione di serramenti in legno interni ed esterni, impennate e simili, di qualunque forma e dimensione, incluse mostre, controtelai, imbotti ecc. compresa la movimentazione in cantiere con qualsiasi mezzo, il carico ed il trasporto a deposito o alle discariche autorizzate:
1C.01.140.0010.a | - con recupero mediante accurato smontaggio ed accatastamento nell'ambito del cantiere o trasporto a deposito | m² | 21.33 | 80.08
1C.01.140.0010.b | - con cernita di vetri e legno, carico e trasporto ad impianti di stoccaggio, di recupero o a discarica; esclusi gli oneri di smaltimento. | m² | 14.08 | 77.41 |  | 2.7
1C.01.140.0020 | Rimozione di stipiti, controtelai, imbotti e simili isolati, non facenti parte dei serramenti in 1C.01.140.0010, nei quali sono compresi:
1C.01.140.0020.a | - con recupero mediante accurato smontaggio ed accatastamento nell'ambito del cantiere o trasporto a deposito | m | 1.73 | 79.77
1C.01.140.0020.b | - con trasporto ad impianti di stoccaggio, di recupero o a discarica, esclusi oneri di smaltimento | m | 1.46 | 78.77 |  | 1.37
1C.01.140.0030 | Rimozione di cassonetti coprirullo di avvolgibile
1C.01.140.0030.a | - con recupero mediante accurato smontaggio ed accatastamento nell'ambito del cantiere o trasporto a deposito | m | 6.55 | 80
1C.01.140.0030.b | - con carico e trasporto ad impianti di stoccaggio, di recupero o a discarica, esclusi oneri di smaltimento | m | 3.83 | 79.63 |  | 0.52
1C.01.140.0040 | Rimozione di avvolgibili in legno o plastica e dei relativi accessori:
1C.01.140.0040.a | - con recupero mediante accurato smontaggio ed accatastamento nell'ambito del cantiere o trasporto a deposito | m² | 9.68 | 80.06
1C.01.140.0040.b | - con carico e trasporto ad impianti di stoccaggio, di recupero o a discarica, esclusi oneri di smaltimento | m² | 7.96 | 79.77 |  | 0.38
1C.01.140.0050 | Rimozione di perline o pannelli di legno di rivestimento, lavagne a muro e similari:
1C.01.140.0050.a | - con recupero mediante accurato smontaggio ed accatastamento nell'ambito del cantiere o trasporto a deposito | m² | 3.78 | 80.16
1C.01.140.0050.b | - con carico e trasporto ad impianti di stoccaggio, di recupero o a discarica, esclusi oneri di smaltimento. | m² | 2.48 | 78.63 |  | 1.21
1C.01.140.0060 | Rimozione di manufatti in legno (listelli, cornici, scossini. corrimani, paraspigoli, appendiabiti a muro e simili):
1C.01.140.0060.a | - con recupero mediante accurato smontaggio ed accatastamento nell'ambito del cantiere o trasporto a deposito | m | 1.1 | 80
1C.01.140.0060.b | - con carico, trasporto ad impianti di stoccaggio, di recupero o a discarica. Esclusi oneri di smaltimento | m | 0.84 | 77.38 |  | 2.38
1C.01.150 | RIMOZIONE OPERE DA FABBRO
1C.01.150.0000 | NOTE DI CONSULTAZIONE I serramenti da rimuovere, di qualunque natura e dimensione, vengono valutati in base alla loro luce (luce netta di passaggio delle porte e luce di foro della muratura per le finestre ed impennate, essendo le misure più rilevabili dai disegni) ed il prezzo delle lavorazioni comprende e compensa lo smuramento dei telai o controtelai, i tagli, la cernita dei vetri e dei vari componenti, il carico e trasporto nell'ambito del cantiere e, per i manufatti non riutilizzabili, il carico e trasporto agli impianti di stoccaggio, di recupero o a discarica autorizzata, con tutti gli oneri descritti in 1C.01.000 Tutti gli altri manufatti vengono valutati in base alle loro effettive dimensioni o pesi. Per i rottami di materiali metallici, normalmente commercializzati, non si riconoscono oneri di smaltimento, mentre l'eventuale ricavo resta a favore dell'Impresa, salvo diversa pattuizione contrattuale. Per tutte le rimozioni sono comprese tutte le operazioni di smuratura e smontaggio, i ponteggi o piani di lavoro, l'assistenza specialistica se necessaria, il taglio, la cernita di eventuali parti in vetro o materiali da smaltire separatamente, la movimentazione in cantiere con qualsiasi mezzo manuale o meccanico, il carico e trasporto a deposito o discarica. Eventuali ponteggi esterni, se necessari e non esistenti, dovranno essere computati a parte.
1C.01.150.0010 | Rimozione di serramenti interni ed esterni in ferro o leghe, pareti mobili, impennate e simili di qualunque forma e dimensione, inclusi falsi telai, telai, imbotti, mostre:
1C.01.150.0010.a | - con recupero mediante accurato smontaggio e deposito nell'ambito del cantiere o trasporto a deposito | m² | 20.65 | 80.1
1C.01.150.0010.b | - con abbassamento, separazione dei vetri, carico, trasporto ad impianti di stoccaggio, di recupero o a discarica. | m² | 13.42 | 76.83 |  | 3.28
1C.01.150.0020 | Rimozione di inferriate di qualunque natura, forma e dimensione:
1C.01.150.0020.a | - con recupero mediante accurato smontaggio e deposito nell'ambito del cantiere o trasporto a deposito | m² | 7.23 | 80.08
1C.01.150.0020.b | - con abbassamento, carico, trasporto ad impianti di stoccaggio, di recupero o a discarica. | m² | 5.93 | 74.7 |  | 5.4
1C.01.150.0030 | Rimozione di griglie a pavimento, inclusi telai, di qualunque forma e dimensione:
1C.01.150.0030.a | - con recupero mediante accurato smontaggio e deposito nell'ambito del cantiere o trasporto a deposito | m² | 7.85 | 80.13
1C.01.150.0030.b | - con carico e trasporto ad impianti di stoccaggio, di recupero o a discarica. | m² | 7.4 | 79.05 |  | 1.08
1C.01.150.0040 | Rimozione di cancelli, cancellate di qualunque forma e dimensione:
1C.01.150.0040.a | - con recupero mediante accurato smontaggio e deposito nell'ambito del cantiere o trasporto a deposito | m² | 8.53 | 80.07
1C.01.150.0040.b | - con carico e trasporto ad impianti di stoccaggio, di recupero o a discarica. | m² | 6.38 | 79.62 |  | 0.47
1C.01.150.0050 | Rimozione di parapetti in ferro, di qualunque natura, forma e dimensione:
1C.01.150.0050.a | - con recupero mediante accurato smontaggio e deposito nell'ambito del cantiere o trasporto a deposito | m² | 10.63 | 80.06
1C.01.150.0050.b | - con carico e trasporto ad impianti di stoccaggio, di recupero o a discarica. | m² | 9.17 | 76.66 |  | 3.49
1C.01.150.0060 | Rimozione di avvogibili in lamiera di ferro o in profilati di alluminio, inclusi accessori, di qualunque forma e dimensione:
1C.01.150.0060.a | - con recupero mediante accurato smontaggio e deposito nell'ambito del cantiere o trasporto a deposito | m² | 9 | 80.11
1C.01.150.0060.b | - con carico e trasporto ad impianti di stoccaggio, di recupero o a discarica. | m² | 5.65 | 79.12 |  | 1.06
1C.01.150.0070 | Rimozione di corrimano in profilati di ferro ed elementi similari:
1C.01.150.0070.a | - con recupero mediante accurato smontaggio e deposito nell'ambito del cantiere o trasporto a deposito | m | 0.95 | 80
1C.01.150.0070.b | - con carico e trasporto ad impianti di stoccaggio, di recupero o a discarica. | m | 0.7 | 75.71 |  | 4.29
1C.01.150.0090 | Rimozione di recinzione in rete metallica, inclusi pali e saette, con carico e trasporto ad impianti di stoccaggio, di recupero o a discarica. | m² | 3.17 | 78.23 |  | 1.89
1C.01.150.0100 | Rimozione di lastre in lamiera di acciaio fino a 3 mm di spessore, poste a chiusura di vani porta o finestre, inclusi accessori di fissaggio immurati o saldati ed il ripristino con intonaco in accompagnamento all'esistente. Compreso abbassamento, carico, trasporto e scarico ad impianti di stoccaggio, di recupero o discarica dei materiali rimossi. | m² | 12.68 | 77.52 | 0.63 | 1.97
1C.01.160 | RIMOZIONE OPERE DA LATTONIERE La lattoneria da rimuovere viene valutata in base alle effettive dimensioni lineari ed il relativo prezzo comprende e compensa la rimozione dei fissaggi, i tagli, l'abbassamento ed il trasporto nell'ambito del cantiere, il carico e trasporto agli impianti di stoccaggio, di recupero o a discarica, con tutti gli oneri descritti in 1C.01.000 Per i rottami di materiali metallici, normalmente commercializzati, non si riconoscono oneri di smaltimento, mentre l'eventuale ricavo resta a favore dell'Impresa, salvo diversa pattuizione contrattuale.
1C.01.160.0010 | Rimozione di lattoneria, inclusi accessori di fissaggio, con abbassamento, carico e trasporto rottami ad impianti di stoccaggio, di recupero o a discarica. Compresi i piani di lavoro, esclusi i ponteggi esterni:
1C.01.160.0010.a | - canali di gronda, converse, scossaline, cappellotti, pezzi speciali. | m | 9.17 | 78.41 |  | 1.74
1C.01.160.0010.b | - pluviali e pezzi speciali. | m | 4.99 | 75.15 |  | 5.01
1C.01.160.0010.c | - bocchettoni in piombo immurati | cad | 7.84 | 78.44 |  | 1.66
1C.01.170 | RIMOZIONE DI APPARECCHI IDRO - TERMO - SANITARI
1C.01.170.0010 | Rimozione di apparecchi igienico-sanitari, incluso lo smontaggio delle apparecchiature, rubinetterie e degli accessori. Compreso l'abbassamento, il carico e trasporto ad impianti di stoccaggio, di recupero o a discarica. Esclusi gli oneri di smaltimento. | cad | 24.95 | 78.8 |  | 1.28
1C.01.170.0020 | Rimozione delle linee di alimentazione degli apparecchi igienico- sanitari fino alle valvole di intercettazione e delle relative tubazioni di scarico fino alla colonna principale, da murature che non vengono demolite. Comprese le opere di demolizione a parete e a pavimento, i tagli, le intercettazioni, le opere provvisionali di sostegno e protezione, l'abbassamento, il carico e il trasporto delle macerie ad impianti di stoccaggio, di recupero o a discarica. Esclusi gli oneri di smaltimento:
1C.01.170.0020.a | - linee acqua calda e fredda. | cad | 99.23 | 79.58 |  | 0.51
1C.01.170.0020.b | - linea acqua fredda. | cad | 74.45 | 79.76 |  | 0.34
1C.01.170.0030 | Rimozione apparecchi di riscaldamento, di qualunque tipo e dimensione:
1C.01.170.0030.a | - con recupero e deposito nell'ambito del cantiere | cad | 18.35 | 80.11
1C.01.170.0030.b | - con abbassamento, carico e trasporto a impianti di stoccaggio, di recupero o a discarica | cad | 19.22 | 76.74 |  | 3.33
1C.01.170.0030.c | - con peso superiore a 150 kg, compreso abbassamento, carico e trasporto a impianti di stoccaggio, di recupero o a discarica | t | 157.85 | 76.29 |  | 3.8
1C.01.170.0040 | Rimozione di telaio o cassetta antincendio. Compreso l'abbassamento, il carico e trasporto ad impianti di stoccaggio, di recupero o a discarica. Esclusi gli oneri di smaltimento. | cad | 18.13 | 75.51 |  | 4.58
1C.01.180 | RIMOZIONE TUBAZIONI - CANNE
1C.01.180.0000 | NOTE DI CONSULTAZIONE Le tubazioni di impianti e fognature vengono contabilizzate e riconosciute quando vengono rimosse da elementi strutturali o murature che non vengono demolite. La demolizione di tubazioni e canne inserite in elementi murari che vengono demoliti, è già compresa nel prezzo.
1C.01.180.0010 | Rimozione tubi in ferro per condotte, di qualsiasi tipo, interrate, immurate, appese, inclusi gli accessori di fissaggio, le curve, qualsiasi tipo di pezzo speciale, derivazione ecc., l'apertura di tracce, la demolizione dei rinfianchi. Compresi i tagli, le intercettazioni dei fluidi, il carico e trasporto delle macerie ad impianti di stoccaggio, di recupero o a discarica autorizzata. Sono esclusi gli scavi e gli oneri di smaltimento.
1C.01.180.0010.a | - fino a 2", a vista | m | 1.22 | 77.05 |  | 3.28
1C.01.180.0010.b | - fino a 2", sotto traccia o interrate, compresa apertura tracce e demolizione eventuale rinfianco, escluso scavo | m | 6.02 | 77.91 |  | 2.16
1C.01.180.0010.c | - superiore a 2", a vista | m | 1.69 | 77.51 |  | 2.96
1C.01.180.0010.d | - superiore a 2", sotto traccia o interrate, compresa apertura tracce e demolizione eventuale rinfianco, escluso scavo | m | 7.69 | 78.41 |  | 1.69
1C.01.180.0020 | Rimozione di tubi in cemento o gres, interrati, immurati, appesi, incluso la demolizione dei rinfianchi, l'apertura di tracce, lo smontaggio degli accessori di fissaggio. Compresi il carico e trasporto delle macerie ad impianti di stoccaggio, di recupero o a discarica. Esclusi scavi ed oneri di smaltimento:
1C.01.180.0020.a | - del diametro interno fino a 30 cm | m | 8.04 | 52.61 |  | 27.49
1C.01.180.0020.b | - del diametro oltre 30 cm e fino a 60 cm | m | 12.97 | 51.73 |  | 28.37
1C.01.180.0030 | Rimozione tubi in PVC o altro materiale plastico, fibrocemento, ghisa ecc., di qualsiasi dimensione, di condotte interrate, immurate, appese, incluso demolizione del rinfianco, apertura tracce, smontaggio accessori di fissaggio. Compresa movimentazione, carico e trasporto ad impianti di stoccaggio, di recupero o a discarica. Esclusi scavi e oneri di smaltimento
1C.01.180.0030.a | - diametro fino a 200 mm, a vista | m | 1.73 | 76.3 |  | 3.47
1C.01.180.0030.b | - diametro fino a 200 mm, sotto traccia o interrate, compresa aperture tracce e demolizione rinfianchi, esclusi scavi | m | 5.61 | 73.26 |  | 6.77
1C.01.180.0030.c | - diametro superiore a 205 mm, a vista | m | 2.5 | 74.8 |  | 5.2
1C.01.180.0030.d | - diametro superiore a 205 mm, sotto traccia o interrate, compresa aperture tracce e demolizione rinfianchi, esclusi scavi | m | 7.79 | 73.56 |  | 6.55
1C.01.180.0040 | Demolizione di canne fumarie in elementi prefabbricati di cemento o laterizio, di qualsiasi dimensione, compreso trasporto all'esterno, accatastamento, carico e trasporto delle macerie ad impianti di stoccaggio, di recupero o a discarica autorizzata. Esclusi oneri di smaltimento | m | 40.57 | 76.95 |  | 3.13
1C.01.190 | RIMOZIONE SERBATOI INTERRATI
1C.01.190.0010 | Bonifica e rimozione serbatoio interrato, compresa prova gas-free, verifica dell'integrità di tutti i componenti, apertura passo d'uomo; rimozione dei fondami e pulizia interna del serbatoio; raschiatura, pulitura e asciugatura delle pareti interne; rimozione delle annesse strutture, manufatti, tubazioni e raccordi; trasporto del serbatorio e tubazioni bonificate, delle annesse strutture presso impianti di conferimento autorizzati. Sono inoltre comprese e compensate nel prezzo tutte le documentazioni di inizio-fine lavori, le comunicazioni, le relazioni e le certificazioni. Compresi gli oneri relativi allo scavo necessario per la rimozione del serbatoio.:
1C.01.190.0010.a | - per serbatoi di capacità sino a 15 m³ | cad | 2100.53 | 42.96 |  | 37.14
1C.01.190.0010.b | - per ogni m³ in più | cad | 123.39 | 48.75 |  | 31.35
1C.01.200 | RIMOZIONE IMPIANTI ASCENSORE
1C.01.200.0010 | Rimozione completa di impianto ascensore, di qualsiasi tipo, con smontaggio della cabina e delle porte di piano, delle guide, dei pistoni o argani di sollevamento, delle apparecchiature del locale macchine e di qualsiasi altra attrezzatura esistente . Compresi i tagli, il distacco dell'impianto elettrico, la movimentazione, il carico e trasporto dei materiali di risulta ad impianti di stoccaggio, di recupero o a discarica autorizzata.
1C.01.200.0010.a | - fino a 2 fermate, con qualsiasi interpiano | cad | 1756.38 | 77.2 |  | 2.89
1C.01.200.0010.b | - per ogni fermata oltre le prime due, con qualsiasi interpiano | cad | 214.26 | 74.17 |  | 5.93
1C.01.700 | ESECUZIONE TRACCE E CHIUSURA
1C.01.700.0000 | NOTA DI CONSULTAZIONE Tutte le demolizioni, perforazioni, incassettature, aperture di tracce su qualsiasi tipo di muratura, necessarie per la realizzazione degli impianti tecnologici, in edifici nuovi o ristrutturazioni complete sono compensate nelle relative percentuali di assistenza muraria e non devono quindi essere computate a parte. Questi prezzi sono utilizzabili per gli interventi di manutenzione Le valutazioni a cm²/m sono riferite alla sezione della traccia per un metro lineare, sono comprensive dell'onere di chiusura della traccia dopo la posa della tubazione o altro tipo di intervento. Il cemento utilizzato nell’impasto della malta, risponde ai Criteri Ambientali Minimi di cui al Decreto 11 gennaio 2017 del Ministero dell'Ambiente e della tutela del Territorio e del Mare.
1C.01.700.0010 | Esecuzione tracce su murature in mattoni forati. Compresa la successiva chiusura con malta, l'accatastamento, il carico e trasporto delle macerie ad impianti di stoccaggio, di recupero o a discarica. Esclusi gli oneri di smaltimento. Per sezioni:
1C.01.700.0010.a | - sezione fino a 50 cm² | m | 4.88 | 71.11 | 7.17 | 1.84
1C.01.700.0010.b | - sezione da 51 fino a 100 cm² | m | 6.66 | 66.82 | 10.51 | 2.7
1C.01.700.0010.c | - sezione da 101 fino a 150 cm² | m | 9.8 | 67.24 | 10.71 | 2.14
1C.01.700.0020 | Esecuzione tracce su murature in blocchi di calcestruzzo o laterizio. Compresa la successiva chiusura con malta, l'accatastamento, il carico e trasporto delle macerie ad impianti di stoccaggio, di recupero o a discarica. Esclusi gli oneri di smaltimento. Per sezioni:
1C.01.700.0020.a | - sezione fino a 104 cm² | m | 9.64 | 71.16 | 7.26 | 1.66
1C.01.700.0020.b | - sezione da 105 fino a 250 cm² | m | 14.59 | 65.32 | 12.06 | 2.67
1C.01.700.0020.c | - sezione da 251 fino a 400 cm² | m | 18.92 | 62.32 | 14.85 | 2.91
1C.01.700.0030 | Esecuzione tracce su murature in mattoni pieni. Compresa la successiva chiusura con malta, l'accatastamento, il carico e trasporto delle macerie ad impianti di stoccaggio, di recupero o a discarica. Esclusi gli oneri di smaltimento. Per sezioni:
1C.01.700.0030.a | - sezione fino a 104 cm² | m | 11.96 | 72.66 | 5.85 | 1.59
1C.01.700.0030.b | - sezione da 105 fino a 250 cm² | m | 16.57 | 74.71 | 4.22 | 1.15
1C.01.700.0030.c | - sezione da 251 fino a 400 cm² | m | 22.29 | 73.31 | 4.71 | 2.06
1C.01.700.0040 | Esecuzione tracce su murature in calcestruzzo. Compresa la successiva chiusura con malta, l'accatastamento, il carico e trasporto delle macerie ad impianti di stoccaggio, di recupero o a discarica. Esclusi gli oneri di smaltimento. Per sezioni:
1C.01.700.0040.a | - sezione fino a 104 cm² | m | 14.39 | 76.09 | 2.43 | 1.53
1C.01.700.0040.b | - sezione da 105 fino a 250 cm² | m | 21.73 | 69.67 | 8.1 | 2.3
1C.01.700.0040.c | - sezione da 251 fino a 400 cm² | m | 27.96 | 67.74 | 10.05 | 2.32
1C.01.700.0050 | Esecuzione di tracce su pavimenti. Compresa la rimozione di piastrelle, la demolizione del sottofondo ed il successivo ripristino; l'accatastamento all'esterno, il carico e trasporto delle macerie ad impianti di stoccaggio, di recupero o a discarica. Esclusi gli oneri di smaltimento. Per sezioni:
1C.01.700.0050.a | - sezione fino a 124 cm² | m | 14.98 | 71.56 | 2.07 | 6.48
1C.01.700.0050.b | - sezione da 125 fino a 250 cm² | m | 22.77 | 70.53 | 3.38 | 6.19
1C.01.800 | BONIFICA DA AMIANTO
1C.01.800.0000 | NOTA DI CONSULTAZIONE Nelle quotazioni indicate si ipotizza che i ponteggi esterni, se necessari, siano disponibili. Nel caso debbano essere montati appositamente, il relativo costo dovrà essere contabilizzato in aggiunta. Come di consueto, tutti i ponteggi o piani di lavoro interni, trabatelli ecc. necessari per la esecuzione dei lavori sono compresi nei prezzi.
1C.01.800.0010 | Pulizia preliminare di coperture in lastre di cemento amianto mediante bagno a getto d'acqua diffuso a bassa pressione evitando il ruscellamento, asportazione di incrostazioni macroscopiche, rimozione del terriccio dai canali di gronda, trattamento dei rifiuti con primer fissativo, insaccamento, stoccaggio in apposita area del cantiere, carico e trasporto a discarica. Escluso l'onere di smaltimento | m² | 2.74 | 70.44 | 7.3 | 2.19
1C.01.800.0020 | Incapsulamento temporaneo di lastre di copertura in cemento amianto degradate e da rimuovere o da confinare con sovracopertura, realizzato mediante applicazione in due mani di diverso colore, a pennello o a spruzzo a bassa pressione, di idoneo prodotto fissativo in dispersione acquosa ad elevata penetrazione e potere legante, sul solo lato esposto. | m² | 5.93 | 55.82 | 24.28
1C.01.800.0030 | Incapsulamento permanente di fibre d'amianto su manufatti in cemento amianto esposti agli agenti atmosferici, di buona consistenza, privi di rilevanti fessurazioni o sfaldamenti, realizzato mediante applicazione, a spruzzo a bassa pressione o ad airless, di mano di fondo con impregnante e consolidante a base di resine in emulsione acquosa e di mano a finire di prodotto colorato a base elastomerica acquosa ad elevata tenacità, impermeabilità, resistente alle intemperie, ai raggi U.V. E' compreso, inoltre, il rinforzo delle zone fessurate con rete in fibre sintetiche da applicare tra la prima e la seconda mano | m² | 7.92 | 41.79 | 38.26
1C.01.800.0040 | Rimozione manto di copertura in lastre di cemento amianto già incapsulate. Compresi: l'incapsulamento delle zone di sovrapposizione, l'abbassamento, l'imballaggio con teli di polietilene, lo stoccaggio provvisorio in apposita area del cantiere, il carico e trasporto alle discariche. Sono esclusi gli oneri di smaltimento. | m² | 14.59 | 71.62 | 5.83 | 2.6
1C.01.800.0050 | Confinamento statico di ambienti per la bonifica di materiali friabili contenenti amianto realizzato con almeno due strati di polietilene di adeguato spessore, posati a pavimento e fissati alle pareti, sigillati ai bordi con schiuma poliuretanica. Comprese le prove di collaudo degli ambienti confinati. Misurazione: superfici orizzontali e verticali confinate con polietilene | m² | 5.92 | 35.98 | 44.09
1C.01.800.0060 | Rimozione di murature interne ed esterne, realizzate con materiali contenenti fibre di amianto, compresi: l'incapsulamento realizzato mediante applicazione in due mani di diverso colore, a pennello o a spruzzo a bassa pressione, di idoneo prodotto fissativo in dispersione acquosa ad elevata penetrazione e potere legante, su tutte le superfici esposte; l'imballaggio con teli di polietilene, l'abbassamento, lo stoccaggio provvisorio in apposita area del cantiere, il carico e trasporto alle discariche. Sono esclusi gli oneri di smaltimento. | m³ | 396.31 | 63.62 | 12.67 | 3.81
1C.01.800.0070 | Rimozione di serbatoi di cemento amianto completi di coperchio, compreso l'incapsulamento mediante l'applicazione su tutte le pareti interne ed esterne, di idoneo prodotto fissativo in dispersione acquosa ad elevata penetrazione e potere legante, lo smontaggio, l'imballaggio con teli di polietilene, l'abbassamento al piano di carico, lo stoccaggio provvisorio in apposita area del cantiere, il carico e trasporto alle discariche. Sono esclusi gli oneri di smaltimento.Capacità:
1C.01.800.0070.a | - fino a 1000 litri | cad | 220.87 | 54.25 | 15 | 10.85
1C.01.800.0070.b | - oltre 1000 litri e sino a 2000 litri | cad | 325.17 | 54.25 | 14.2 | 11.65
1C.01.800.0070.c | - oltre 2000 litri e sino a 3000 litri | cad | 443.8 | 54.16 | 13.22 | 12.72
1C.01.800.0080 | Incapsulamento di rivestimenti in amianto spruzzato realizzato mediante preliminare aspirazione delle polveri, lavaggio con getto diffuso a bassa pressione, applicazione a spruzzo di mano di fondo con primer impregnante e consolidante a base di resine in emulsione acquosa e due mani a finire di prodotto colorato a base elastomerica acquosa ad elevata tenacità, elasticità, impermeabilità:
1C.01.800.0080.a | - su strutture metalliche | m² | 17.73 | 61.2 | 18.05 | 0.85
1C.01.800.0080.b | - su superfici murarie | m² | 15.06 | 57.9 | 21.25 | 0.93
1C.01.800.0090 | Rimozione di rivestimenti in amianto spruzzato con aspirazione delle polveri, impregnazione fino a saturazione completa delle superfici con getto diffuso a bassa pressione di incapsulante fissativo in dispersione acquosa ad elevata penetrazione e potere legante. Compresi: i piani di lavoro, lo scrostamento manuale; raccolta ed insaccamento dei detriti, lavaggio nell'unità di decontaminazione e secondo insaccamento; lo stoccaggio in apposita area del cantiere, il carico e trasporto a discarica; la periodica pulizia dell'area di lavoro per impedire concentrazioni pericolose di fibre. Sono esclusi gli oneri di smaltimento:
1C.01.800.0090.a | - da strutture metalliche | m² | 20.56 | 71.06 | 7.05 | 1.99
1C.01.800.0090.b | - da superfici murarie | m² | 16.3 | 68.71 | 8.9 | 2.52
1C.01.800.0100 | Rimozione di rivestimento isolante in amianto da tubazioni con preliminare pulizia mediante aspiratori dotati di filtri, impregnazione fino a saturazione delle superfici con getto diffuso a bassa pressione di incapsulante fissativo ad elevata penetrazione e potere legante. Compresi: i piani di lavoro, insaccamento e stoccaggio dei rifiuti in apposita area del cantiere; carico e trasporto a discarica; nebulizzazione sulle superfici trattate con prodotti fissativi. Esclusi oneri di smaltimento | m² | 21.9 | 71.55 | 6.62 | 1.92
1C.01.800.0110 | Rimozione di rivestimenti isolanti in amianto con la tecnica del glove bag per interventi limitati su valvole, flange e tubazioni adiacenti. Compresi: i piani di lavoro, la preliminare pulizia con aspiratori muniti di filtri; l'insaccamento e stoccaggio dei rifiuti in apposita area del cantiere, il carico e trasporto a discarica; la nebulizzazione delle superfici trattate con prodotti fissativi. Esclusi oneri di smaltimento. | cad | 92.54 | 61.13 | 16.73 | 2.24
1C.01.800.0120 | Rimozione di rivestimenti in amianto da caldaie, serbatoi, silos e simili con la preliminare pulizia con aspiratori muniti di filtri; l'impregnazione fino a saturazione con prodotti incapsulanti fissativi in dispersione acquosa a getto diffuso a bassa pressione. Compresi: i piani di lavoro, l'insaccamento e stoccaggio dei rifiuti in apposita area del cantiere; il carico e trasporto a discarica; la pulizia periodica per impedire concentrazioni pericolose di fibre; la nebulizzazione delle superfici trattate con prodotti fissativi. Sono esclusi gli oneri di smaltimento. Misurazione: superfici effettivamente bonificate | m² | 69.61 | 77.23 | 2.08 | 0.78
1C.01.800.0130 | Decontaminazione finale degli ambienti confinati e rimozione dei confinamenti. Compresa la nebulizzazione di soluzione diluita di incapsulante su tutte le superfici; la pulizia con aspiratori muniti di filtri; la pulizia dei pavimenti con segatura bagnata; lo smontaggio dei teli di polietilene; l'imballaggio di tutti i rifiuti in sacchi, lo stoccaggio in apposita area di cantiere, il carico e trasporto a discarica. Escluso l'onere di smaltimento. Misurazione: superfici orizzontali e verticali confinate | m² | 3.75 | 37.87 | 35.73 | 6.4
1C.01.800.0190 | Rimozione di massetto di sottofondo di pavimenti interni resilienti (PVC, linoleum, ecc.) con presenza di fibre di amianto, mediante pulizia del sottofondo dai residui di colla previo trattamento con soluzione vinilica, raschiatura manuale e/o meccanica per uno spessore di 20 mm circa, allo scopo di rimuovere tutto il sottofondo contaminato, aspirazione con aspiratore dotato di filtro, incapsulamento temporaneo del materiale mediante applicazione a spruzzo di idoneo prodotto fissativo in dispersione acquosa ad elevata penetrazione e potere legante. Sono compresi: l'imballaggio con teli di polietilene, pulizia dell’area interessata, il lavaggio nell’unità di decontaminazione materiali, l'abbassamento, lo stoccaggio provvisorio in apposita area del cantiere, il carico e trasporto alle discariche. Compreso ogni magistero per fornire il lavoro compiuto a perfetta regola d’arte, esclusi solo gli oneri di smaltimento. | m² | 57.83 | 74.74 | 2.23 | 3.13
1C.01.800.0200 | Rimozione di pavimenti interni resilienti (PVC, linoleum, ecc.) con modesta presenza nella mescola di fibre di amianto; si esegue l'incapsulamento temporaneo del materiale - immediatamente dopo il distacco dal massetto - mediante applicazione a spruzzo di due mani di diverso colore di idoneo prodotto fissativo in dispersione acquosa ad elevata penetrazione e potere legante. Sono compresi: l'imballaggio con teli di polietilene, l'abbassamento, lo stoccaggio provvisorio in apposita area del cantiere, il carico e trasporto alle discariche. Sono esclusi gli oneri di smaltimento e le eventuali opere provvisionali di confinamento dei locali. | m² | 12.01 | 64.11 | 14.74 | 1.25
1C.01.800.0250 | Rimozione di tubazioni e canalizzazioni in cemento amianto. Compreso l'incapsulamento del materiale mediante applicazione a spruzzo di due mani di diverso colore di idoneo prodotto fissativo in dispersione acquosa ad elevata penetrazione e potere legante; la demolizione o smontaggio delle tubazioni, l'imballaggio con teli di polietilene, la movimentazione e lo stoccaggio provvisorio in apposita area del cantiere, il carico e trasporto alle discariche. Sono esclusi gli oneri di smaltimento, le eventuali opere provvisionali di confinamento dei locali, le opere murarie per apertura cassonetti, traccie o scavi. Superficie riferita allo sviluppo esterno delle pareti della canalizzazione. | m² | 50.38 | 71.46 | 5.22 | 3.41
1C.01.800.0300 | Nolo attrezzature per bonifica amianto Vedi volume 2.1 Noleggio estrattori d'aria: NC.10.300.0130 Noleggio unità di decontaminazione: NC.10.250.0110
1C.01.900 | BONIFICA DA FAV
1C.01.900.0000 | NOTE DI CONSULTAZIONE I prezzi sotto riportati sono applicabili solamente alle rimozioni di manufatti contenenti fibre artificiali vetrose (FAV) e fibre ceramiche refrattarie (FCR) che dalle analisi sono da considerare cancerogene; sulla base dell'identificazione analitica, si procederà all'allestimento del cantiere che sarà valutato e contabilizzato con i prezzi presenti al capitolo BONIFICA DA AMIANTO, così come gli eventuali costi per l'incapsulamento. Per la determinazione delle caratteristiche dei manufatti e le modalità operative da adottare durante le operazioni di bonifica si rimanda a quanto disposto dalla Direzione Generale Sanità con atto n. 13541 del 22/12/2010 e dalle "Linee guida per l'applicazione della normativa inerente ai rischi di esposizioni e le misure di prevenzione per la tutela della salute - Aggiornamento 2016" sancite dalla Conferenza permanente per i rapporti tra lo Stato, le Regioni e le Provincie autonomne di Trento e di Bolzano.
1C.01.900.0010 | Rimozione di strati isolanti di qualunque natura, forma e dimensione, sia in copertura, sia a parete che a pavimento, contenenti fibre artificiali vetrose (FAV) o fibre ceramiche refrattarie (FCR) che dalle analisi sono da considerare cancerogene, conformemente a quanto previsto nelle linee guida richiamate nelle note di consultazione. Compreso l'imballaggio con robusti involucri atti a garantire l'integrità della confezione, etichettatura, l'abbassamento e l'accatastamento nell'ambito del cantiere; il carico e trasporto agli impianti di stoccaggio, di recupero o a discarica. Esclusi gli oneri di smaltimento. Strato isolante posto:
1C.01.900.0010.a | - in copertura a falde | m² | 4.42 | 68.1 | 9.05 | 2.94
1C.01.900.0010.b | - in coperture piane | m² | 3.63 | 65.56 | 11.02 | 3.58
1C.01.900.0010.c | - in sottotetti | m² | 3.69 | 44.17 | 27.1 | 8.67
1C.01.900.0010.d | - a parete (interne ed esterne) | m² | 5.54 | 60.47 | 13.9 | 5.78
1C.01.900.0010.e | - a pavimento | m² | 2.97 | 69.02 | 6.73 | 4.38
1C.01.900.0010.f | - in controsoffitto | m² | 3.54 | 61.86 | 9.32 | 9.04
1C.01.900.0020 | Rimozione di controsoffitti compresa la eventuale coibentazione e gli elementi di sostegno, contenenti fibre artificiali vetrose (FAV) o fibre ceramiche refrattarie (FCR) che dalle analisi sono da considerare cancerogene, conformemente a quanto previsto nelle linee guida richiamate nelle note di consultazione. Compreso l'imballaggio con robusti involucri atti a garantire l'integrità della confezione, etichettatura, l'abbassamento e l'accatastamento nell'ambito del cantiere; il carico e trasporto agli impianti di stoccaggio, di recupero o a discarica. Esclusi gli oneri di smaltimento. | m² | 11.81 | 71.21 | 5.67 | 3.22

## 1C.02
CODICE | DESCRIZIONE | U.M. | PREZZO | % Inc. M.O. | % Inc. MAT | % Inc. NOLI
1C | OPERE COMPIUTE
1C.02 | SCAVI - MOVIMENTI TERRE
1C.02.000 | NOTE DI CONSULTAZIONE I materiali provenienti dagli scavi e da utilizzare per la formazione di rilevati e rinterri, sono di proprietà dell'Amministrazione e all'impresa incombe l'obbligo di depositarli nell'ambito del cantiere, mentre le terre eccedenti dovranno essere caricate e trasportate a rifiuto, ad impianti di recupero o riutilizzate come sottoprodotti in accordo con la vigente normativa. Gli allontanamenti di materiali a "discarica", si riferiscono sempre a "discarica autorizzata" (anche se talora la dicitura è incompleta), quindi soggetti alla presentazione della documentazione relativa al trasporto e scarico per giustificare il rimborso dei costi di smaltimento eventuali. Il trasporto a depositi dell'Impresa o della Amministrazione, impianti di riciclaggio o di stoccaggio provvisorio, comunque soggetti alla presentazione della documentazione relativa al trasporto e scarico, non possono mai dar luogo a rimborso dei costi di smaltimento. Per i trasporti alle discariche autorizzate, di recupero, di stoccaggio o deposito, è stata considerata una distanza media di 45 (quarantacinque) km dal sito di produzione, per eventuali compensazioni in aumento fare riferimento agli articoli NC.80.100. Gli oneri di smaltimento sono sempre esclusi da tutti i prezzi del prezzario e, quando dovuti, devono essere compensati in base alla presentazione della prescritta documentazione, con i prezzi in 1C.27. I materiali commercializzati per il riciclaggio (ferro e metalli vari, in alcuni casi gli inerti di scavo, di demolizioni, ecc.) non danno luogo a rimborsi per oneri di smaltimento, mentre i relativi compensi restano di proprietà della Impresa, salvo diversa pattuizione contrattuale.
1C.02.050 | SCAVO GENERALE
1C.02.050.0010 | Scavo di sbancamento con mezzi meccanici, a qualunque profondità, di materiali di qualsiasi natura e consistenza, asciutti, bagnati, melmosi, esclusa la roccia, inclusi i trovanti rocciosi o i relitti di murature fino a 0.750 m³. Compreso lo spianamento e la configurazione del fondo anche a gradoni, la profilatura di pareti e scarpate; le sbadacchiature ove occorrenti; le opere provvisionali di segnalazione e protezione.
1C.02.050.0010.a | - con carico, trasporto ed accatastamento del materiale nell'ambito del cantiere. | m³ | 3.76 | 47.34 |  | 32.71
1C.02.050.0010.b | - con carico, trasporto ed allontanamento dal cantiere di materiale reimpiegabile | m³ | 9.49 | 40.67 |  | 39.41
1C.02.050.0010.c | - con carico e trasporto agli impianti di stoccaggio, di recupero o a discarica autorizzata, di materiale non reimpiegabile, esclusi eventuali oneri di smaltimento, | m³ | 15.54 | 39.58 |  | 40.54
1C.02.050.0020 | Scavo di scoticamento eseguito con mezzi meccanici in terreno di qualsiasi natura, compresa estirpazione erba, arbusti, alberi di piccole dimensioni (eliminabili facilmente con i normali mezzi d'opera), demolizione e rimozione recinzioni e simili:
1C.02.050.0020.a | - con deposito delle terre nell'ambito del cantiere | m³ | 1.88 | 50.53 |  | 29.79
1C.02.050.0020.b | - con carico e trasporto delle terre ad impianto di stoccaggio, di recupero | m³ | 16.29 | 39.1 |  | 41.01
1C.02.050.0030 | Scavo per apertura cassonetti stradali, eseguito con mezzi meccanici, compreso il carico ed il trasporto alle discariche autorizzate, esclusi eventuali oneri di smaltimento, per i seguenti spessori:
1C.02.050.0030.a | - per spessore fino a 50 cm | m³ | 14.8 | 41.28 |  | 38.78
1C.02.050.0030.b | - per spessore maggiore di 50 cm | m³ | 13.75 | 40.58 |  | 39.49
1C.02.100 | SCAVI A SEZIONE
1C.02.100.0010 | Scavo non armato per tubazioni e collettori, eseguito con mezzi meccanici e materiale depositato a bordo scavo:
1C.02.100.0010.a | - profondità fino a m. 1,20 | m³ | 6.29 | 50.56 |  | 29.57
1C.02.100.0010.b | - profondità da 1,21 a 2,20 m | m³ | 9.13 | 50.49 |  | 29.57
1C.02.100.0020 | Scavo leggermente armato fino a 2.00 m di profondità, compresa l'armatura, il disarmo e la sistemazione del materiale a bordo scavo:
1C.02.100.0020.a | - eseguito prevalentemente con mezzi meccanici | m³ | 10.51 | 50.52 |  | 29.5
1C.02.100.0020.b | - eseguito prevalentemente a mano con l'ausilio di mezzi meccanici per pozzetti profondi e allacciamenti alle fognature | m³ | 26.2 | 68.28 |  | 11.83
1C.02.100.0030 | Scavo parziale di fondazione a sezione obbligata con pareti a scarpa, eseguito fino a m. 1,50 di profondità con mezzi meccanici, di materie di qualsiasi natura e consistenza, asciutte, bagnate, melmose, esclusa la roccia, inclusi i trovanti rocciosi o i relitti di murature fino a 0.75 m³, comprese le opere provvisionali di segnalazione e protezione, le sbadacchiature leggere ove occorrenti:
1C.02.100.0030.a | - con carico e deposito delle terre nell'ambito del cantiere. | m³ | 7.88 | 50.51 |  | 29.57
1C.02.100.0030.b | - con carico e trasporto delle terre ad impianti di stoccaggio, di recupero o a discarica; esclusi eventuali oneri di smaltimento. | m³ | 21.9 | 41.96 |  | 38.13
1C.02.100.0040 | Scavo a sezione obbligata a pareti verticali, eseguito a macchina fino a 3.00 m di profondità, di materie di qualsiasi natura e consistenza, asciutte, bagnate, melmose, esclusa la roccia ma inclusi i trovanti o i relitti di murature fino a 0.750 m³, comprese le opere provvisionali di segnalazione e protezione, le sbadacchiature leggere ove occorrenti:
1C.02.100.0040.a | - con carico e deposito nell'ambito del cantiere. | m³ | 10.51 | 50.52 |  | 29.5
1C.02.100.0040.b | - con carico e trasporto delle terre ad impianti di stoccaggio, di recupero o a discarica; esclusi oneri di smaltimento. | m³ | 27.16 | 43.63 |  | 36.45
1C.02.100.0050 | Scavo a sezione obbligata a pareti verticali, eseguito a macchina, per una profondità superiore a 3.00 m, di materie di qualunque natura e consistenza, asciutte, bagnate, melmose, esclusa la roccia, inclusi i trovanti rocciosi o i relitti di muratura fino a 0.750 m³, comprese le opere provvisionali di segnalazione e di protezione:
1C.02.100.0050.a | - con carico e deposito delle terre nell'ambito del cantiere | m³ | 12.6 | 50.56 |  | 29.52
1C.02.100.0050.b | - con carico e trasporto delle terre ad impianti di stoccaggio, di recupero o a discarica; esclusi eventuali oneri di smaltimento. | m³ | 29.24 | 44.12 |  | 35.98
1C.02.100.0060 | Scavo a sezione obbligata in terreno di qualsiasi natura e consistenza, in presenza di reti di servizi, eseguito a macchina e con interventi manuali, comprese le opere provvisionali di protezione e segnalazione, di puntellazione e sospensione delle reti, escluse le armature degli scavi:
1C.02.100.0060.a | - con carico e deposito delle terre nell'ambito del cantiere, in sede tram | m³ | 21.84 | 50.55 |  | 29.53
1C.02.100.0060.b | - con carico e trasporto delle terre ad impianti di stoccaggio o di recupero, in sede tram | m³ | 38.59 | 45.69 |  | 34.41
1C.02.100.0060.c | - con carico e deposito delle terre nell'ambito del cantiere | m³ | 17.5 | 50.57 |  | 29.54
1C.02.100.0060.d | - con carico e trasporto delle terre ad impianti di stoccaggio o di recupero | m³ | 33.77 | 45.01 |  | 35.09
1C.02.100.0070 | Scavo a pozzo eseguito con mezzi meccanici, a qualunque profondità, di terre di qualsiasi natura e consistenza, asciutte, bagnate, melmose, in presenza d'acqua, inclusi i trovanti rocciosi o i relitti di muratura fino a 0,750 m³, comprese le opere provvisionali di protezione e segnalazione, escluse le armature:
1C.02.100.0070.a | - con carico e deposito delle terre nell'ambito del cantiere | m³ | 67.63 | 49.33 |  | 30.77
1C.02.100.0070.b | - con carico e trasporto delle terre ad impianti di stoccaggio o di recupero | m³ | 83.11 | 46.49 |  | 33.59
1C.02.150 | SCAVI A MANO
1C.02.150.0010 | Scavo a sezione obbligata eseguito a mano di materie di qualsiasi natura e consistenza:
1C.02.150.0010.a | - fino alla profondità di 0,80 m, con paleggiamento e deposito a bordo scavo delle terre | m³ | 62.85 | 80.1
1C.02.150.0010.b | - fino alla profondità di 0,80 m, con carico e trasporto ad impianti di stoccaggio, di recupero o a discarica; | m³ | 77.72 | 71.92 |  | 8.17
1C.02.150.0010.c | - per profondità compresa tra 0,81 e 2.00 m, con paleggiamento e deposito a bordo scavo delle terre | m³ | 110.62 | 80.09
1C.02.150.0010.d | - per profondità compresa tra 0,81 e 2.00 m, con carico e trasporto ad impianti di stoccaggio, di recupero o a discarica; | m³ | 124.86 | 75.01 |  | 5.09
1C.02.150.0010.e | - per profondità compresa tra 2.00 e 3.00 m, con paleggiamento e deposito a bordo scavo delle terre | m³ | 135.12 | 80.1
1C.02.150.0010.f | - per profondità compresa tra 2.00 e 3.00 m, con carico e trasporto ad impianti di stoccaggio, di recupero o a discarica; | m³ | 150 | 75.86 |  | 4.23
1C.02.150.0010.g | - per profondità oltre 3.00 m, con paleggiamento e deposito a bordo scavo delle terre | m³ | 179.12 | 80.1
1C.02.150.0010.h | - per profondità oltre 3.00 m, con carico e trasporto ad impianti di stoccaggio, di recupero o a discarica; | m³ | 194 | 76.82 |  | 3.27
1C.02.150.0020 | Scavo per sottomurazioni eseguito a mano a piccoli tratti, anche passante sotto le fondazioni o i muri esistenti, di materie di qualsiasi natura e consistenza, inclusi trovanti rocciosi o relitti di muratura fino a 0,750 m³. Comprese le opere provvisionali di segnalazione, protezione e sostegno del cavo e della muratura; il carico e trasporto delle macerie ad impianti di stoccaggio, di recupero o a discarica, esclusi oneri di smaltimento. Per scavi eseguiti:
1C.02.150.0020.a | - all'esterno di edificio, fino a 0,80 m di profondità | m³ | 109.88 | 56.75 | 17.56 | 5.78
1C.02.150.0020.b | - all'esterno di edificio, fino a 1,50 m di profondità | m³ | 172.73 | 65.25 | 11.17 | 3.68
1C.02.150.0020.c | - all'esterno di edificio, da 1,51 a 3,00 m di profondità | m³ | 218.92 | 65.94 | 11.26 | 2.9
1C.02.200 | SCAVI ALL'INTERNO DI EDIFICI O GALLERIE
1C.02.200.0010 | Scavo all'interno di edificio, eseguito con mezzi meccanici ed interventi manuali ove necessario, di materie di qualsiasi natura e consistenza. Compresa la demolizione di trovanti rocciosi e relitti di murature fino a 0,75 m³; opere provvisionali di segnalazione e protezione; sollevamento delle materie, trasporto all'esterno, carico e trasporto ad impianti di stoccaggio, di recupero o a discarica. Esclusi oneri di smaltimento | m³ | 147.38 | 67.11 |  | 12.98
1C.02.200.0020 | Scavo per sottomurazioni eseguito a mano a piccoli tratti, anche passante sotto le fondazioni o i muri esistenti, di materie di qualsiasi natura e consistenza, inclusi trovanti rocciosi o relitti di muratura fino a 0,750 m³. Compresi e compensati: le opere provvisionali di segnalazione, protezione e sostegno del cavo e della muratura; il carico, il trasporto all'esterno; il carico e trasporto delle macerie ad impianti di stoccaggio, di recupero o a discarica, esclusi oneri di smaltimento. Per scavi eseguiti:
1C.02.200.0020.a | - all'interno di edificio, fino a 0,80 m di profondità, con materiale depositato a bordo scavo | m³ | 104.29 | 61.59 | 18.51
1C.02.200.0020.b | - all'interno di edificio, da 0,81 a 1,50 m di profondità, con materiale depositato a bordo scavo | m³ | 167.13 | 68.55 | 11.55
1C.02.200.0020.c | - all'interno di edificio, da 1,51 a 3,0 m di profondità, con materiale depositato a bordo scavo | m³ | 222.15 | 69 | 11.1
1C.02.200.0020.d | - all'interno di edificio, fino a 0,80 m di profondità, con carico e trasporto ad impianti di stoccaggio, di recupero o a discarica; | m³ | 144.9 | 62.39 | 13.32 | 4.38
1C.02.200.0020.e | - all'interno di edificio, da 0,81 a 1,50 m di profondità, con carico e trasporto ad impianti di stoccaggio, di recupero o a discarica; | m³ | 207.75 | 67.75 | 9.29 | 3.06
1C.02.200.0020.f | - all'interno di edificio, da 1,51 a 3,0 m di profondità, con carico e trasporto ad impianti di stoccaggio, di recupero o a discarica; | m³ | 265.31 | 68.41 | 9.29 | 2.39
1C.02.200.0030 | Scavo a sezione obbligata a pareti verticali, eseguito a macchina in galleria fino a 3,00 m di profondità, di materie di qualsiasi natura e consistenza, asciutte, bagnate melmose, esclusa la roccia dura ma inclusi i trovanti o i relitti di murature fino a 0,750 m³. Comprese le opere provvisionali di segnalazione e protezione, escluse le armature:
1C.02.200.0030.a | - con carico, trasporto e deposito delle terre nell'ambito del cantiere | m³ | 13.3 | 45.49 |  | 34.59
1C.02.200.0030.b | - con carico e trasporto delle terre ad impianti di stoccaggio, di recupero | m³ | 28.17 | 41.21 |  | 38.87
1C.02.200.0040 | Scavo a sezione obbligata a pareti verticali, eseguito a macchina in galleria oltre 3,00 m di profondità, di materie di qualsiasi natura e consistenza, asciutte, bagnate melmose, esclusa la roccia dura ma inclusi i trovanti o i relitti di murature fino a 0,750 m³. Comprese le opere provvisionali di segnalazione e protezione, escluse le armature:
1C.02.200.0040.a | - con carico, trasporto e deposito delle terre nell'ambito del cantiere | m³ | 16.82 | 46.31 |  | 33.77
1C.02.200.0040.b | - con carico e trasporto delle terre ad impianti di stoccaggio, di recupero | m³ | 31.69 | 42.13 |  | 37.96
1C.02.250 | SCAVI IN PRESENZA ACQUA
1C.02.250.0010 | Sovrapprezzo agli scavi per esecuzione in presenza d'acqua con battente superiore a 20 cm, compreso il nolo della pompa per aggottamento; solo per il volume interessato dalla presenza di acqua:
1C.02.250.0010.a | - per scavi di sbancamento eseguiti a macchina | m³ | 1 | 55 |  | 25
1C.02.250.0010.b | - per scavi parziali eseguiti a macchina | m³ | 3.23 | 54.49 |  | 25.7
1C.02.250.0010.c | - per scavi a mano all'interno o all'esterno di edifici | m³ | 8.53 | 78.43 |  | 1.64
1C.02.300 | ARMATURA PARETI SCAVI - PALANCOLE
1C.02.300.0010 | Armatura di parete di scavo a sezione obbligata, eseguita con tavolame o pannelli metallici, puntelli graffe, chioderia ecc., compreso il nolo, lo sfrido, la perdita parziale dei materiali, il disarmo, per altezze di armatura fino a 3,00 m:
1C.02.300.0010.a | - completa con tavole o pannelli accostati | m² | 18.11 | 73.05 | 7.01
1C.02.300.0010.b | - parziale con tavole o pannelli distanziati. | m² | 10.98 | 70.22 | 9.84
1C.02.300.0020 | Armatura di parete di scavo generale eseguita con tavolame accostato, puntelli, graffe, chioderia ecc., compreso il nolo, lo sfrido, la perdita parziale di materiali, il disarmo:
1C.02.300.0020.a | - per altezza da 3,01 a 4,00 m | m² | 37.27 | 38.8 | 41.29
1C.02.300.0020.b | - per altezza da 4,01 a 6,00 m | m² | 46.35 | 37.45 | 42.65
1C.02.300.0020.c | - per altezza da 6,01 a 8,00 m | m² | 57.26 | 35.35 | 44.74
1C.02.300.0030 | Impiego di palancole metalliche di qualsiasi tipo. Compresi i tracciamenti, la preparazione degli accessi e dei piani di lavoro, il trasporto e l'allontanamento di tutte le attrezzature, l'infissione in terreni di qualsiasi natura e consistenza, l'estrazione, il noleggio delle palancole per i primi 30 giorni (o periodo inferiore), l'assistenza dell'impresa e quant'altro necessario per la formazione e l'utilizzo della palancolata. Per pesi:
1C.02.300.0030.a | - fino a 70 kg/m² | m² | 77.98 | 29.8 |  | 50.29
1C.02.300.0030.b | - da 71 a 100 kg/m² | m² | 84.28 | 28.23 |  | 51.87
1C.02.300.0030.c | - da 101 a 150 kg/m² | m² | 92.88 | 26.22 |  | 53.89
1C.02.300.0030.d | - da 151 a 210 kg/m² | m² | 104.05 | 24.47 |  | 55.63
1C.02.300.0040 | Noleggio di palancole metalliche, per ogni giorno successivo ai primi 30 giorni di utilizzo, per ogni t. | t | 1.85 |  |  | 80
1C.02.300.0050 | Impiego di palancole metalliche a perdere, di qualsiasi tipo. Compresi i tracciamenti, la preparazione degli accessi e dei piani di lavoro, il trasporto e l'allontanamento di tutte le attrezzature, l'infissione in terreni di qualsiasi natura e consistenza, il costo delle palancole a perdere, l'assistenza dell'impresa e qualsiasi altro onere. | kg | 1.58 | 12.03 | 46.2 | 22.15
1C.02.350 | RINTERRI
1C.02.350.0010 | Rinterro di scavi con mezzi meccanici con carico, trasporto e scarico al luogo d'impiego, spianamenti e costipazione a strati non superiori a 50 cm, bagnatura e ricarichi:
1C.02.350.0010.a | - con terre depositate nell'ambito del cantiere | m³ | 2.75 | 57.09 |  | 22.91
1C.02.350.0010.b | - con fornitura di sabbietta 0/6 mm del tipo riciclato, per copertura tubi | m³ | 17.22 | 9.29 | 66.43 | 4.36
1C.02.350.0010.c | - con fornitura di ghiaia | m³ | 26.71 | 5.99 | 71.28 | 2.81
1C.02.350.0010.d | - con fornitura di mista naturale (tout-venant) | m³ | 12.98 | 12.63 | 62.1 | 5.39
1C.02.350.0010.e | - con fornitura di sabbia viva di cava | m³ | 29.04 | 5.65 | 72.04 | 2.41
1C.02.350.0010.f | - con materiali per rilevati stradali provenienti anche da demolizioni, del tipo MC.01.050.0050 | m³ | 13.42 | 12.22 | 62.67 | 5.22
1C.02.350.0020 | Rinterro di scavi eseguito a mano, compreso spianamenti, costipazione a strati non superiori a 50 cm, bagnatura e ricarichi:
1C.02.350.0020.a | - con materiale di scavo depositato a bordo scavo | m³ | 25.45 | 80.12
1C.02.350.0020.b | - con materiale di scavo depositato entro 1.000 m dal luogo di impiego , caricato e trasportato a bordo scavo con mezzi meccanici, per il rinterro manuale | m³ | 27.5 | 77.31 |  | 2.8
1C.02.350.0030 | Reinterro con mezzi meccanici di scavi per condotti fognari con materiale depositato a bordo scavo, compresi spianamenti e costipazione a strati non superiori a 50 cm, bagnatura e ricarichi | m³ | 2.28 | 57.89 |  | 21.93
1C.02.400 | FORMAZIONE RILEVATI
1C.02.400.0010 | Formazione di rilevato secondo le sagome prescritte con materiali idonei provenienti dagli scavi o forniti in cantiere, compresi il compattamento a strati fino a raggiungere la densità prescritta, la bagnatura, la profilatura dei cigli, delle banchine e delle scarpate. | m³ | 3.22 | 50.31 |  | 29.81
1C.02.400.0020 | Sistemazione in rilevato o in trincea, senza compattazione meccanica, di materiali provenienti dagli scavi, comprese sagomature e profilature. | m³ | 1.75 | 52 |  | 28
1C.02.400.0030 | Sistemazione di sponde, argini, rilevati per adattamenti delle sagome, eseguita con mezzi meccanici. Compresi il carico e trasporto delle terre già depositate, la stesa, la modellazione, la costipazione, la bagnatura. | m² | 3.55 | 44.79 |  | 35.49
1C.02.450 | BONIFICA AREE
1C.02.450.0010 | Bonifica di aree con raccolta, cernita, carico di terre, macerie di qualsiasi natura e trasporto ad impianti di stoccaggio, di recupero, a discarica, esclusi oneri di smaltimento. Compresa demolizione di recinzioni, baracche ecc. Valutazione riferita al volume di materiale trasportato alle discariche, rapportato alla superficie dell'area:
1C.02.450.0010.a | - volume materiale allontanato = 1 m³ ogni 50 m² di superficie | m³ | 47.15 | 64.81 |  | 15.27
1C.02.450.0010.b | - volume materiale allontanato = 1 m³ ogni 20 m² di superficie | m³ | 33.01 | 58.29 |  | 21.81
1C.02.450.0010.c | - volume materiale allontanato = 1 m³ ogni 10 m² di superficie | m³ | 27.67 | 54.07 |  | 26.02
1C.02.450.0010.d | - volume materiale allontanato = 1 m³ ogni 5 m² di superficie | m³ | 23.42 | 49.36 |  | 30.74
1C.02.450.0020 | Bonifica di aree con raccolta, cernita, carico di terre, macerie di qualsiasi natura e trasporto ad impianti di stoccaggio, di recupero, a discarica, esclusi oneri di smaltimento. Compresa demolizione di recinzioni, baracche ecc. Valutazione riferita alla superficie dell'area, rapportata al volume di materiale trasportato alle discariche:
1C.02.450.0020.a | - volume materiale allontanato = 1 m³ ogni 50 m² di superficie | m² | 0.95 | 64.21 |  | 15.79
1C.02.450.0020.b | - volume materiale allontanato = 1 m³ ogni 20 m² di superficie | m² | 1.65 | 58.18 |  | 21.82
1C.02.450.0020.c | - volume materiale allontanato = 1 m³ ogni 10 m² di superficie | m² | 2.78 | 54.32 |  | 25.9
1C.02.450.0020.d | - volume materiale allontanato = 1 m³ ogni 5 m² di superficie | m² | 4.71 | 49.47 |  | 30.57
1C.02.500 | INDAGINI AMBIENTALI E BONIFICHE SITI CONTAMINATI
1C.02.500.0010 | Esecuzione di trincea esplorativa con mezzo meccanico fino alla max profondità di 4 m, in terreni di qualsiasi granulometria e natura compreso la compilazione del modulo stratigrafico, il reinterro e la costipazione a strati con il medesimo materiale escavato:
1C.02.500.0010.a | - per la prima trincea | cad | 360.93 | 53.3 |  | 26.79
1C.02.500.0010.b | - per ogni trincea in più oltre la prima | cad | 134.59 | 55.01 |  | 25.08
1C.02.500.0020 | Perforazione ad andamento verticale a carotaggio continuo eseguita a secco, in terreni di qualsiasi granulometria, a bassa velocità di rotazione, di diametro minimo 101 mm, compreso il rivestimento del foro, l'estrazione e la conservazione del carotaggio entro apposite cassette catalogatrici, la compilazione del modulo stratigrafico, la fornitura di energia e materiali, le prestazioni di manodopera e il riempimento del foro, quando non strumentato nonché il trasporto attrezzatura sul sito in andata e ritorno, il montaggio dell'attrezzatura in corrispondenza di ogni punto di carotaggio e l'eventuale fornitura di acqua per le attività di cantiere. Escluso l'impiego di corona diamantata:
1C.02.500.0020.a | - da 1 a 20 ml | m | 102.03 | 39.93 | 3.99 | 36.18
1C.02.500.0020.b | - per ogni ml oltre 20 ml | m | 50.31 | 37.79 | 8.09 | 34.23
1C.02.500.0030 | Perforazione ad andamento inclinato a carotaggio continuo eseguita a secco, in terreni di qualsiasi granulometria, a bassa velocità di rotazione, di diametro minimo 101 mm, compreso il rivestimento del foro, l'estrazione e la conservazione del carotaggio entro apposite cassette catalogatrici, la compilazione del modulo stratigrafico, la fornitura di energia e materiali, le prestazioni di manodopera e il riempimento del foro, quando non strumentato nonché il trasporto attrezzatura sul sito in andata e ritorno, il montaggio dell'attrezzatura in corrispondenza di ogni punto di carotaggio e l'eventuale fornitura di acqua per le attività di cantiere. Escluso l'impiego di corona diamantata:
1C.02.500.0030.a | - da 1 a 20 ml | m | 112.67 | 40.13 | 3.61 | 36.36
1C.02.500.0030.b | - per ogni ml oltre 20 ml | m | 55.29 | 38.14 | 7.36 | 34.58
1C.02.500.0040 | Perforazione ad andamento verticale a distruzione di nucleo eseguita a secco, in terreni di qualsiasi granulometria, di diametro minimo 101 mm, compreso il rivestimento, la fornitura di energia e materiali, le prestazioni di manodopera e il riempimento del foro, quando non strumentato nonché il trasporto attrezzatura sul sito in andata e ritorno, il montaggio dell'attrezzatura in corrispondenza di ogni punto di perforazione e l'eventuale fornitura di acqua per le attività di cantiere. Escluso l'impiego di corona diamantata:
1C.02.500.0040.a | - da 1 a 20 ml | m | 65.16 | 32.89 |  | 47.21
1C.02.500.0040.b | - per ogni ml oltre 20 ml | m | 25.91 | 32.88 |  | 47.2
1C.02.500.0050 | Fornitura, posa in opera di tubo piezometrico in PVC del diametro di 4' entro foro di sondaggio compreso la formazione del dreno e del tratto cementato compresa la fornitura e posa dei tappi terminali in pvc:
1C.02.500.0050.a | - tubo cieco | m | 32.77 | 18.31 | 35.52 | 26.27
1C.02.500.0050.b | - tubo fessurato | m | 39.8 | 15.08 | 43.39 | 21.63
1C.02.500.0050.c | - coppia di tappi | m | 10.97 | 5.47 | 74.57
1C.02.500.0060 | Terminale di protezione cilindrico Ø 200 mm, altezza 500 mm, in acciaio zincato con coperchio lucchettabile per piezometri | cad | 71.37 | 10.49 | 69.6
1C.02.550 | BONIFICA BELLICA DI AREE
1C.02.550.0010 | Taglio preliminare di vegetazione su aree da sottoporre a bonifica bellica, l'attività deve essere eseguita in maniera preventiva, allo scopo di eliminare tutta la vegetazione presente sul terreno da bonificare che sia di intralcio ad un corretto impiego degli apparati di ricerca. Il taglio della vegetazione dovrà essere eseguito per "campo" e "striscia" di bonifica, come è stabilito per l'esplorazione con l'apparato di ricerca. Tale operazione deve essere svolta da personale qualificato (Rastrellatori B.C.M.) sotto la supervisione di un Assistente Tecnico B.C.M., nel rispetto della costituzione della squadra tipo, prevedendo l'assistenza di tutte le figure previste dal D. Lgs. 81/2008 e s.m.i. per garantire la sicurezza (addetti al primo soccorso, emergenze, etc.). Nel tagliare la vegetazione dovranno essere poste in essere tutte le possibili cautele atte a evitare il fortuito contatto - sia del personale che dei mezzi di lavoro - con eventuali ordigni affioranti. Nel caso di terreni che si possano ritenere infestati da ordigni particolarmente pericolosi (mine anti uomo, bombe a mano inesplose, ecc.), il taglio della vegetazione deve procedere di pari passo con la bonifica superficiale. Durante le operazioni di taglio - nel rispetto delle vigenti disposizioni emanate dall'Autorità Forestale - dovranno essere salvaguardate le piante ad alto fusto e le matricine esistenti. Il materiale tagliato dovrà essere portato fuori da ogni "striscia prima di procedere al taglio di quella successiva e periodicamente e opportunamente eliminato fuori dai "campi" di lavoro. Nel prezzo sono compresi e remunerati tutti gli oneri suddetti, quale che sia la densità ed il tipo della vegetazione. Compreso trasporto alle discariche del materiale rimosso. | m² | 0.24 | 75 |  | 4.17
1C.02.550.0020 | Bonifica bellica superficiale consistente nelle attività di ricerca, localizzazione e scoprimento di tutti gli ordigni, mine e residuati bellici di ogni genere e tipo nonché di tutte le masse metalliche presenti nel terreno fino a cm. 100 di profondità dal piano campagna e nella loro successiva eliminazione, secondo le previste procedure. La bonifica superficiale si articolerà nelle seguenti operazioni: - suddivisione dell'area da bonificare in "campi" delle dimensioni di m. 50x50 e successivamente in "strisce" della larghezza massima di m. 0,80; - esplorazione mediante impiego di apposito apparato di ricerca, per "strisce" successive, di tutta la superficie interessata passando lentamente al di sopra di essa, a non più di cm. 5 ÷ 6 di altezza; - scoprimento degli ordigni e dei corpi metallici segnalati dall'apparato fino alla profondità di cm. 100 dal piano campagna, procedendo negli scavi di avvicinamento secondo le modalità indicate al punto "F" delle NORME GENERALI del "Disciplinare Tecnico per l'esecuzione del servizio di Bonifica Bellica Sistematica Terrestre" del Ministero della Difesa. La presente fase del servizio include le seguenti operazioni: - localizzazione degli ordigni e corpi metallici; - scavo e scoprimento degli stessi entro la profondità di cm. 100 dal piano esplorato; - allontanamento eventuale del materiale scavato; - esplorazione del fondo dello scavo con l'apparato di ricerca; - riempimento sommario degli scavi stessi; - smaltimento dei materiali metallici rinvenuti (qualora non di interesse per l'A.D.); - operazioni da porre in essere in caso di rinvenimento di ordigni bellici, secondo quanto indicato al punto "G" delle NORME GENERALI del "Disciplinare Tecnico per l'esecuzione del servizio di Bonifica Bellica Sistematica Terrestre" del Ministero della Difesa | m² | 0.22 | 63.64 |  | 18.18
1C.02.550.0030 | Bonifica bellica di profondità mediante trivellazione svolta per ricercare, individuare e localizzare ordigni o masse ferrose interrati a profondità superiore a cm. 100 dal piano campagna originario. Essa deve essere sempre preceduta dalla bonifica superficiale. La bonifica di profondità si articolerà nelle seguenti operazioni: - suddivisione dell'area da bonificare in quadrati aventi il lato di m. 2,80, che dovranno essere opportunamente numerati (come da schema indicato nel "Disciplinare Tecnico per l'esecuzione del servizio di Bonifica Bellica Sistematica Terrestre" del Ministero della Difesa; - perforazione al centro di ciascun quadrato, a mezzo di trivella non a percussione, di un foro di diametro maggiore rispetto a quello della sonda dell'apparato rilevatore. Detta perforazione si eseguirà inizialmente per una profondità di cm. 100 dal piano campagna, corrispondente alla quota garantita con la bonifica superficiale preventivamente eseguita; - inserimento della sonda dell'apparato rilevatore nel foro già praticato fino a raggiungere il fondo di questo; l'apparato, predisposto ad una maggiore sensibilità radiale, sarà capace di garantire la rilevazione di masse ferrose interrate entro un raggio di m. 2; - effettuazione di una seconda perforazione fino a profondità di cm. 300, qualora l'apparato non abbia segnalato interferenze; - proseguimento con perforazioni progressive di cm. 200 per volta, indagando il foro con la sonda dell'apparato rilevatore come in precedenza descritto, fino al raggiungimento della quota prevista. Nel caso di terreno inconsistente i fori perforati dovranno essere incamiciati mediante l'impiego di tubi in PVC; - trascrizione sul rapporto giornaliero delle attività delle operazioni di perforazione e dell'esito dei progressivi sondaggi. Una modalità particolare è quella realizzata mediante l'impiego trivelle che utilizzano aste cave amagnetiche, all'interno delle quali viene calata la sonda magnetometrica, per verificare il fondo foro prima di procedere alla successiva fase di perforazione:
1C.02.550.0030.a | - fino alla profondità di ml. 3,00 dal piano di campagna | m² | 0.9 | 65.56 |  | 14.44
1C.02.550.0030.b | - fino alla profondità di ml. 5,00 dal piano di campagna | m² | 1.51 | 66.23 |  | 13.91
1C.02.550.0040 | Scavo a sezione aperta con mezzi meccanici e connesso uso di apparati di ricerca, tali scavi sono da effettuarsi, a profondità superiore a cm. 100, in terreni di qualsiasi genere, natura e consistenza, sono eseguiti mediante impiego di idonei mezzi meccanici dotati di opportuni sistemi di protezione e muniti di benna liscia, che devono procedere a strati successivi, di spessore non superioreall'accertata capacità di rilevazione degli apparati di ricerca e previa verifica del terreno da scavare. Essi sono, normalmente, finalizzati: - all'avvicinamento ed allo scoprimento di ordigni esplosivi o di masse metalliche di qualsiasi genere segnalate dagli apparati di ricerca; - scavi di sbancamento in terreni caratterizzati da un alto livello di contaminazione ferromagnetica. | m³ | 1.51 | 37.09 |  | 43.05
1C.02.550.0050 | Scavo a sezione obbligata con mezzi meccanici e connesso uso di apparati di ricerca, tali scavi sono da effettuarsi, a profondità maggiore di cm. 100, in terreni di qualsiasi genere, natura e consistenza, sono eseguiti mediante impiego di idonei mezzi meccanici dotati di opportuni sistemi di protezione e muniti di benna liscia, che devono procedere a strati successivi, di spessore non superiore all'accertata capacità di rilevazione degli apparati di ricerca e previa verifica del terreno da escavare, fino alla profondità interessata, con verifica del fondo scavo. Essi sono, normalmente, finalizzati: - all'avvicinamento ed allo scoprimento di ordigni esplosivi o di masse metalliche di qualsiasi genere segnalate dagli apparati di ricerca in ambienti ristretti che non consentono l'esecuzione di scavi a sezione aperta; - alla posa in opera di cablaggi, condutture di vario genere, impianti di scarico, o reti, da eseguire con una sezione ristretta in terreni caratterizzati da un alto livello di contaminazione ferromagnetica. | m³ | 2.95 | 37.97 |  | 42.03
1C.02.550.0060 | Scavo a mano e connesso uso dell'apparato di ricerca effettuato per consentire lo scoprimento di ordigni esplosivi interrati a profondità superiore a cm. 100 dal piano campagna, laddove, per problemi operativi o mancanza di sufficiente spazio, non sia possibile l'uso di mezzi meccanici. Nello scavo a mano occorre sempre procedere a strati successivi di spessore non superiore a 30 cm. procedendo alla verifica del fondo scavo prima di passare allo strato successivo. Inoltre, si precisa che tale modalità operativa si applica quando si è in prossimità di una un'interferenza ferromagnetica tale da fare presumere la presenza di un ordigno bellico a distanza pari a circa un metro. | m³ | 364.36 | 80.1

## 1C.03
CODICE | DESCRIZIONE | U.M. | PREZZO | % Inc. M.O. | % Inc. MAT | % Inc. NOLI
1C | OPERE COMPIUTE
1C.03 | PALIFICAZIONI - DIAFRAMMI
1C.03.000 | NOTE DI CONSULTAZIONE Il cemento utilizzato nell’impasto del conglomerato/calcestruzzo, risponde ai Criteri Ambientali Minimi di cui al Decreto 11 gennaio 2017 del Ministero dell'Ambiente e della tutela del Territorio e del Mare. Per i trasporti alle discariche autorizzate, di recupero, di stoccaggio o deposito, è stata considerata una distanza media di 45 (quarantacinque) km dal sito di produzione, per eventuali compensazioni in aumento fare riferimento agli articoli NC.80.100.
1C.03.050 | PALI PREFABBRICATI INFISSI
1C.03.050.0010 | Pali prefabbricati troncoconici in cemento armato centrifugato, con idonee armature metalliche longitudinali ed in punta, diametro minimo in punta cm 24, infissi con battipalo meccanico, compreso il tracciamento dei punti di infissione, la formazione di accessi e piani di lavoro, l'assistenza muraria, la rettifica o scapitozzatura delle teste, escluse solo le prove di carico:
1C.03.050.0010.a | - lunghezza da 5,00 a 9,00 m | m | 58.14 | 27.57 | 19.75 | 32.77
1C.03.050.0010.b | - lunghezza da 9,01 a 13,00 m | m | 62.4 | 26.49 | 20.79 | 32.82
1C.03.050.0010.c | - lunghezza da 13,01 a 16,00 m | m | 71.89 | 25.96 | 23.61 | 30.53
1C.03.050.0010.d | - lunghezza da 16,01 a 20,00 m | m | 85.47 | 24.82 | 24.52 | 30.76
1C.03.100 | PALI GETTATI IN OPERA
1C.03.100.0010 | Pali gettati in opera, fino a 20 m di lunghezza, entro tuboforma munito di eventuale fondello a perdere in acciaio. Sono compresi: l'infissione a vibrazione o battitura, l'estrazione del tuboforma, la fornitura e getto del calcestruzzo con classe di resistenza C20/25; il maggior impiego di cls. fino al 10% del volume teorico del palo; il tracciamento dei punti di infissione, la formazione di accessi e piani di lavoro, l'assistenza muraria, la rettifica o scapitozzatura delle teste; il carico, il trasporto alle discariche autorizzate di tutti i materiali di risulta. Sono escluse solo le prove di carico ed eventuali armature metalliche.
1C.03.100.0010.a | - diametro 360 mm | m | 70.91 | 20.93 | 12.88 | 46.28
1C.03.100.0010.b | - diametro 430 mm | m | 76.29 | 20.11 | 16.96 | 43.02
1C.03.100.0010.c | - diametro 520 mm | m | 86.47 | 19.64 | 21.56 | 38.9
1C.03.100.0010.d | - diametro 620 mm | m | 100.09 | 17.64 | 26.62 | 35.84
1C.03.100.0020 | Sovrapprezzo ai pali gettati in opera per lunghezza oltre 20 m, riferimento art. 1C.03.100.0010.a/d | m | 11.03 | 12.69 |  | 67.45
1C.03.100.0030 | Compenso ai pali gettati in opera per attraversamento a vuoto; riferimento art. 1C.03.100.0010.a/d | m | 73.78 | 15.33 | 20.28 | 44.48
1C.03.100.0100 | Pali trivellati fino a 20 m di profondità, eseguiti con sonda a rotazione e impiego di fango bentonitico. Sono compresi: la trivellazione in terreni sciolti anche in presenza di trovanti fino ad 1.00 m di spessore; la fornitura del calcestruzzo con classe di resistenza C20/25; il maggior consumo di calcestruzzo fino al 10% del volume teorico del palo; l'impiego di attrezzature per il getto del calcestruzzo atte ad impedire il dilavamento e la segregazione dei componenti; il tracciamento dei punti di infissione, la formazione di accessi e piani di lavoro, l'assistenza muraria, la rettifica o scapitozzatura delle teste; il carico, il trasporto alle discariche autorizzate di tutti i materiali di risulta. Sono esclusi: l'armatura metallica, le prove di carico.
1C.03.100.0100.a | - diametro 500 mm | m | 84.23 | 21.38 | 24.79 | 33.92
1C.03.100.0100.b | - diametro 600 mm | m | 107.8 | 19.87 | 24.88 | 35.34
1C.03.100.0100.c | - diametro 800 mm | m | 146.38 | 16.2 | 34.98 | 28.91
1C.03.100.0100.d | - diametro 1000 mm | m | 200.89 | 16.42 | 36.62 | 27.06
1C.03.100.0100.e | - diametro 1200 mm | m | 261.11 | 15.93 | 40 | 24.17
1C.03.100.0100.f | - diametro 1500 mm | m | 359.54 | 13.1 | 49.02 | 17.98
1C.03.100.0110 | Compenso ai pali trivellati per attraversamento a vuoto; riferimento art. 1C.03.100.0100.a/f
1C.03.100.0110.a | - diametro 500 mm | m | 57.45 | 28.53 | 2.07 | 49.5
1C.03.100.0110.b | - diametro 600 mm | m | 70.29 | 29.29 | 2.12 | 48.68
1C.03.100.0110.c | - diametro 800 mm | m | 99.33 | 32.23 | 1.95 | 45.92
1C.03.100.0110.d | - diametro 1000 mm | m | 116.66 | 29.24 | 2.05 | 48.81
1C.03.100.0110.e | - diametro 1200 mm | m | 134.44 | 30.94 | 2.22 | 46.94
1C.03.100.0110.f | - diametro 1500 mm | m | 167.08 | 31.73 | 1.96 | 46.4
1C.03.100.0120 | Compenso ai pali trivellati per attraversamento in roccia o per trovanti superiori ad 1.00 mt. di spessore; riferimento art. 1C.03.100.0100.a/f
1C.03.100.0120.a | - diametro 500 mm | m | 56.87 | 23.33 |  | 56.76
1C.03.100.0120.b | - diametro 600 mm | m | 72.79 | 23.33 |  | 56.77
1C.03.100.0120.c | - diametro 800 mm | m | 102.37 | 23.33 |  | 56.76
1C.03.100.0120.d | - diametro 1000 mm | m | 120.56 | 23.32 |  | 56.77
1C.03.100.0120.e | - diametro 1200 mm | m | 136.48 | 23.32 |  | 56.77
1C.03.100.0120.f | - diametro 1500 mm | m | 181.98 | 23.33 |  | 56.76
1C.03.100.0130 | Sovrapprezzo ai pali trivellati per lunghezza oltre 20 m; riferimento art. 1C.03.100.0100.a/f | m | 14.71 | 14.28 |  | 65.81
1C.03.150 | MICROPALI
1C.03.150.0010 | Pali di piccolo diametro (micropali) per fondazioni, sottofondazioni ed ancoraggi, eseguiti mediante trivellazione a rotazione o rotopercussione. Sono compresi: la trivellazione in terreni di qualsiasi natura e consistenza, la successiva iniezione a pressione di miscela cementizia con assorbimento fino a tre volte il volume teorico del foro, anche in più fasi; il tracciamento dei punti di infissione, la formazione di accessi e piani di lavoro, l'assistenza muraria, la rettifica o scapitozzatura delle teste; il carico, il trasporto alle discariche autorizzate dei materiali di risulta. Sono esclusi: la tubazione di rivestimento, l'armatura metallica, le prove di carico.
1C.03.150.0010.a | - diametro 85-100 mm | m | 47.84 | 37.04 | 9.66 | 33.4
1C.03.150.0010.b | - diametro 101-125 mm | m | 53.06 | 36.49 | 12.44 | 31.17
1C.03.150.0010.c | - diametro 126-150 mm | m | 63.61 | 34.77 | 15.56 | 29.76
1C.03.150.0010.d | - diametro 151-175 mm | m | 74.32 | 33.5 | 18.65 | 27.93
1C.03.150.0010.e | - diametro 176-200 mm | m | 81.09 | 33.47 | 18.72 | 27.91
1C.03.150.0010.f | - diametro 201-225 mm | m | 87.31 | 33 | 19.65 | 27.44
1C.03.150.0010.g | - diametro 226-250 mm | m | 98.25 | 32.44 | 20.82 | 26.84
1C.03.150.0020 | Tubazione di rivestimento provvisoria per micropali; riferimento art. 1C.03.150.0010.a/g:
1C.03.150.0020.a | - diametro del foro fino a 125 mm | m | 18.67 | 11.84 | 68.24
1C.03.150.0020.b | - diametro del foro da 126 a 175 mm | m | 24.12 | 11.86 | 68.24
1C.03.150.0020.c | - diametro del foro da 176 a 250 mm | m | 30.15 | 11.84 | 68.26
1C.03.150.0030 | Armatura di micropali con tubi di acciaio tipo S355 non valvolati compresi i manicotti di giunzione, in opera; riferimento art. 1C.03.150.0010.a/g | kg | 1.44 | 11.81 | 68.06
1C.03.150.0040 | Armatura di micropali con tubi di acciaio tipo S355 in spezzoni manicottati, muniti di valvole di iniezione ogni 100 cm circa, per il 50% della lunghezza, in opera; riferimento art. 1C.03.150.0010.a/g | kg | 1.74 | 18.39 | 61.49
1C.03.200 | PARATIE - DIAFRAMMI
1C.03.200.0010 | Esecuzione di paratie o diaframmi in conglomerato cementizio armato con classe di resistenza C20/25, a setti accostati o isolati. Sono compresi: la formazione di accessi e piani di lavoro, l'assistenza muraria, il trasporto di andata e ritorno e l'approntamento delle attrezzature, la preparazione dei piani di posa, il tracciamento, la formazione dei cordoli guida in c.a., lo scavo con benna mordente bivalve; i fanghi bentonitici, il calcestruzzo con classe di resistenza C20/25; il maggior consumo di calcestruzzo fino al 10% del volume teorico dello scavo; il getto con tramoggia; il carico, il trasporto alle discariche autorizzate di tutti i materiali di risulta, la demolizione dei cordoli guida e la rettifica o scapitozzatura delle testate. Sono escluse le armature metalliche e le prove di carico.
1C.03.200.0010.a | - spessore 50 cm | m² | 150.94 | 19.13 | 39.82 | 21.15
1C.03.200.0010.b | - spessore 60 cm | m² | 167.59 | 18.03 | 42.63 | 19.44
1C.03.200.0010.c | - spessore 80 cm | m² | 198.64 | 16.42 | 46.61 | 17.06
1C.03.200.0010.d | - spessore 100 cm | m² | 232.75 | 15.78 | 50.18 | 14.14
1C.03.200.0020 | Compenso alle paratie - diaframmi per attraversamento a vuoto; riferimento art. 1C.03.200.0010.a/d
1C.03.200.0020.a | - spessore 50 cm | m² | 57.62 | 32.77 | 14.73 | 32.58
1C.03.200.0020.b | - spessore 60 cm | m² | 80.76 | 31.58 | 15.3 | 33.22
1C.03.200.0020.c | - spessore 80 cm | m² | 91.41 | 30.02 | 16.78 | 33.3
1C.03.200.0020.d | - spessore 100 cm | m² | 105.26 | 31.43 | 17.41 | 31.26
1C.03.200.0030 | Sovrapprezzo ai diaframmi per profondità oltre i 20 m; riferimento art. 1C.03.200.0010.a/d | m² | 14.91 | 30.92 |  | 49.16
1C.03.250 | TIRANTI DI ANCORAGGIO
1C.03.250.0010 | Tiranti di ancoraggio in trefoli di acciaio armonico o barra di acciaio ad elevato snervamento ( ≥ 85 kg/mm²), fino a 20 m di lunghezza. Sono compresi: la formazione di accessi e piani di lavoro, l'assistenza muraria, il trasporto di andata e ritorno e l'approntamento delle attrezzature, la preparazione dei piani di posa, il tracciamento, la perforazione a rotazione o rotopercussione in terreni di qualsiasi natura, esclusa la roccia dura; la fornitura e posa in opera dei trefoli o barre d'acciaio; la tesatura; la piastra di ripartizione e la testa di ancoraggio; la cementazione del tratto di ancoraggio con miscela cementizia (composta da acqua, cemento 32,5 R e additivi antiritiro) con consumo fino a tre volte il volume teorico del foro, quanto necessario per dare il tirante in condizione di esercizio; il carico, il trasporto alle discariche autorizzate di tutti i materiali di risulta. Sono esclusi il rivestimento provvisorio del foro e le prove di carico.
1C.03.250.0010.a | - per trazioni fino a 30 t | m | 57.79 | 44.16 | 11.01 | 24.94
1C.03.250.0010.b | - per trazioni fino a 50 t | m | 61.63 | 45.64 | 11.26 | 23.2
1C.03.250.0010.c | - per trazioni fino a 70 t | m | 67.45 | 46.72 | 12.19 | 21.2
1C.03.250.0010.d | - per trazioni fino a 90 t | m | 73.37 | 48.43 | 12.35 | 19.33
1C.03.250.0020 | Rivestimento provvisorio del foro dei tiranti | m | 11.09 | 27.05 | 53.02
1C.03.250.0030 | Sovrapprezzo ai tiranti di ancoraggio per lunghezze maggiori di 20 m | m | 9.63 | 80.06
1C.03.900 | OPERAZIONI PRELIMINARI E/O DI SUPPORTO
1C.03.900.0010 | Formazione cordoli guida per paratie | m³ | 115.62 | 31.86 | 45.93 | 2.3
1C.03.900.0020 | Costo pali fondazione prefabbricati - C28/35 | m³ | 173.15 | 22.46 | 57.64
1C.03.900.0030 | Demolizione cordoli guida per paratie | m³ | 72.78 | 74.7 |  | 5.39
1C.03.900.0040 | Tracciamento e scapitozzatura testa pali:
1C.03.900.0040.a | - fino a d 40 cm | cad | 27.19 | 76.2 |  | 3.9
1C.03.900.0040.b | - da 42 a 70 cm | cad | 43.86 | 75.63 |  | 4.47
1C.03.900.0040.c | - da 72 a 100 cm | cad | 94.61 | 75.35 |  | 4.75
1C.03.900.0040.d | - da 120 a 150 cm | cad | 164.69 | 75.14 |  | 4.96
1C.03.900.0050 | Scapitozzatura testa paratie:
1C.03.900.0050.a | - spessore = 50 cm | m | 49.27 | 74.69 |  | 5.4
1C.03.900.0050.b | - spessore = 60 cm | m | 59.13 | 74.7 |  | 5.39
1C.03.900.0050.c | - spessore = 80 cm | m | 78.83 | 74.71 |  | 5.39
1C.03.900.0050.d | - spessore = 100 cm | m | 151.6 | 74.71 |  | 5.39

## 1C.04
CODICE | DESCRIZIONE | U.M. | PREZZO | % Inc. M.O. | % Inc. MAT | % Inc. NOLI
1C | OPERE COMPIUTE
1C.04 | OPERE IN C.A. - INIEZIONI - RIPRISTINI
1C.04.000 | NOTE DI CONSULTAZIONE Tutti i calcestruzzi impiegati per la realizzazione delle opere strutturali in calcestruzzo armato, devono essere a prestazione garantita (non è ammesso l'impiego di calcestruzzi a composizione) e rispondenti alle norme UNI EN 206 e UNI 11104. Confezionati con materie prime in possesso della Marcatura CE prevista dal Regolamento UE n. 305/2011, in impianti dotati di certificato FPC rilasciato da ente riconosciuto e secondo le indicazioni e prescrizioni riportate nelle NORME TECNICHE PER LE COSTRUZIONI approvate con Decreto Ministeriale del 17 gennaio 2018, e messi in opera secondo le indicazioni delle Linee Guida emanate dal Consiglio Superiore dei Lavori Pubblici. Sono compresi tutti gli oneri necessari per dare il calcestruzzo gettato in opera, quali l'impiego della pompa o di altro mezzo di sollevamento, la compattazione per ottenere la tipologia di finitura e classe d'aspetto prescritta e quant'altro occorrente per dare l'opera finita a regola d'arte. I casseri e le armature in ferro devono essere contabilizzate a parte. Nei prezzi delle casserature sono compresi la fornitura di tutti i materiali necessari per la realizzazione (legname vario, chiodi, filo di ferro ecc.) ed il relativo montaggio; sono inoltre compresi il disarmo e lo smontaggio, gli sfridi, le eventuali perdite di materiale, la fornitura e applicazione di idonei disarmanti, l'utilizzo di ponteggi di altezza adeguata ai casseri da realizzare. Nei prezzi degli acciai di armatura, sono compresi, oltre alla fornitura del materiale, la lavorazione e posa di barre di qualsiasi diametro e lunghezza, il filo di ferro per le legature, i distanziatori, eventuali saldature di giunzioni, la lavorazione a disegno con gli sfridi conseguenti, l'impiego ove necessario di ponteggi e relativo disarmo, l'assistenza, il trasporto e lo scarico, la movimentazione in cantiere, il sollevamento alle quote di utilizzo e l'avvicinamento al luogo di montaggio, e quant'altro necessario. Il cemento utilizzato nell’impasto del calcestruzzo, risponde ai Criteri Ambientali Minimi di cui al Decreto 11 gennaio 2017 del Ministero dell'Ambiente e della tutela del Territorio e del Mare.
1C.04.010 | CALCESTRUZZO CONFEZIONATO IN CANTIERE IN BETONIERA PER INTERVENTI PARZIALI E LIMITATE QUANTITA'
1C.04.010.0010 | Sottofondazioni in conglomerato cementizio realizzate mediante getto, con l'ausilio di argano o gru o qualsiasi altro mezzo di movimentazione, di calcestruzzo confezionato in betoniera, con cemento 32.5 R ed inerti ad assortimento granulometrico adeguato alla particolare destinazione del getto; resistenza:
1C.04.010.0010.a | - C12/15 - esposizione X0 - consistenza S3 | m³ | 99.86 | 17.89 | 62.21
1C.04.010.0010.b | - C16/20 - esposizione X0 - consistenza S3 | m³ | 103.1 | 16.1 | 64
1C.04.010.0020 | Fondazioni in conglomerato cementizio realizzate mediante getto, con l'ausilio di gru o qualsiasi altro mezzo di movimentazione, di calcestruzzo confezionato in betoniera, con inerti ad assortimento granulometrico adeguato alla particolare destinazione del getto diametro massimo 32 mm, consistenza S3, compresa la vibratura, esclusi ferro e casseri; resistenza:
1C.04.010.0020.a | - C25/30 - esposizione XC1 o XC2 | m³ | 125.32 | 21.28 | 58.82
1C.04.010.0020.b | - C28/35 - esposizione XC1 o XC2 | m³ | 147.76 | 18.05 | 62.05
1C.04.010.0030 | Murature in conglomerato cementizio, entro e fuori terra, realizzate mediante getto, con l'ausilio di gru o qualsiasi altro mezzo di movimentazione, di calcestruzzo confezionato in betoniera, con inerti ad assortimento granulometrico adeguato alla particolare destinazione del getto diametro massimo 32 mm, consistenza S3, per spessori non inferiori a 17 cm, compresa la vibratura; esclusi casseri e ferro; resistenza:
1C.04.010.0030.a | - C25/30 - esposizione XC1 o XC2 | m³ | 138.19 | 26.76 | 53.34
1C.04.010.0030.b | - C28/35 - esposizione XC1 o XC2 | m³ | 150.73 | 19.27 | 60.82
1C.04.010.0040 | Strutture armate in conglomerato cementizio realizzate mediante getto con l'ausilio di gru o qualsiasi altro mezzo di movimentazione, di calcestruzzo confezionato in betoniera, con inerti ad assortimento granulometrico adeguato alla particolare destinazione del getto diametro massimo 32 mm, consistenza S3, per spessori non inferiori a 17 cm, esclusi ferro e casseri, compresa la vibratura; resistenza:
1C.04.010.0040.a | - C25/30 - esposizione XC1 o XC2 | m³ | 138.8 | 26.99 | 53.11
1C.04.010.0040.b | - C28/35 - esposizione XC1 o XC2 | m³ | 161.23 | 23.23 | 56.86
1C.04.010.0040.c | - C28/35 - esposizione XC3 | m³ | 161.23 | 23.23 | 56.86
1C.04.020 | CALCESTRUZZI ORDINARI CONFEZIONATI IN IMPIANTI
1C.04.020.0010 | Sottofondazioni realizzate mediante getto di calcestruzzo preconfezionato a prestazione garantita, Diametro max degli aggregati 32 mm, consistenza S4, classe di resistenza:
1C.04.020.0010.a | - C16/20 | m³ | 119.61 | 14.93 | 65.17
1C.04.020.0010.b | - C20/25 | m³ | 122.42 | 14.59 | 65.5
1C.04.020.0020 | Fondazioni (plinti, travi rovesce, platee) realizzate mediante getto di calcestruzzo preconfezionato a prestazione garantita, con l'ausilio di gru o qualsiasi altro mezzo di movimentazione, Diametro max degli aggregati 32 mm, consistenza S5, esclusi ferro e casseri; classe di resistenza - classe di esposizione:
1C.04.020.0020.a | - C25/30 - XC1 e XC2 | m³ | 140.54 | 18.98 | 61.11
1C.04.020.0020.b | - C28/35- XC1 e XC2 | m³ | 145.2 | 18.37 | 61.73
1C.04.020.0020.c | - C28/35 - XA1 | m³ | 147.99 | 18.02 | 62.08
1C.04.020.0030 | Murature armate entro e fuori terra, realizzate mediante getto di calcestruzzo preconfezionato a prestazione garantita, con l'ausilio di gru, pompa per calcestruzzo o qualsiasi altro mezzo di movimentazione, Diametro max degli aggregati 32 mm, consistenza S5, per spessori non inferiori a 17 cm, compresa la vibratura, esclusi ferro e casseri; classe di resistenza - classe di esposizione:
1C.04.020.0030.a | - C25/30 -XC1 e XC2 | m³ | 161.38 | 25.08 | 53.22 | 1.8
1C.04.020.0030.b | - C28/35 -XC1 e XC2 | m³ | 166.06 | 24.37 | 53.97 | 1.75
1C.04.020.0030.c | - C28/35 -XA1 | m³ | 168.85 | 23.97 | 54.41 | 1.72
1C.04.020.0040 | Strutture (pilastri, travi, corree, solette, murature di vani scala e ascensori),realizzate mediante getto di calcestruzzo preconfezionato a prestazione garantita, con l'ausilio di gru, pompa per calcestruzzo o qualsiasi altro mezzo di movimentazione, Diametro max degli aggregati 32 mm, consistenza S5, per spessori non inferiori a 17 cm compresa vibratura, esclusi ferro e casseri: classe di resistenza - classe di esposizione:
1C.04.020.0040.a | - C25/30 - XC1 e XC2 | m³ | 164.8 | 26.22 | 52.12 | 1.76
1C.04.020.0040.b | - C28/35 - XC1 e XC2 | m³ | 169.47 | 25.5 | 52.89 | 1.71
1C.04.020.0040.c | - C28/35 - XC3 | m³ | 172.27 | 25.08 | 53.33 | 1.68
1C.04.020.0040.d | - C28/35 - XA1 | m³ | 172.27 | 25.08 | 53.33 | 1.68
1C.04.020.0040.e | - C32/40 - XC1 e XC2 | m³ | 177.86 | 24.29 | 54.17 | 1.63
1C.04.030 | CALCESTRUZZI AUTOCOMPATTANTI CONFEZIONATI IN IMPIANTI
1C.04.030.0010 | Fondazioni (plinti, travi rovesce, platee) realizzate mediante getto di calcestruzzo preconfezionato autocompattante (SCC) a prestazione garantita, con l'ausilio di gru o qualsiasi altro mezzo di movimentazione, Diametro max degli aggregati 20 mm, classe di spandimento SF1, esclusi ferro e casseri; classe di resistenza - classe di esposizione:
1C.04.030.0010.a | - C25/30 - XC1 e XC2 | m³ | 146.86 | 17.03 | 63.07
1C.04.030.0010.b | - C28/35 - XC1 e XC2 | m³ | 152.45 | 16.41 | 63.69
1C.04.030.0010.c | - C32/40 - XC1/2/3 - XA1 | m³ | 158.98 | 15.73 | 64.37
1C.04.030.0020 | Murature armate entro e fuori terra, realizzate mediante getto di calcestruzzo preconfezionato autocompattante (SCC) a prestazione garantita, con l'ausilio di gru, pompa per calcestruzzo o qualsiasi altro mezzo di movimentazione, Diametro max degli aggregati 20 mm, classe di spandimento SF1, per spessori non inferiori a 17 cm, compresa la vibratura, esclusi ferro e casseri; classe di resistenza - classe di esposizione:
1C.04.030.0020.a | - C25/30 - XC1 e XC2 | m³ | 167.02 | 22.91 | 55.45 | 1.74
1C.04.030.0020.b | - C28/35 - XC1 e XC2 | m³ | 172.62 | 22.16 | 56.25 | 1.68
1C.04.030.0020.c | - C32/40 - XC1/2/3 - XA1 | m³ | 179.15 | 21.36 | 57.12 | 1.62
1C.04.030.0020.d | - C35/45 - XC1/2/3/4 - XA1 | m³ | 183.8 | 20.82 | 57.7 | 1.58
1C.04.030.0030 | Strutture (pilastri, travi, corree, solette, murature di vani scala e ascensori), realizzate mediante getto di calcestruzzo preconfezionato autocompattante (SCC) a prestazione garantita, con l'ausilio di gru, pompa per calcestruzzo o qualsiasi altro mezzo di movimentazione, Diametro max degli aggregati 20 mm, classe di spandimento SF1, per spessori non inferiori a 17 cm, compresa la vibratura, esclusi ferro e casseri; classe di resistenza - classe di esposizione:
1C.04.030.0030.a | - C25/30 - XC1 e XC2 | m³ | 169.99 | 23.91 | 54.49 | 1.71
1C.04.030.0030.b | - C28/35 - XC1 e XC2 | m³ | 175.59 | 23.14 | 55.3 | 1.65
1C.04.030.0030.c | - C32/40 - XC1/2/3 - XA1 | m³ | 182.12 | 22.31 | 56.19 | 1.59
1C.04.030.0030.d | - C35/45 - XC1/2/3/4 - XA1 | m³ | 186.78 | 21.76 | 56.78 | 1.55
1C.04.030.0040 | Fondazioni (plinti, travi rovesce, platee) realizzate mediante getto di calcestruzzo preconfezionato autocompattante (SCC) a prestazione garantita, con l'ausilio di gru o qualsiasi altro mezzo di movimentazione, Diametro max degli aggregati 20 mm, classe di spandimento SF2, esclusi ferro e casseri; classe di resistenza - classe di esposizione:
1C.04.030.0040.a | - C25/30 - XC1 e XC2 | m³ | 152.45 | 16.41 | 63.69
1C.04.030.0040.b | - C28/35 - XC1 e XC2 | m³ | 158.05 | 15.82 | 64.27
1C.04.030.0040.c | - C32/40 - XC1/2/3 - XA1 | m³ | 164.58 | 15.2 | 64.9
1C.04.030.0050 | Murature armate entro e fuori terra, realizzate mediante getto di calcestruzzo preconfezionato autocompattante (SCC) a prestazione garantita, con l'ausilio di gru, pompa per calcestruzzo o qualsiasi altro mezzo di movimentazione, Diametro max degli aggregati 20 mm, classe di spandimento SF2, per spessori non inferiori a 17 cm, compresa la vibratura, esclusi ferro e casseri; classe di resistenza - classe di esposizione:
1C.04.030.0050.a | - C25/30 - XC1 e XC2 | m³ | 172.62 | 22.16 | 56.25 | 1.68
1C.04.030.0050.b | - C28/35 - XC1 e XC2 | m³ | 178.21 | 21.47 | 57 | 1.63
1C.04.030.0050.c | - C32/40 - XC1/2/3 - XA1 | m³ | 184.75 | 20.71 | 57.81 | 1.57
1C.04.030.0050.d | - C35/45 - XC1/2/3/4 - XA1 | m³ | 189.4 | 20.2 | 58.36 | 1.53
1C.04.030.0060 | Strutture (pilastri, travi, corree, solette, murature di vani scala e ascensori), realizzate mediante getto di calcestruzzo preconfezionato autocompattante (SCC) a prestazione garantita, con l'ausilio di gru, pompa per calcestruzzo o qualsiasi altro mezzo di movimentazione, Diametro max degli aggregati 20 mm, classe di spandimento SF2, per spessori non inferiori a 17 cm, compresa la vibratura, esclusi ferro e casseri; classe di resistenza - classe di esposizione:
1C.04.030.0060.a | - C25/30 - XC1 e XC2 | m³ | 175.59 | 23.14 | 55.3 | 1.65
1C.04.030.0060.b | - C28/35 - XC1 e XC2 | m³ | 181.18 | 22.43 | 56.07 | 1.6
1C.04.030.0060.c | - C32/40 - XC1/2/3 - XA1 | m³ | 187.72 | 21.65 | 56.9 | 1.54
1C.04.030.0060.d | - C35/45 - XC1/2/3/4 - XA1 | m³ | 192.37 | 21.13 | 57.46 | 1.51
1C.04.030.0070 | Fondazioni (plinti, travi rovesce, platee) realizzate mediante getto di calcestruzzo preconfezionato autocompattante (SCC) a prestazione garantita, con l'ausilio di gru o qualsiasi altro mezzo di movimentazione, Diametro max degli aggregati 20 mm, classe di spandimento SF3, esclusi ferro e casseri; classe di resistenza - classe di esposizione:
1C.04.030.0070.a | - C25/30 - XC1 e XC2 | m³ | 161.78 | 15.46 | 64.64
1C.04.030.0070.b | - C28/35 - XC1 e XC2 | m³ | 167.38 | 14.94 | 65.15
1C.04.030.0070.c | - C32/40 - XC1/2/3 - XA1 | m³ | 173.9 | 14.38 | 65.72
1C.04.030.0080 | Murature armate entro e fuori terra, realizzate mediante getto di calcestruzzo preconfezionato autocompattante (SCC) a prestazione garantita, con l'ausilio di gru, pompa per calcestruzzo o qualsiasi altro mezzo di movimentazione, Diametro max degli aggregati 20 mm, classe di spandimento SF3, per spessori non inferiori a 17 cm, compresa la vibratura, esclusi ferro e casseri; classe di resistenza - classe di esposizione:
1C.04.030.0080.a | - C25/30 - XC1 e XC2 | m³ | 181.94 | 21.03 | 57.47 | 1.59
1C.04.030.0080.b | - C28/35 - XC1 e XC2 | m³ | 187.54 | 20.4 | 58.15 | 1.55
1C.04.030.0080.c | - C32/40 - XC1/2/3 - XA1 | m³ | 194.06 | 19.72 | 58.89 | 1.49
1C.04.030.0080.d | - C35/45 - XC1/2/3/4 - XA1 | m³ | 198.73 | 19.25 | 59.38 | 1.46
1C.04.030.0090 | Strutture (pilastri, travi, corree, solette, murature di vani scala e ascensori), realizzate mediante getto di calcestruzzo preconfezionato autocompattante (SCC) a prestazione garantita, con l'ausilio di gru, pompa per calcestruzzo o qualsiasi altro mezzo di movimentazione, Diametro max degli aggregati 20 mm, classe di spandimento SF3, per spessori non inferiori a 17 cm, compresa la vibratura, esclusi ferro e casseri; classe di resistenza - classe di esposizione:
1C.04.030.0090.a | - C25/30 - XC1 e XC2 | m³ | 184.91 | 21.98 | 56.55 | 1.57
1C.04.030.0090.b | - C28/35 - XC1 e XC2 | m³ | 190.51 | 21.33 | 57.24 | 1.52
1C.04.030.0090.c | - C32/40 - XC1/2/3 - XA1 | m³ | 197.04 | 20.63 | 58 | 1.47
1C.04.030.0090.d | - C35/45 - XC1/2/3/4 - XA1 | m³ | 201.7 | 20.15 | 58.51 | 1.44
1C.04.300 | GETTO DI STRUTTURE VARIE IN C.A.
1C.04.300.0050 | Architrave armato in cemento armato gettato in opera di dim. 25x25 cm. circa, rivestito con elementi isolanti ricavati da taglio di blocchi o con pannello di polistirene espanso sinterizzato, di sp. 20 mm., compreso il calcestruzzo di riempimento e l'armatura interna. Sono inclusi i ponteggi interni. | m | 68.06 | 54.89 | 24.88 | 0.34
1C.04.350 | SOVRAPPREZZI ALLE OPERE IN C.A.
1C.04.350.0010 | Sovrapprezzo al getto di calcestruzzo per esecuzione di strutture di spessore inferiore a 17 cm | m³ | 23.84 | 80.08
1C.04.350.0030 | Sovrapprezzo alle opere in conglomerato cementizio per impiego di calcestruzzo preconfezionato di tipo diverso rispetto al tipo S3 considerato nei prezzi precedenti :
1C.04.350.0030.a | - classe di consistenza S4, fluido, slump da 160 a 210 mm | m³ | 3.4 |  | 80
1C.04.350.0030.b | - classe di consistenza S5 superfluido, slump maggiore di 210 mm | m³ | 8.01 |  | 80.02
1C.04.350.0040 | Sovrapprezzo/detrazione alle opere in conglomerato cementizio per impiego di calcestruzzo preconfezionato:
1C.04.350.0040.a | - con aggregati di Diam. max 20 mm | m³ | 0.11 |  | 81.82
1C.04.350.0040.b | - con aggregati di Diam. max 10 mm | m³ | 2.6 |  | 80
1C.04.400 | CASSEFORME PER C.A.
1C.04.400.0010 | Casseforme per getti in calcestruzzo, eseguite fino a 4,50 m dal piano d'appoggio, con impiego di pannelli di legno lamellare, comprese armature di sostegno, disarmante, manutenzione e disarmo:
1C.04.400.0010.a | - per fondazioni, plinti, travi rovesce, platee | m² | 15.15 | 57.36 | 22.71
1C.04.400.0010.b | - per murature di cantinato ed in elevazione, di qualsiasi spessore | m² | 18.15 | 60.06 | 20.06
1C.04.400.0010.c | - orizzontali per solette piene | m² | 20.43 | 62.65 | 17.43
1C.04.400.0020 | Casseforme per getti in calcestruzzo, eseguite fino a 4,50 m dal piano d'appoggio, con impiego di tavole di abete, comprese armature di sostegno, disarmante, manutenzione e disarmo:
1C.04.400.0020.a | - per fondazioni, plinti, travi rovesce, platee | m² | 22.65 | 60.84 | 19.25
1C.04.400.0020.b | - per muri di cantinato ed in elevazione, di qualsiasi spessore | m² | 27.06 | 60.01 | 20.07
1C.04.400.0020.c | - per strutture in c.a.,muri scala ed ascensore di qualsiasi spessore, solette piene | m² | 37.48 | 55.87 | 24.23
1C.04.400.0020.d | - per rampe scala rette, in curva o a piè d'oca, pareti di spessore inferiore a 15 cm, balconi, gronde. | m² | 44.46 | 54.54 | 25.55
1C.04.400.0030 | Casseforme per impalcato di solai misti in calcestruzzo e laterizio gettati in opera; (costo già compreso nel prezzo dei solai gettati in opera). | m² | 12 | 62.92 | 17.17
1C.04.400.0040 | Banchinaggio rompitratta per solai prefabbricati; (costo già compreso nel prezzo dei solai prefabbricati). | m² | 5.62 | 61.03 | 19.04
1C.04.400.0050 | Sovrapprezzo alle armatura di sostegno delle casseforme con altezza del piano di imposta dei getti maggiore di m. 4,51, per ogni metro di maggiore altezza, fino a m. 15,00.
1C.04.400.0050.a | - per altezze da 4,51 a 8,00 m | m² x m | 1.58 | 63.92 | 16.46
1C.04.400.0050.b | - per altezze da 8,01 a 15,00 m | m² x m | 2.09 | 66.99 | 12.92
1C.04.400.0060 | Sovrapprezzo alle casseforme con luce maggiore di m 8,01, per ogni metro di maggiore luce, fino a m 15.00 (da applicare sulla superficie totale) | m² x m | 0.8 | 48.75 | 31.25
1C.04.400.0070 | Sovrapprezzo alle casserature per getti a vista, per piallatura delle tavole, maggiori oneri di preparazione e pulizia dei casseri, minori reimpieghi, compreso la formazione di smussi, cavità in posizione obbligata, gocciolatoi, modanature, ecc. | m² | 13.9 | 33.38 | 46.76
1C.04.450 | ACCIAIO PER C.A.
1C.04.450.0010 | Acciaio tondo in barre nervate per cemento armato, rispondente ai Criteri Ambientali Minimi di cui al Decreto 11 gennaio 2017 del Ministero dell'Ambiente e della tutela del Territorio e del Mare, con caratteristiche rispondenti alla norma UNI EN 10080 e prodotto con sistemi di controllo di produzione in stabilimento di cui al D.M.17/01/2018, in opera compresa lavorazione, posa, sormonti, sfrido, legature; qualità:
1C.04.450.0010.a | - B450C | kg | 1.36 | 42.65 | 37.5
1C.04.450.0010.b | - armatura per pali e diaframmi in barre d'acciaio B450C in opera compresa lavorazione e posa | kg | 1.08 | 25 | 49.07 | 5.56
1C.04.450.0020 | Rete di acciaio elettrosaldata, rispondente ai Criteri Ambientali Minimi di cui al Decreto 11 gennaio 2017 del Ministero dell'Ambiente e della tutela del Territorio e del Mare, con caratteristiche rispondenti alla norma UNI EN 10080 e prodotto con sistemi di controllo di produzione in stabilimento di cui al D.M.17/01/2018, in opera compreso sormonti, tagli, sfridi, legature: | kg | 1.28 | 34.38 | 45.31
1C.04.450.0030 | Trefolo da 1/2" di acciaio rivestito per precompressione (peso circa 0,9 kg/ml) fornitura del trefolo in opera, compresi gli oneri di tesatura anche in più riprese e l'incidenza delle testate e degli ancoraggi | m | 3.42 | 61.4 | 18.71
1C.04.455 | ACCIAI INOSSIDABILI
1C.04.455.0010 | Barre di acciaio inox, utilizzabili per strutture in calcestruzzo armato in conformità a quanto previsto nelle "Norme tecniche per le costruzioni - paragrafo 11.3.2.8.1 - È ammesso l’impiego di acciai inossidabili di natura austenitica o austeno-ferritica, purché le caratteristiche meccaniche siano conformi alle prescrizioni relative agli acciai di cui al paragrafo 11.3.2.1, con l’avvertenza di sostituire al termine f t della Tab. 11.3.Ib, solo nel calcolo del rapporto f t / f y , il termine f 7% , tensione corrispondente ad un allungamento totale pari al 7%. La saldabilità di tali acciai va documentata attraverso prove di saldabilità certificate da un laboratorio di cui all’art. 59 del DPR n. 380/2001 ed effettuate su campioni realizzati con gli specifici procedimenti di saldatura previsti dal fabbricante per l’utilizzo in cantiere o nei Centri di trasformazione. Per essi la qualificazione è ammessa anche nel caso di produzione non continua, permanendo tutte le altre regole relative alla qualificazione degli acciai per calcestruzzo armato.", del tipo:
1C.04.455.0010.a | - AISI 304L | kg | 4.06 | 14.29 | 65.76
1C.04.455.0010.b | - AISI 316L | kg | 5.58 | 10.39 | 69.71
1C.04.455.0020 | Rete elettrosaldata di acciaio inox, utilizzabile per strutture in calcestruzzo armato in conformità a quanto previsto nelle "Norme tecniche per le costruzioni - paragrafo 11.3.2.8.1 - È ammesso l’impiego di acciai inossidabili di natura austenitica o austeno-ferritica, purché le caratteristiche meccaniche siano conformi alle prescrizioni relative agli acciai di cui al paragrafo 11.3.2.1, con l’avvertenza di sostituire al termine f t della Tab. 11.3.Ib, solo nel calcolo del rapporto f t / f y , il termine f 7% , tensione corrispondente ad un allungamento totale pari al 7%. La saldabilità di tali acciai va documentata attraverso prove di saldabilità certificate da un laboratorio di cui all’art. 59 del DPR n. 380/2001 ed effettuate su campioni realizzati con gli specifici procedimenti di saldatura previsti dal fabbricante per l’utilizzo in cantiere o nei Centri di trasformazione. Per essi la qualificazione è ammessa anche nel caso di produzione non continua, permanendo tutte le altre regole relative alla qualificazione degli acciai per calcestruzzo armato.", del tipo:
1C.04.455.0020.a | - AISI 304L | kg | 4.05 | 10.86 | 69.14
1C.04.455.0020.b | - AISI 316L | kg | 5.2 | 8.46 | 71.73
1C.04.460 | ARMATURE PER CONSOLIDAMENTI
1C.04.460.0010 | Barre d'acciaio ad aderenza migliorata B450C, rispondente ai Criteri Ambientali Minimi di cui al Decreto 11 gennaio 2017 del Ministero dell'Ambiente e della tutela del Territorio e del Mare, per cuciture di strutture da consolidare, armatura di getti in calcestruzzo per sottomurazioni e collegamenti. Compresi: tagli a misura, sfridi, adattamenti, sagomatura, legature, saldature, la posa in opera. | kg | 2.01 | 57.21 | 22.89
1C.04.460.0020 | Traliccio speciale in acciaio, sagomato e forato, per rinforzo di strutture in legno di solai, posato in opera
1C.04.460.0020.a | - altezza 40 mm | m | 33.61 | 16.42 | 63.67
1C.04.460.0020.b | - altezza 60 mm | m | 40.3 | 13.7 | 66.4
1C.04.460.0030 | Connettore a piolo in acciaio zincato d= 12 mm con testa e piastrina di ancoraggio, fissato a strutture in acciaio:
1C.04.460.0030.a | - altezza fino a 80 mm | cad | 4.24 | 28.3 | 51.65
1C.04.460.0030.b | - altezza fino a 125 mm | cad | 4.61 | 26.03 | 54.01
1C.04.460.0040 | Lamiere di ferro in acciaio S235JR per placcature di rinforzo, compresi tiranti, chiodature, saldature per il fissaggio, sabbiatura interna al grado SA 2½, in opera comprese assistenze murarie alla posa, esclusi ponteggi. | kg | 7.79 | 69.19 | 10.91
1C.04.500 | GIUNTI STRUTTURALI
1C.04.500.0010 | Giunto di costruzione e connessione realizzato con profilati in PVC speciale per realizzare giunti di ripresa e di dilatazione nei getti in cemento armato, assicurando la perfetta tenuta idraulica fino a 3 atm.
1C.04.500.0010.a | - giunto di ripresa con profilo in PVC | m | 11.75 | 35.66 | 44.43
1C.04.500.0010.b | - giunto di dilatazione di 2/4 cm con profilo in PVC | m | 18.87 | 38.1 | 41.97
1C.04.500.0020 | Fornitura e posa di giunto di ripresa di getti in cemento armato realizzato con profili in materiale idroespansivo, in grado di assicurare la perfetta tenuta idraulica fino a 3 atm. | m | 20.08 | 35.81 | 44.27
1C.04.550 | INIEZIONE DI MISCELE CEMENTIZIE
1C.04.550.0010 | Iniezione di miscela cementizia, compresa la fornitura del materiale, la miscelazione ed iniezione con attrezzature ad alta pressione, per micropali, tiranti di ancoraggio e similari, anche in più riprese. (peso ipotizzato = 2000 kg/m³)
1C.04.550.0010.a | Iniezione di miscela cementizia - per 100 kg di cemento | 100 kg | 23.06 | 19.56 | 47.7 | 12.84
1C.04.550.0010.b | Iniezione di miscela cementizia - per m³ di miscela | m³ | 461.2 | 19.56 | 47.7 | 12.84
1C.04.600 | ANCORAGGI - FISSAGGI
1C.04.600.0010 | Ancoraggi, fissaggi, inghisaggi, intasamenti con betoncino epossidico a base di resina epossidica bicomponente ed aggregati silicei di opportuna granulometria ed in corretto rapporto di peso in relazione all'impiego, provvisto di marcatura CE e conforme ai requisiti prestazionali richiesti dalla norma EN 1504-6 (prodotti per ancoraggio) :
1C.04.600.0010.a | - betoncino a base di cemento ed additivi, per fissaggio normale di zanche, chiusini, infissi, inferriate, ecc. | dm³ | 2.85 | 63.16 | 16.84
1C.04.600.0010.b | - betoncino fluido antiritiro ad alta resistenza a base di cemento, inerti selezionati ed additivi, per ancoraggio di precisione di macchinari pesanti soggetti a vibrazioni | dm³ | 3.99 | 52.63 | 27.57
1C.04.600.0010.c | - betoncino epossidico bicomponente con inerti selezionati ed additivi, per ancoraggi speciali | dm³ | 19.65 | 9.16 | 70.94
1C.04.700 | CONSOLIDAMENTO - RIPRISTINO OPERE IN C.A.
1C.04.700.0050 | Asportazione del calcestruzzo ammalorato da spigoli di elementi strutturali, architettonici, decorativi, con mezzi meccanici e/o mediante idroscarifica ad alta pressione fino a raggiungere lo strato sano e, comunque, non carbonatato; dimensione indicativo della scarifica fino a circa 70 mm per parte dallo spigolo; spazzolatura manuale fino al grado St2 o sabbiatura delle armature metalliche affioranti, fino al grado Sa 2,5 (secondo la norma ISO 8501-1), lavaggio delle superfici. Sono comprese eventuali prove chimiche per l'accertamento della profondità di carbonatazione; l'accatastamento, il carico e trasporto delle macerie ad impianti di stoccaggio, di recupero o a discarica; le opere provvisionali di protezione e di segnalazione. Esclusi: i ponteggi, gli oneri di smaltimento. | m | 13.52 | 68.12 | 10.21 | 1.78
1C.04.700.0060 | Asportazione del calcestruzzo ammalorato dalle zone fortemente degradate con mezzi meccanici e/o mediante idroscarifica ad alta pressione fino a raggiungere lo strato sano e, comunque, non carbonatato; spessore indicativo della scarifica circa 7 mm; spazzolatura manuale fino al grado St2 o sabbiatura delle armature metalliche affioranti in punti localizzati , fino al grado Sa 2,5 (secondo la norma ISO 8501-1), lavaggio delle superfici. Sono comprese eventuali prove chimiche per l'accertamento della profondità di carbonatazione; l'accatastamento, il carico e trasporto delle macerie ad impianti di stoccaggio, di recupero o a discarica; le opere provvisionali di protezione e di segnalazione. Esclusi: i ponteggi, gli oneri di smaltimento. | m² | 33.13 | 34.38 | 42.68 | 3.05
1C.04.700.0070 | Asportazione del calcestruzzo ammalorato dalle zone fortemente degradate con mezzi meccanici e/o mediante idroscarifica ad alta pressione fino a raggiungere lo strato sano e, comunque, non carbonatato; spessore indicativo della scarifica circa 15 mm; spazzolatura manuale fino al grado St2 o sabbiatura delle armature metalliche affioranti in punti diffusi , fino al grado Sa 2,5 (secondo la norma ISO 8501-1),, lavaggio delle superfici. Sono comprese eventuali prove chimiche per l'accertamento della profondità di carbonatazione; l'accatastamento, il carico e trasporto delle macerie ad impianti di stoccaggio, di recupero o a discarica; le opere provvisionali di protezione e di segnalazione. Esclusi: i ponteggi, gli oneri di smaltimento. | m² | 38.64 | 40.89 | 36.59 | 2.61
1C.04.700.0080 | Asportazione in profondità del calcestruzzo ammalorato dalle zone fortemente degradate, con mezzi meccanici e/o mediante idroscarifica ad alta pressione fino a raggiungere lo strato sano e, comunque, non carbonatato; spessore indicativo fino a circa 40 mm; la messa in vista dei ferri, la sostituzione limitata di staffature corrose, lpazzolatura manuale fino al grado St2 o sabbiatura delle armature metalliche affioranti in punti diffusi , fino al grado Sa 2,5 (secondo la norma ISO 8501-1), il lavaggio delle superfici. Sono comprese le prove chimiche per l'accertamento della profondità di carbonatazione; l'accatastamento, il carico e trasporto delle macerie ad impianti di stoccaggio, di recupero o a discarica; le opere provvisionali di protezione e di segnalazione. Esclusi: i ponteggi, gli oneri di smaltimento. | m² | 86.82 | 62.65 | 16.29 | 1.16
1C.04.700.0090 | Protezione anticorrosiva rialcalinizzante dei ferri d'armatura con boiacca passivante a base di cementi, inerti selezionati, resine ed additivi, applicata in due mani a pennello.Provvisto di marcatura CE e conforme ai requisiti prestazionali definiti dalla UNI EN 1504-7, senza alterare in alcun modo l'aderenza tra la malta di ripristino e le armature trattate. Misurazione: in base alla superficie delle strutture da ricostruire; in base alla lunghezza degli elementi rettilinei da risanare.
1C.04.700.0090.a | - su armatura metallica di elementi strutturali (sviluppo superfici ferri) | m² | 35.99 | 37.45 | 42.65
1C.04.700.0090.b | - su armatura in tondo di acciaio, fino a 10 mm | m | 3.61 | 66.48 | 13.57
1C.04.700.0090.c | - su armatura in tondo di acciaio, da 12 a 20 mm | m | 5.71 | 62.87 | 17.16
1C.04.700.0100 | Ricostruzione del calcestruzzo copriferro per uno spessore medio di 1 cm con malta a ritiro controllato a base di cementi ad alta resistenza, inerti selezionati, additivi e fibre, rispondente ai Criteri Ambientali Minimi di cui al Decreto 11 gennaio 2017 del Ministero dell'Ambiente e della tutela del Territorio e del Mare, applicata su supporto già irruvidito, provvista di marcatura CE e conforme ai requisiti prestazionali definiti dalla EN 1504-3, per malte strutturali di classe R4 di tipo PCC. Compresa la bagnatura fino a saturazione del sottofondo, la nebulizzazione con acqua durante l'indurimento. Esclusi i ponteggi e l'eventuale armatura integrativa:
1C.04.700.0100.a | - su superfici di elementi strutturali (travi, pilastri, muri, solette), compresa la riprofilatura degli spigoli interessati. | m² | 27.57 | 30.87 | 49.22
1C.04.700.0100.b | - per ogni cm in più | m² | 25.43 | 26.74 | 53.36
1C.04.700.0100.c | - su spigoli di elementi strutturali. architettonici, decorativi, con sezione fino a 25 cm² | m | 30.71 | 44.77 | 35.33
1C.04.700.0110 | Ricostruzione di spessori consistenti di strutture in cemento armato con getto entro casseforme di malta colabile a ritiro controllato a base di cementi ad alta resistenza, inerti selezionati, microsilice, speciali additivi e fibre con aggiunta di inerti a granulometria appropriata, rispondente ai Criteri Ambientali Minimi di cui al Decreto 11 gennaio 2017 del Ministero dell'Ambiente e della tutela del Territorio e del Mare, provvista di marcatura CE e conforme ai requisiti prestazionali richiesti dalla norma EN 1504-3, per malte strutturali di classe R4 di tipo CC. Compresa l'umidificazione a rifiuto del supporto, il getto entro casseri anche a più riprese, la nebulizzazione con acqua nella fase di indurimento. Esclusi: la preparazione del supporto, i ponteggi, le casseforme, l'eventuale armatura integrativa. | m³ | 2027.48 | 6.14 | 73.95
1C.04.700.0115 | Fornitura e posa in opera di malta cementizia bicomponente colabile, ad elevatissime prestazioni meccaniche a ritiro compensato fibrorinforzata e ad elevata duttilità, rispondente ai Criteri Ambientali Minimi di cui al Decreto 11 gennaio 2017 del Ministero dell'Ambiente e della tutela del Territorio e del Mare, con fibre rigide in acciaio, classe R4, per l'incamiciatura di pilastri, travi e nodi trave-colonna in calcestruzzo armato. L'applicazione della malta dovrà essere effettuata previa adeguata preparazione del supporto (da computarsi a parte) asportando l'eventuale calcestruzzo ammalorato fino ad ottenere un sottofondo solido, esente da parti in distacco e con scabrosità di almeno 5 mm. Pulizia dei ferri di armatura a metallo bianco (da computarsi a parte) e successivo trattamento passivante mediante applicazione a pennello di doppia mano di malta cementizia anticorrosiva monocomponente (da computarsi a parte). Il prodotto dovrà essere applicato su sottofondo pulito e saturo di acqua, mediante colaggio, nella sede opportunamente predisposta, in uno spessore medio di 20 mm, senza l'ausilio di armature di contrasto. Per spessori superiori è possibile, previa valutazione del progettista, predisporre un'opportuna armatura aggiuntiva (da computarsi a parte). Per migliorare l'espansione all'aria durante i primi giorni di stagionatura, il prodotto dovrà essere miscelato con l'aggiunta di uno speciale additivo stagionante in grado di ridurre sia il ritiro plastico che il ritiro idraulico in un dosaggio pari allo 0,25% in peso sul peso della malta. La malta dovrà rispondere ai requisiti minimi richiesti dalla EN 1504-3 per le malte strutturali di classe R4 e ai requisiti minimi della EN 1504-6 e avere le seguenti caratteristiche prestazionali: Resistenza a compressione (EN 12190) (MPa): 130 (a 28 gg) Resistenza a trazione (BS 6319) (MPa): 8,5 (a 28 gg) Modulo elastico a compressione (EN 13412) (GPa): 37 (a 28 gg) Resistenza al taglio (EN 12615) (MPa): 16 (a 28 gg) Adesione al supporto (EN 1542) (MPa): ≥ 2 (a 28 gg) Ritiro contrastato (dopo maturazione 7 gg in acqua a 21°C - 50% UR) (μm/m): 200 Impermeabilità all'acqua - profondità di penetrazione (EN 12390-8) (mm): <2 Compatibilità termica misurata come adesione secondo EN 1542 (MPa): -Cicli di gelo-disgelo con sali disgelanti (EN 13687/1): ≥2 Reazione al fuoco (EN 13501-1): A1, A1fl Consumo (per cm di spessore) (kg/m²): circa 20 Energia di frattura (EN 14651) (N/m): 6600 Assorbimento dell'energia di deformazione (N 14488-5 2006) (J): 1294 Resistenza a flessione residua media (EN 14651) (MPa): - CMOD 1 = 500 μm: fR1 9,9 - CMOD 2 = 1.500 μm: fR2 8,2 - CMOD 3 = 2.500 μm: fR3 7,2 - CMOD 4 = 3.500 μm: fR4 5,8 | m³ | 3870 | 3.22 | 76.76 | 0.11
1C.04.700.0120 | Consolidamento corticale di superfici in calcestruzzo deboli, decoesionate, sfarinanti mediante rivestimento in resina epossidica bicomponente con induritore applicata a pennello, rullo o airless | m² | 5.7 | 42.11 | 37.89
1C.04.700.0130 | Placcatura di rinforzo di elementi strutturali in cemento armato realizzata mediante iniezioni o spalmatura di resina o betoncino entro casseri metallici già predisposti. Compresa la posa degli ugelli, la stuccatura perimetrale delle casserature; l'impiego di idoneo impianto per iniezioni a bassa pressione; le opere di presidio. Escluse le armature metalliche, i ponteggi:
1C.04.700.0130.a | - con resina epossidica | kg | 29.79 | 29.1 | 41.42 | 9.57
1C.04.700.0130.b | - con betoncino a base di resina epossidica bicomponente ed aggregati silicei di opportuna granulometria | kg | 17.57 | 32.95 | 36.31 | 10.81
1C.04.700.0150 | Ripristino di lesioni su strutture in cemento armato con iniezioni di resina epossidica eseguite con idoneo impianto di iniezione a bassa pressione. Sono compresi: l'esecuzione di 4-6 fori, diam. 20-30 mm con utensili a rotazione a bassa velocità, per l'alloggiamento degli ugelli; la stuccatura perimetrale della lesione con adesivi epossidici morbidi; la posa dei tubetti di iniezione e di sfiato; la resina epossidica iniettata fino a completa saturazione in profondità; le opere di presidio ed i ponteggi.
1C.04.700.0150.a | - per lesioni fino a 1,5 mm e profondità fino a 25 cm | m | 39.33 | 55.5 | 23.93 | 0.66
1C.04.700.0150.b | - per lesioni fino a 1,5 mm e profondità da 26 a 50 cm | m | 53.52 | 51.61 | 27.99 | 0.49
1C.04.700.0150.c | - per lesioni da 1,5 a 3,0 mm e profondità fino a 25 cm | m | 56.13 | 52.86 | 26.69 | 0.55
1C.04.700.0150.d | - per lesioni da 1,5 a 3,0 mm e profondità da 26 a 50 cm | m | 70.05 | 42.36 | 37.3 | 0.44
1C.04.700.0160 | Regolarizzazione superficiale di tutte le superfici di calcestruzzo e delle parti ricostruite con malte cementizie mediante applicazione a spatola e rifinitura a frattazzo di spugna di malta cementizia per rasature provviste di marcatura CE e conforme a requisiti prestazionali definiti dalla EN 1504-3, per malte di classe R2 di tipo CC e PCC, per uno spessore di 2 mm.Compresi la bagnatura fino a saturazione delle superfici. Esclusi: ponteggi. | m² | 12.58 | 68.92 | 11.21
1C.04.750 | GETTO MANUALE DI CALCESTRUZZI PER PICCOLI E CIRCOSCRITTI QUANTITATIVI
1C.04.750.0000 | NOTA DI CONSULTAZIONE Il getto manuale di calcestruzzi può essere previsto solo per piccoli quantitativi da gettare in zone non raggiungibili da un qualsiasi mezzo meccanico (miniescavatori, motocarriole, nastri trasportatori, ecc.). Il prezzo compensa sia il getto che la movimentazione del calcestruzzo, completamente manuali, dalla bocca della betoniera al sito di impiego. Si sono indicate le resistenze caratteristiche, come richiesto dalle norme vigenti per le strutture in cemento armato; data la situazione specifica di piccola produzione di impasto, si è ritenuto utile anche indicare i dosaggi minimi di cemento che con una buona lavorazione possono garantire l'ottenimento delle resistenze caratteristiche richieste.
1C.04.750.0010 | Sottofondazioni in conglomerato cementizio realizzate mediante getto manuale del calcestruzzo confezionato con betoniera, con cemento 42.5 R ed inerti ad assortimento granulometrico adeguato alla destinazione del getto, con resistenza caratteristica:
1C.04.750.0010.a | - C12/15 (circa 250 kg/m³ di cemento) | m³ | 137.58 | 22.92 | 57.17
1C.04.750.0010.b | - C16/20 (circa 300 kg/m³ di cemento) | m³ | 145.48 | 21.68 | 58.41
1C.04.750.0020 | Fondazioni non armate in conglomerato cementizio realizzate mediante getto manuale del calcestruzzo confezionato con betoniera, con cemento 42.5 R ed inerti ad assortimento granulometrico adeguato alla destinazione del getto, con resistenza caratteristica:
1C.04.750.0020.a | - C16/20 (circa 300 kg/m³ di cemento) | m³ | 149.62 | 23.3 | 56.8
1C.04.750.0020.b | - C20/25 (circa 350 kg/m³ di cemento) | m³ | 160.64 | 23.26 | 56.84
1C.04.750.0030 | Fondazioni armate, murature armate e non armate in conglomerato cementizio, di qualsiasi spessore, realizzate mediante getto manuale del calcestruzzo confezionato con betoniera, con cemento 42.5 R ed inerti ad assortimento granulometrico adeguato alla destinazione del getto, con resistenza caratteristica:
1C.04.750.0030.a | - C16/20 (circa 300 kg/m³ di cemento) | m³ | 165.18 | 28.65 | 51.45
1C.04.750.0030.b | - C20/25 (circa 350 kg/m³ di cemento) | m³ | 173.09 | 27.34 | 52.75
1C.04.750.0040 | Strutture varie (pilastri, travi, solette, gronde ecc) in conglomerato cementizio realizzate mediante getto manuale del calcestruzzo confezionato in betoniera, con cemento 42.5 R ed inerti ad assortimento granulometrico adeguato alla destinazione del getto, con resistenza caratteristica:
1C.04.750.0040.a | - C20/25 (circa 350 kg/m³ di cemento) | m³ | 183.45 | 30.32 | 49.77
1C.04.750.0040.b | - C25/30 (circa 400 kg/m³ di cemento) | m³ | 191.65 | 29.02 | 51.08
1C.04.800 | OPERE DI CONSOLIDAMENTO E RINFORZO CON MATERIALI COMPOSITI - CONSOLIDAMENTO MURATURE
1C.04.800.0010 | Cuciture di lesioni su muratura portante mediante fornitura e posa in opera di un sistema costituito da una malta premiscelata bicomponente, rispondente ai Criteri Ambientali Minimi di cui al Decreto 11 gennaio 2017 del Ministero dell'Ambiente e della tutela del Territorio e del Mare, a base cementizia o a base calce, fibrorinforzata ad elevata duttilità, marcata secondo EN 998-2, spessore totale 1,5 cm, e da una rete in materiale composito per il rinforzo strutturale “armato” (FRCM). Sono compresi: - la livellazione delle superfici; - la fornitura e la posa in opera del primo strato di malta; - la fornitura e posa in opera di rete in materiale composito; - la fornitura e posa in opera del secondo strato di malta; È inoltre compreso quanto altro occorre per dare il lavoro finito. Escluse le sarciture delle lesioni.
1C.04.800.0010.a | - rete in fibra di basalto, grammatura 250 g/mq, maglia 6 x 6 mm, modulo elastico 89 GPa, resistenza a trazione 60 kN/m | m² | 84.1 | 23.26 | 56.14 | 0.7
1C.04.800.0010.b | - rete in fibra di vetro A.R., contenuto di zirconio 16 %, grammatura 250 g/mq, maglia 21 x 21 mm, modulo elastico 67 GPa, resistenza a trazione 35 kN/m | m² | 96.99 | 20.17 | 59.32 | 0.61
1C.04.800.0010.c | - rete in fibra di carbonio, grammatura 200 g/mq, maglia 10 x 10 mm, modulo elastico 252±2% GPa, resistenza a trazione 260 kN/m | m² | 132.04 | 14.81 | 64.84 | 0.45
1C.04.800.0010.d | - strato ulteriore/successivo di malta spessore cm 1,00 | m² | 35.96 | 27.2 | 51.25 | 1.64
1C.04.800.0020 | Cucitura di lesioni su muratura portante mediante barre in materiale composito. Sono compresi: - la perforazione con attrezzatura a rotazione, a distruzione di nucleo, fino al diametro di mm 20; - la pulizia mediante aria compressa del perforo; - l'iniezione di resine epossidiche; - la fornitura e posa in opera delle barre in composito. La qualità dell'intervento è verificata con prove obbligatorie di estrazione della barra e ultrasuoni secondo le indicazioni del Capitolato Speciale d'Appalto. È inoltre compreso quanto altro occorre per dare il lavoro finito. Sono esclusi: - la sarcitura della lesione; - le prove obbligatorie di estrazione della barra e ultrasuoni. Il prezzo è ad unità di lunghezza di barra posta effettivamente in opera.:
1C.04.800.0020.a | - in barre in pultruso in fibra di carbonio, ad aderenza migliorata, con resistenza a trazione ≥ 2.000 Mpa e modulo elastico ≥ 140 Gpa; diametro ø 8 mm | m | 28.13 | 30.18 | 49.91
1C.04.800.0020.b | - in barre in pultruso in fibra di carbonio, ad aderenza migliorata, con resistenza a trazione ≥ 2.000 Mpa e modulo elastico ≥ 140 Gpa; diametro ø 10 mm | m | 31.47 | 26.98 | 53.13
1C.04.800.0020.c | - in barre in pultruso in fibra di carbonio, ad aderenza migliorata, con resistenza a trazione ≥ 2.000 Mpa e modulo elastico ≥ 150 Gpa; diametro ø 12 mm | m | 35.53 | 23.9 | 56.21
1C.04.800.0030 | Consolidamento di pareti a sacco o comunque con paramenti scollegati, mediante realizzazione di collegamenti trasversali (ortogonali al piano della parete) con connettori pultrusi in fibra di carbonio ad elevata resistenza lunghezza cm 20, con filamenti terminale da impregnare, lunghezza cm 15. Modulo di elasticità a trazione: connettore (N/mm²) ≥150.000, estremità fioccata (N/mm²) ≥ 230.000; resistenza a trazione: connettore (N/mm²) ≥ 2.100, estremità fioccata (N/mm²) ≥ 4.800; allungamento a rottura: connettore (%) ≥ 1,50, estremità fioccata (%) ≥ 2,00. Sono compresi: - la perforazione con attrezzatura a rotazione, a distruzione di nucleo; - la pulizia mediante aria compressa del foro; - l'iniezione di malte epossidiche; - la fornitura e la posa in opera dei connettori; - la preparazione della superficie della parete e l'incollaggio di tessuto in composito sulla parte terminale delle barre e sulla parete, onde garantire l'ancoraggio delle barre stesse sulle due facce opposte del paramento. La qualità dell'intervento è verificata con prove obbligatorie di pull-off e indagini termografiche, secondo le indicazioni contenute nel Capitolato Speciale d'Appalto. È inoltre compreso quanto altro occorre per dare il lavoro finito. Sono esclusi: - le prove obbligatorie di pull-off e le indagini termografiche; - tutte le operazioni eventualmente necessarie di bonifica della muratura. Il prezzo è per unità effettivamente posta in opera.:
1C.04.800.0030.a | - ø 6 mm | cad | 26.68 | 15.89 | 64.21
1C.04.800.0030.b | - ø 8 mm | cad | 37.32 | 11.36 | 68.73
1C.04.800.0030.c | - ø 10 mm | cad | 40.7 | 10.42 | 69.68
1C.04.800.0035 | Rinforzo o consolidamento di pareti di qualsiasi genere, anche ad una testa, mediante tecnica dell’intonaco armato CRM (Composite Reinforced Mortar), spessore 3 cm, con applicazione di rete preformata in fibra di vetro A.R. (Alcalino Resistente) G.F.R.P. (Glass Fiber Reinforced Polymer), provvisto di Certificato di Valutazione Tecnica (C.V.T.) all'impiego e qualificato secondo Linee guida di cui al DPCS LL.PP. n. 292 del 29/05/2019, compresa la pulitura degli elementi murari, il lavaggio della superficie muraria, l'esecuzione di perfori in numero di 4/mq e la fornitura ed inserimento di connettori preformati ad "L" in G.F.R.P. di lunghezza 200x100 mm, (per l'intervento su 2 lati, sovrapposizione tra gli stessi di almeno 10 cm) e solidarizzati tramite ancorante chimico, la fornitura e posa della rete, della malta premiscelata in polvere per intonaci traspiranti e da muratura, a base di calce idraulica naturale ed Eco-Pozzolana, sabbie naturali, materiale riciclato, speciali additivi, microfibre e fibre di vetro. Malta rispondente ai Criteri Ambientali Minimi di cui al Decreto 11 gennaio 2017 del Ministero dell'Ambiente e della tutela del Territorio e del Mare.:
1C.04.800.0035.a | - rete in fibra di vetro A.R. contenuto di ossido di zirconio ≥16 %, maglia 30 x 30 mm, modulo elastico 33 Gpa, resistenza a trazione singola barra 3,20 kN | m² | 91.69 | 11.09 | 68.36 | 0.64
1C.04.800.0035.b | - rete in fibra di vetro A.R. contenuto di ossido di zirconio ≥16 %, maglia 40 x 40 mm, modulo elastico 33 Gpa, resistenza a trazione singola barra 2,25 Kn | m² | 84.26 | 12.07 | 67.33 | 0.7
1C.04.800.0035.c | - sovrapprezzo per l'utilizzo di connettori da 500 x 100 mm | m² | 24.56 | 3.42 | 76.67
1C.04.800.0035.d | - sovrapprezzo per l'utilizzo di connettori da 700 x 100 mm | m² | 42.35 | 1.98 | 78.11
1C.04.810 | OPERE DI CONSOLIDAMENTO E RINFORZO CON MATERIALI COMPOSITI - ARCHITRAVI E TIRANTI
1C.04.810.0010 | Consolidamento di architravi in materiale lapideo con l'impiego di barre in materiale composito, previa stuccatura e iniezione delle lesioni. Sono compresi: - la creazione di idonea scanalatura all'intradosso dell'architrave per creare l'alloggiamento delle barre di rinforzo; - la fornitura e la posa in opera delle barre, il successivo riempimento con malta epossidica. La qualità dell'intervento è verificata con prove obbligatorie di aderenza del rinforzo e ultrasuoni secondo le indicazioni contenute nel Capitolato Speciale d'Appalto. È inoltre compreso quanto altro occorre per dare il lavoro finito. Sono esclusi: - la stuccatura e l'iniezione delle lesioni; - l'eventuale posa di un listello di materiale lapideo per ricostituire la continuità della finitura esterna. Il prezzo è ad unità di lunghezza di barra effettivamente posta in opera.
1C.04.810.0010.a | - in barre in pultruso in fibra di carbonio, ad aderenza migliorata, con resistenza a trazione ≥ 2.000 Mpa e modulo elastico ≥ 140 Gpa; diametro ø 8 mm | m | 31.43 | 33.76 | 46.33
1C.04.810.0010.b | - in barre in pultruso in fibra di carbonio, ad aderenza migliorata, con resistenza a trazione ≥ 2.000 Mpa e modulo elastico ≥ 140 Gpa; diametro ø 10 mm | m | 35.01 | 30.31 | 49.79
1C.04.810.0010.c | - in barre in pultruso in fibra di carbonio, ad aderenza migliorata, con resistenza a trazione ≥ 2.000 Mpa e modulo elastico ≥ 150 Gpa; diametro ø 12 mm | m | 39.33 | 26.98 | 53.11
1C.04.810.0020 | Tiranti per incatenamento di piano mediante applicazione di barre in materiale composito, forniti e posti in opera. Sono compresi: la fornitura in opera dei tiranti; il terminale di ancoraggio in acciaio (ø mm 220); il tenditore per il pretensionamento e l'eventuale strato di nastro in fibra di vetro da utilizzarsi quale interfaccia con l'acciaio nel caso di impiego di barre in fibra di carbonio. La qualità dell'intervento è verificata con prove obbligatorie di trazione eseguite su campioni prelevati dalla stessa partita di materiale (barre in composito) in ragione di almeno n° 3 campioni ogni 100 m di tiranti posti in opera, secondo le indicazioni contenute nel Capitolato Speciale d'Appalto. È inoltre compreso quanto altro occorre per dare il lavoro finito. Sono escluse: le perforazioni delle murature per l'attraversamento dei tiranti; le piastre esterne di ancoraggio e l'eventuale livellamento delle testate di ancoraggio; le prove obbligatorie di trazione. Il prezzo è per unità di lunghezza di tirante posto in opera.
1C.04.810.0020.a | - in fibra di carbonio - ø 10 mm | m | 128.55 | 54.87 | 25.23
1C.04.810.0020.b | - in fibra di carbonio - ø 12 mm | m | 123.57 | 54.99 | 25.11
1C.04.810.0020.c | - in fibra di aramide - ø 12 mm | m | 96.58 | 67.13 | 12.97
1C.04.810.0030 | Fasciatura di piano mediante fornitura e posa in opera di tessuti unidirezionali in materiale composito FRP. Il sistema di rinforzo strutturale, se non già coperto da Marcatura CE, dovrà essere coperto da Certificato di Idoneità Tecnica all'impiego (CIT) rilasciato dal Servizio Tecnico Centrale sulla base di Linee Guida approvate dal Consiglio Superiore dei Lavori Pubblici di cui al D.P.C.S.LL.PP. n.220 del 09-07-2015. La qualità dell'intervento è verificata con prove (da computarsi a parte) di pull-off da eseguirsi su apposita area campione e da quant'altro previsto dalla Normativa in vigore; il tipo e la quantità delle prove da eseguire devono essere commisurati all'importanza dell'intervento. Ove possibile, sono eseguite prove di carico (da computarsi a parte) prima e dopo l'intervento per valutare l'efficacia dello stesso, rilevando le deformazioni e lo stato tensionale del rinforzo sotto carico. Sono compresi: - l'applicazione di primer bicomponente a base di resine epossidiche, rispondente ai Criteri Ambientali Minimi di cui al Decreto 11 gennaio 2017 del Ministero dell'Ambiente e della tutela del Territorio e del Mare; - livellamento della superficie mediante adesivo epossidico bicomponente in pasta marcato CE secondo EN 1504-4, per uno spessore minimo di 1,5 mm, rispondente ai Criteri Ambientali Minimi di cui al Decreto 11 gennaio 2017 del Ministero dell'Ambiente e della tutela del Territorio e del Mare; - la stesura del primo strato di resina epossidica bicomponente per l'incollaggio delle fibre di rinforzo marcata CE secondo EN 1504-4, rispondente ai Criteri Ambientali Minimi di cui al Decreto 11 gennaio 2017 del Ministero dell'Ambiente e della tutela del Territorio e del Mare; - l'applicazione del tessuto di rinforzo in fibra; - la stesura del secondo strato di resina epossidica bicomponente marcata CE secondo EN 1504-4, rispondente ai Criteri Ambientali Minimi di cui al Decreto 11 gennaio 2017 del Ministero dell'Ambiente e della tutela del Territorio e del Mare; - la rimozione di eventuali parti eccedenti di resina e l'eventuale spaglio di sabbia di quarzo asciutta sull'ultimo strato di resina ancora fresca (se prevista una successiva finitura). È compresa la fornitura e la posa in opera di tutti i materiali sopra descritti e quanto altro occorre per dare il lavoro finito a regola d'arte. Sono esclusi: - l'eventuale esecuzione di demolizioni di intonaci e rivestimenti; - l'eventuale regolarizzazione del supporto; - le indagini e le prove pre e post intervento necessarie così come previste dalla Normativa in vigore; - tutti i sussidi necessari per l'esecuzione dei lavori (ponteggi, impalcature, e/o attrezzature necessarie all'esecuzione dei lavori e le eventuali coperture installate a protezione degli agenti atmosferici e tutto quanto non espressamente indicato) Il prezzo è per unità di superficie di rinforzo effettiva. Tipo:
1C.04.810.0030.a | - tessuto in fibra di carbonio 300 g/m², modulo elastico a trazione 252±2% GPa, resistenza meccanica a trazione ≥4900 N/mm² (dati tessuto secco), classe 210C- 1° strato; | m² | 190.64 | 22.49 | 56.85 | 0.77
1C.04.810.0030.b | - tessuto in fibra di carbonio 300 g/m², modulo elastico a trazione 252±2% GPa, resistenza meccanica a trazione ≥4900 N/mm² (dati tessuto secco), classe 210C- strati successivi al primo; | m² | 119.53 | 17.94 | 61.55 | 0.61
1C.04.810.0030.c | - tessuto in fibra di carbonio 600 g/m², modulo elastico a trazione 252±2% GPa, resistenza meccanica a trazione ≥4900 N/mm² (dati tessuto secco), classe 210C- 1° strato; | m² | 280.65 | 15.28 | 64.3 | 0.52
1C.04.810.0030.d | - tessuto in fibra di carbonio 600 g/m², modulo elastico a trazione 252±2% GPa, resistenza meccanica a trazione ≥4900 N/mm² (dati tessuto secco), classe 210C- strati successivi al primo; | m² | 201.7 | 10.63 | 69.1 | 0.36
1C.04.810.0030.e | - tessuto in fibra di vetro 900 g/m², modulo elastico a trazione 80,7 GPa, resistenza meccanica a trazione ≥2560 N/mm² (dati tessuto secco), classe 60G - 1° strato; | m² | 125.28 | 34.22 | 44.71 | 1.17
1C.04.810.0030.f | - tessuto in fibra di vetro 900 g/m², modulo elastico a trazione 80,7 GPa, resistenza meccanica a trazione ≥2560 N/mm² (dati tessuto secco), classe 60G - strati successivi al 1°; | m² | 60.69 | 35.33 | 43.57 | 1.2
1C.04.820 | OPERE DI CONSOLIDAMENTO E RINFORZO CON MATERIALI COMPOSITI - CONSOLIDAMENTO DI VOLTE IN MURATURA
1C.04.820.0010 | Consolidamento di volte, cupole ed archi in muratura di pietrame o mattoni, in laterizio o gesso, mediante fornitura e posa in opera di un sistema costituito da una malta premiscelata bicomponente, rispondente ai Criteri Ambientali Minimi di cui al Decreto 11 gennaio 2017 del Ministero dell'Ambiente e della tutela del Territorio e del Mare, a base cementizia o a base calce, fibrorinforzata ad elevata duttilità, marcata secondo EN 998-2, spessore totale 1,5 cm, e da una rete in materiale composito per il rinforzo strutturale “armato” (FRCM). Sono compresi: - la livellazione delle superfici; - la fornitura e la posa in opera del primo strato di malta; - la fornitura e posa in opera di rete in materiale composito; - la fornitura e posa in opera del secondo strato di malta; È inoltre compreso quanto altro occorre per dare il lavoro finito. Escluse le sarciture delle lesioni.
1C.04.820.0010.a | - rete in fibra di basalto, grammatura 250 g/mq, maglia 6 x 6 mm, modulo elastico 89 GPa, resistenza a trazione 60 kN/m | m² | 84.1 | 23.26 | 56.14 | 0.7
1C.04.820.0010.b | - rete in fibra di vetro A.R., contenuto di zirconio 16 %, grammatura 250 g/mq, maglia 21 x 21 mm, modulo elastico 67 GPa, resistenza a trazione 35 kN/m | m² | 96.99 | 20.17 | 59.32 | 0.61
1C.04.820.0010.c | - rete in fibra di carbonio, grammatura 200 g/mq, maglia 10 x 10 mm, modulo elastico 252±2% GPa, resistenza a trazione 260 kN/m | m² | 132.04 | 14.81 | 64.84 | 0.45
1C.04.820.0010.d | - strato ulteriore/successivo di malta spessore cm 1,00 | m² | 35.96 | 27.2 | 51.25 | 1.64
1C.04.830 | OPERE DI CONSOLIDAMENTO E RINFORZO CON MATERIALI COMPOSITI - CONSOLIDAMENTO E RESTAURO STRUTTURE IN CEMENTO ARMATO
1C.04.830.0010 | Rinforzo a flessione di travi, travetti e solette piene in c.a. e c.a.p. mediante fornitura e posa in opera di lamine unidirezionali in fibra di carbonio FRP. Il sistema di rinforzo strutturale, se non già coperto da Marcatura CE, dovrà essere coperto da Certificato di Idoneità Tecnica all'impiego (CIT) rilasciato dal Servizio Tecnico Centrale sulla base di Linee Guida approvate dal Consiglio Superiore dei Lavori Pubblici di cui al D.P.C.S.LL.PP. n.220 del 09-07-2015. La qualità dell'intervento è verificata con prove (da computarsi a parte) di pull-off da eseguirsi su apposita area campione e/o da quant'altro previsto dalla Normativa in vigore; il tipo e la quantità delle prove da eseguire devono essere commisurati all'importanza dell'intervento. Ove possibile, sono eseguite prove di carico (da computarsi a parte) prima e dopo l'intervento per valutare l'efficacia dello stesso, rilevando le deformazioni e lo stato tensionale del rinforzo sotto carico. Sono compresi: - l'applicazione di primer bicomponente a base di resine epossidiche, rispondente ai Criteri Ambientali Minimi di cui al Decreto 11 gennaio 2017 del Ministero dell'Ambiente e della tutela del Territorio e del Mare; - livellamento della superficie mediante adesivo epossidico bicomponente in pasta marcato CE secondo EN 1504-4, per uno spessore minimo di 1,5 mm, rispondente ai Criteri Ambientali Minimi di cui al Decreto 11 gennaio 2017 del Ministero dell'Ambiente e della tutela del Territorio e del Mare; - l'applicazione dell'elemento di rinforzo in lamina; - la stesura sul supporto e sulla lamina di adesivo epossidico bicomponente in pasta marcato CE secondo EN 1504-4, per uno spessore minimo di 1,5 mm, rispondente ai Criteri Ambientali Minimi di cui al Decreto 11 gennaio 2017 del Ministero dell'Ambiente e della tutela del Territorio e del Mare; - la rimozione di eventuali parti eccedenti di resina. È compresa la fornitura e la posa in opera di tutti i materiali sopra descritti e quanto altro occorre per dare il lavoro finito a regola d'arte. Sono esclusi: - l'eventuale esecuzione di demolizioni di intonaci e rivestimenti; - l'eventuale trattamento di ripristino delle superfici ammalorate; - i trattamenti filmogeni protettivi necessari; - le indagini e le prove pre e post intervento necessarie così come previste dalla Normativa in vigore; - tutti i sussidi necessari per l'esecuzione dei lavori (ponteggi, impalcature, e/o attrezzature necessarie all'esecuzione dei lavori e le eventuali coperture installate a protezione degli agenti atmosferici e tutto quanto non espressamente indicato). Il prezzo è per unità di lunghezza di rinforzo effettivamente posto in opera. Le dimensioni delle lamine in fibra di carbonio sono espresse come: base per spessore (b x s). Tipo:
1C.04.830.0010.a | - lamina preformata in fibra di carbonio, modulo elastico a trazione ≥160 GPa, resistenza meccanica a trazione caratteristica 2700 N/mm² (riferiti all'area netta fibre), classe C150/2300, 50 x 1,4 mm; | m | 91.37 | 35.66 | 43.22 | 1.21
1C.04.830.0010.b | - lamina preformata in fibra di carbonio, modulo elastico a trazione ≥160 GPa, resistenza meccanica a trazione caratteristica 2700 N/mm² (riferiti all'area netta fibre), classe C150/2300, 50 x 1,4 mm; - per ogni strato successivo al primo | m | 81.74 | 32.51 | 46.48 | 1.11
1C.04.830.0010.c | -lamina preformata in fibra di carbonio, modulo elastico a trazione ≥160 GPa, resistenza meccanica a trazione caratteristica 2700 N/mm² (riferiti all'area netta fibre), classe C150/2300, 100 x 1,4 mm; | m | 128.18 | 26.75 | 52.43 | 0.91
1C.04.830.0010.d | -lamina preformata in fibra di carbonio, modulo elastico a trazione ≥160 GPa, resistenza meccanica a trazione caratteristica 2700 N/mm² (riferiti all'area netta fibre), classe C150/2300, 100 x 1,4 mm;- per ogni strato successivo al primo | m | 114.99 | 23.85 | 55.84 | 0.41
1C.04.830.0010.e | -lamina preformata in fibra di carbonio, modulo elastico a trazione ≥160 GPa, resistenza meccanica a trazione caratteristica 2700 N/mm² (riferiti all'area netta fibre), classe C150/2300, 150 x 1,4 mm; | m | 169.42 | 20.75 | 58.64 | 0.71
1C.04.830.0010.f | -lamina preformata in fibra di carbonio, modulo elastico a trazione ≥160 GPa, resistenza meccanica a trazione caratteristica 2700 N/mm² (riferiti all'area netta fibre), classe C150/2300, 150 x 1,4 mm;- per ogni strato successivo al primo | m | 154.34 | 18.33 | 61.46 | 0.31
1C.04.830.0010.g | -lamina preformata in fibra di carbonio, modulo elastico a trazione ≥190 GPa, resistenza meccanica a trazione caratteristica 3100 N/mm² (riferiti all'area netta fibre), classe C190/1800, 50 x 1,4 mm; | m | 113.39 | 28.73 | 50.38 | 0.98
1C.04.830.0010.h | -lamina preformata in fibra di carbonio, modulo elastico a trazione ≥190 GPa, resistenza meccanica a trazione caratteristica 3100 N/mm² (riferiti all'area netta fibre), classe C190/1800, 50 x 1,4 mm;- per ogni strato successivo al primo | m | 103.19 | 25.75 | 53.91 | 0.44
1C.04.830.0010.i | -lamina preformata in fibra di carbonio, modulo elastico a trazione ≥190 GPa, resistenza meccanica a trazione caratteristica 3100 N/mm² (riferiti all'area netta fibre), classe C190/1800, 100 x 1,4 mm; | m | 177.74 | 19.29 | 60.14 | 0.66
1C.04.830.0010.j | -lamina preformata in fibra di carbonio, modulo elastico a trazione ≥190 GPa, resistenza meccanica a trazione caratteristica 3100 N/mm² (riferiti all'area netta fibre), classe C190/1800, 100 x 1,4 mm;- per ogni strato successivo al primo | m | 164.55 | 16.67 | 63.14 | 0.29
1C.04.830.0010.k | -lamina preformata in fibra di carbonio, modulo elastico a trazione ≥190 GPa, resistenza meccanica a trazione caratteristica 3100 N/mm² (riferiti all'area netta fibre), classe C190/1800, 150 x 1,4 mm; | m | 228.15 | 15.41 | 64.16 | 0.53
1C.04.830.0010.l | -lamina preformata in fibra di carbonio, modulo elastico a trazione ≥190 GPa, resistenza meccanica a trazione caratteristica 3100 N/mm² (riferiti all'area netta fibre), classe C190/1800, 150 x 1,4 mm;- per ogni strato successivo al primo | m | 213.07 | 13.28 | 66.59 | 0.23
1C.04.830.0010.m | - lamina preformata in fibra di carbonio, modulo elastico a trazione ≥250 GPa, resistenza meccanica a trazione caratteristica 2400 N/mm² (riferiti all'area netta fibre), classe C200/1800, 50 x 1,4 mm; | m | 144.58 | 22.53 | 56.8 | 0.77
1C.04.830.0010.n | - lamina preformata in fibra di carbonio, modulo elastico a trazione ≥250 GPa, resistenza meccanica a trazione caratteristica 2400 N/mm² (riferiti all'area netta fibre), classe C200/1800, 50 x 1,4 mm;- per ogni strato successivo al primo | m | 134.39 | 19.77 | 59.99 | 0.33
1C.04.830.0010.o | - lamina preformata in fibra di carbonio, modulo elastico a trazione ≥250 GPa, resistenza meccanica a trazione caratteristica 2400 N/mm² (riferiti all'area netta fibre), classe C200/1800, 100 x 1,4 mm; | m | 239.23 | 14.33 | 65.27 | 0.49
1C.04.830.0010.p | - lamina preformata in fibra di carbonio, modulo elastico a trazione ≥250 GPa, resistenza meccanica a trazione caratteristica 2400 N/mm² (riferiti all'area netta fibre), classe C200/1800, 100 x 1,4 mm;- per ogni strato successivo al primo | m | 226.04 | 12.14 | 67.75 | 0.21
1C.04.830.0010.q | - lamina preformata in fibra di carbonio, modulo elastico a trazione ≥250 GPa, resistenza meccanica a trazione caratteristica 2400 N/mm² (riferiti all'area netta fibre), classe C200/1800, 150 x 1,4 mm; | m | 321.46 | 10.93 | 68.86 | 0.3
1C.04.830.0010.r | - lamina preformata in fibra di carbonio, modulo elastico a trazione ≥250 GPa, resistenza meccanica a trazione caratteristica 2400 N/mm² (riferiti all'area netta fibre), classe C200/1800, 150 x 1,4 mm;- per ogni strato successivo al primo | m | 306.67 | 9.22 | 70.71 | 0.16
1C.04.830.0020 | Rinforzo a flessione di travi, travetti e solette piene, rinforzo a taglio di travi e travetti (disposti come staffe aperte, con la tipica conformazione ad "U" o in avvolgimento), confinamento di pilastri in c.a. e c.a.p. mediante fornitura e posa in opera di tessuti unidirezionali in materiale composito FRP. Il sistema di rinforzo strutturale, se non già coperto da Marcatura CE, dovrà essere coperto da Certificato di Idoneità Tecnica all'impiego (CIT) rilasciato dal Servizio Tecnico Centrale sulla base di Linee Guida approvate dal Consiglio Superiore dei Lavori Pubblici di cui al D.P.C.S.LL.PP. n.220 del 09-07-2015. La qualità dell'intervento è verificata con prove (da computarsi a parte) di pull-off da eseguirsi su apposita area campione e da quant'altro previsto dalla Normativa in vigore; il tipo e la quantità delle prove da eseguire devono essere commisurati all'importanza dell'intervento. Ove possibile, sono eseguite prove di carico (da computarsi a parte) prima e dopo l'intervento per valutare l'efficacia dello stesso, rilevando le deformazioni e lo stato tensionale del rinforzo sotto carico. Sono compresi: - l'applicazione di primer bicomponente a base di resine epossidiche, rispondente ai Criteri Ambientali Minimi di cui al Decreto 11 gennaio 2017 del Ministero dell'Ambiente e della tutela del Territorio e del Mare; - livellamento della superficie mediante adesivo epossidico bicomponente in pasta marcato CE secondo EN 1504-4, per uno spessore minimo di 1,5 mm, rispondente ai Criteri Ambientali Minimi di cui al Decreto 11 gennaio 2017 del Ministero dell'Ambiente e della tutela del Territorio e del Mare; - la stesura del primo strato di resina epossidica bicomponente per l'incollaggio delle fibre di rinforzo marcata CE secondo EN 1504-4, rispondente ai Criteri Ambientali Minimi di cui al Decreto 11 gennaio 2017 del Ministero dell'Ambiente e della tutela del Territorio e del Mare; - l'applicazione del tessuto di rinforzo in fibra; - la stesura del secondo strato di resina epossidica bicomponente marcata CE secondo EN 1504-4, rispondente ai Criteri Ambientali Minimi di cui al Decreto 11 gennaio 2017 del Ministero dell'Ambiente e della tutela del Territorio e del Mare; - la rimozione di eventuali parti eccedenti di resina e l'eventuale spaglio di sabbia di quarzo asciutta sull'ultimo strato di resina ancora fresca (se prevista una successiva finitura). È compresa la fornitura e la posa in opera di tutti i materiali sopra descritti e quanto altro occorre per dare il lavoro finito a regola d'arte. Sono esclusi: - l'eventuale esecuzione di demolizioni di intonaci e rivestimenti; - l'eventuale trattamento di ripristino delle superfici ammalorate; - i trattamenti filmogeni protettivi necessari; - le indagini e le prove pre e post intervento necessarie così come previste dalla Normativa in vigore; - tutti i sussidi necessari per l'esecuzione dei lavori (ponteggi, impalcature, e/o attrezzature necessarie all'esecuzione dei lavori e le eventuali coperture installate a protezione degli agenti atmosferici e tutto quanto non espressamente indicato). Il prezzo è per unità di superficie di rinforzo effettiva. Tipo:
1C.04.830.0020.a | - tessuto in fibra di carbonio 300 g/m², modulo elastico a trazione 252±2% GPa, resistenza meccanica a trazione ≥4900 N/mm² (dati tessuto secco), classe 210C- 1° strato; | m² | 216.77 | 19.78 | 59.64 | 0.67
1C.04.830.0020.b | - tessuto in fibra di carbonio 300 g/m², modulo elastico a trazione 252±2% GPa, resistenza meccanica a trazione ≥4900 N/mm² (dati tessuto secco), classe 210C- strati successivi al primo; | m² | 132.59 | 16.17 | 63.38 | 0.55
1C.04.830.0020.c | - tessuto in fibra di carbonio 600 g/m², modulo elastico a trazione 252±2% GPa, resistenza meccanica a trazione ≥4900 N/mm² (dati tessuto secco), classe 210C- 1° strato; | m² | 312.02 | 13.74 | 65.89 | 0.47
1C.04.830.0020.d | - tessuto in fibra di carbonio 600 g/m², modulo elastico a trazione 252±2% GPa, resistenza meccanica a trazione ≥4900 N/mm² (dati tessuto secco), classe 210C- strati successivi al primo; | m² | 217.37 | 9.86 | 69.9 | 0.34
1C.04.830.0020.e | - tessuto in fibra di carbonio 300 g/m², modulo elastico a trazione 390 GPa (alto modulo), resistenza meccanica a trazione ≥4410 N/mm² (dati tessuto secco), classe 350/2800C - 1° strato; | m² | 342.47 | 12.52 | 67.15 | 0.43
1C.04.830.0020.f | - tessuto in fibra di carbonio 300 g/m², modulo elastico a trazione 390 GPa (alto modulo), resistenza meccanica a trazione ≥4410 N/mm² (dati tessuto secco), classe 350/2800C - strati successivi al 1°; | m² | 248.69 | 8.62 | 71.18 | 0.29
1C.04.830.0020.g | - tessuto in fibra di carbonio 600 g/m², modulo elastico a trazione 390 GPa (alto modulo), resistenza meccanica a trazione ≥4410 N/mm² (dati tessuto secco), classe 350/2800C - 1° strato; | m² | 565.28 | 7.58 | 72.25 | 0.26
1C.04.830.0020.h | - tessuto in fibra di carbonio 600 g/m², modulo elastico a trazione 390 GPa (alto modulo), resistenza meccanica a trazione ≥4410 N/mm² (dati tessuto secco), classe 350/2800C - strati successivi al 1°; | m² | 470.65 | 4.56 | 75.39 | 0.16
1C.04.830.0020.i | - tessuto in fibra di vetro 900 g/m², modulo elastico a trazione 80,7 GPa, resistenza meccanica a trazione ≥2560 N/mm² (dati tessuto secco), classe 60G - 1° strato; | m² | 200.49 | 21.38 | 57.98 | 0.73
1C.04.830.0020.j | - tessuto in fibra di vetro 900 g/m², modulo elastico a trazione 80,7 GPa, resistenza meccanica a trazione ≥2560 N/mm² (dati tessuto secco), classe 60G - strati successivi al 1°; | m² | 101.19 | 21.19 | 58.19 | 0.72
1C.04.830.0030 | Consolidamento di elementi strutturali compressi o presso-inflessi (pilastri e colonne) in c.a. e c.a.p. mediante l'applicazione di nastri in materiale composito soggetti ad opportuno pretensionamento durante l'applicazione. Sono compresi: - la spazzolatura della superficie da rinforzare; - l'applicazione del primer e dell'adesivo epossidico certificato per il sistema di pretensionamento; - la fornitura e la posa del materiale composito con idonea apparecchiatura di pretensionamento, certificata dal produttore del sistema. La qualità dell'intervento è verificata con indagini ultrasoniche e termografiche, secondo le indicazioni contenute nel Capitolato Speciale d'Appalto. È inoltre compreso quanto altro occorre per dare il lavoro finito. Sono esclusi: - l'eventuale esecuzione di demolizioni di intonaci e rivestimenti; - l'esecuzione di idonee protezioni del rinforzo ai raggi UVA (verniciatura, rivestimenti etc.); - le indagini ultrasoniche e termografiche. Il prezzo è per unità di superficie di rinforzo in nastro effettivamente posta in opera.
1C.04.830.0030.a | - in fibra di carbonio - strato unico | m² | 245.19 | 35.39 | 44.71
1C.04.830.0030.b | - in fibra di aramide - strato unico | m² | 218.3 | 39.75 | 40.35
1C.04.830.0040 | Rinforzo di elementi strutturali in c.a. e c.a.p. mediante fornitura e posa in opera di tessuti multidirezionali in materiale composito FRP. Il sistema di rinforzo strutturale, se non già coperto da Marcatura CE, dovrà essere coperto da Certificato di Idoneità Tecnica all'impiego (CIT) rilasciato dal Servizio Tecnico Centrale sulla base di Linee Guida approvate dal Consiglio Superiore dei Lavori Pubblici di cui al D.P.C.S.LL.PP. n.220 del 09-07-2015. La qualità dell'intervento è verificata con prove (da computarsi a parte) di pull-off da eseguirsi su apposita area campione e da quant'altro previsto dalla Normativa in vigore; il tipo e la quantità delle prove da eseguire devono essere commisurati all'importanza dell'intervento. Ove possibile, sono eseguite prove di carico (da computarsi a parte) prima e dopo l'intervento per valutare l'efficacia dello stesso, rilevando le deformazioni e lo stato tensionale del rinforzo sotto carico. Sono compresi: - l'applicazione di primer bicomponente a base di resine epossidiche, rispondente ai Criteri Ambientali Minimi di cui al Decreto 11 gennaio 2017 del Ministero dell'Ambiente e della tutela del Territorio e del Mare; - livellamento della superficie mediante adesivo epossidico bicomponente in pasta marcato CE secondo EN 1504-4, per uno spessore minimo di 1,5 mm, rispondente ai Criteri Ambientali Minimi di cui al Decreto 11 gennaio 2017 del Ministero dell'Ambiente e della tutela del Territorio e del Mare; - la stesura del primo strato di resina epossidica bicomponente per l'incollaggio delle fibre di rinforzo marcata CE secondo EN 1504-4, rispondente ai Criteri Ambientali Minimi di cui al Decreto 11 gennaio 2017 del Ministero dell'Ambiente e della tutela del Territorio e del Mare; - l'applicazione del tessuto di rinforzo in fibra; - la stesura del secondo strato di resina epossidica bicomponente marcata CE secondo EN 1504-4, rispondente ai Criteri Ambientali Minimi di cui al Decreto 11 gennaio 2017 del Ministero dell'Ambiente e della tutela del Territorio e del Mare; - l'eventuale ripetizione delle fasi (4), (5) per tutti gli strati previsti dal progetto; - la rimozione di eventuali parti eccedenti di resina e l'eventuale spaglio di sabbia di quarzo asciutta sull'ultimo strato di resina ancora fresca (se prevista una successiva finitura). È compresa la fornitura e la posa in opera di tutti i materiali sopra descritti e quanto altro occorre per dare il lavoro finito a regola d'arte. Sono esclusi: - l'eventuale esecuzione di demolizioni di intonaci e rivestimenti; - l'eventuale trattamento di ripristino delle superfici ammalorate; - i trattamenti filmogeni protettivi necessari; - le indagini e le prove pre e post intervento necessarie così come previste dalla Normativa in vigore; - tutti i sussidi necessari per l'esecuzione dei lavori (ponteggi, impalcature, e/o attrezzature necessarie all'esecuzione dei lavori e le eventuali coperture installate a protezione degli agenti atmosferici e tutto quanto non espressamente indicato). Il prezzo è per unità di superficie di rinforzo effettiva. Tipo:
1C.04.830.0040.a | - tessuto bi-assiale in fibra di carbonio 300 g/m², modulo elastico a trazione 250 GPa, resistenza meccanica a trazione ≥4900 N/mm² (dati tessuto secco), classe 210C - 1° strato; | m² | 230.44 | 18.6 | 60.86 | 0.63
1C.04.830.0040.b | - tessuto bi-assiale in fibra di carbonio 300 g/m², modulo elastico a trazione 250 GPa, resistenza meccanica a trazione ≥4900 N/mm² (dati tessuto secco), classe 210C - strati successivi al primo; | m² | 141.03 | 15.2 | 64.38 | 0.52
1C.04.830.0040.c | - tessuto bi-assiale in fibra di carbonio 360 g/m², modulo elastico a trazione 230 GPa, resistenza meccanica a trazione ≥4800 N/mm² (dati tessuto secco), classe 210C - 1° strato; | m² | 292.83 | 14.64 | 64.96 | 0.5
1C.04.830.0040.d | - tessuto bi-assiale in fibra di carbonio 360 g/m², modulo elastico a trazione 230 GPa, resistenza meccanica a trazione ≥4800 N/mm² (dati tessuto secco), classe 210C - strati successivi al primo; | m² | 203.43 | 10.54 | 69.2 | 0.36
1C.04.830.0040.e | - tessuto quadri-assiale in fibra di carbonio 380 g/m², modulo elastico a trazione 230 GPa, resistenza meccanica a trazione ≥4800 N/mm² (dati tessuto secco), classe 210C - 1° strato; | m² | 321 | 13.36 | 66.29 | 0.45
1C.04.830.0040.f | - tessuto quadri-assiale in fibra di carbonio 380 g/m², modulo elastico a trazione 230 GPa, resistenza meccanica a trazione ≥4800 N/mm² (dati tessuto secco), classe 210C - strati successivi al primo; | m² | 211.99 | 10.11 | 69.64 | 0.34
1C.04.830.0050 | Rinforzo a flessione di travi, travetti e solette piene, rinforzo a taglio di travi e travetti (disposti come staffe aperte, con la tipica conformazione ad "U" o in avvolgimento), confinamento di pilastri in c.a. e c.a.p. mediante fornitura e posa in opera di tessuti unidirezionali in fibra di basalto FRP. La qualità dell'intervento è verificata con prove (da computarsi a parte) di pull-off da eseguirsi su apposita area campione e da quant'altro previsto dalla Normativa in vigore; il tipo e la quantità delle prove da eseguire devono essere commisurati all'importanza dell'intervento. Ove possibile, sono eseguite prove di carico (da computarsi a parte) prima e dopo l'intervento per valutare l'efficacia dello stesso, rilevando le deformazioni e lo stato tensionale del rinforzo sotto carico. Sono compresi: - l'applicazione di primer bicomponente a base di resine epossidiche, rispondente ai Criteri Ambientali Minimi di cui al Decreto 11 gennaio 2017 del Ministero dell'Ambiente e della tutela del Territorio e del Mare; - livellamento della superficie mediante adesivo epossidico bicomponente in pasta marcato CE secondo EN 1504-4, per uno spessore minimo di 1,5 mm, rispondente ai Criteri Ambientali Minimi di cui al Decreto 11 gennaio 2017 del Ministero dell'Ambiente e della tutela del Territorio e del Mare; - la stesura del primo strato di resina epossidica bicomponente per l'incollaggio delle fibre di rinforzo marcata CE secondo EN 1504-4, rispondente ai Criteri Ambientali Minimi di cui al Decreto 11 gennaio 2017 del Ministero dell'Ambiente e della tutela del Territorio e del Mare; - l'applicazione del tessuto di rinforzo in fibra; - la stesura del secondo strato di resina epossidica bicomponente marcata CE secondo EN 1504-4, rispondente ai Criteri Ambientali Minimi di cui al Decreto 11 gennaio 2017 del Ministero dell'Ambiente e della tutela del Territorio e del Mare; - la rimozione di eventuali parti eccedenti di resina e l'eventuale spaglio di sabbia di quarzo asciutta sull'ultimo strato di resina ancora fresca (se prevista una successiva finitura). È compresa la fornitura e la posa in opera di tutti i materiali sopra descritti e quanto altro occorre per dare il lavoro finito a regola d'arte. Sono esclusi: - l'eventuale esecuzione di demolizioni di intonaci e rivestimenti; - l'eventuale trattamento di ripristino delle superfici ammalorate; - i trattamenti filmogeni protettivi necessari; - le indagini e le prove pre e post intervento necessarie così come previste dalla Normativa in vigore; - tutti i sussidi necessari per l'esecuzione dei lavori (ponteggi, impalcature, e/o attrezzature necessarie all'esecuzione dei lavori e le eventuali coperture installate a protezione degli agenti atmosferici e tutto quanto non espressamente indicato). Il prezzo è per unità di superficie di rinforzo effettiva. Tipo:
1C.04.830.0050.a | - tessuto in fibra di basalto 400 g/m², modulo elastico a trazione 70 GPa, resistenza meccanica a trazione ≥ 2500 N/mm² (dati tessuto secco) - 1° strato; | m² | 177.5 | 24.15 | 55.12 | 0.82
1C.04.830.0050.b | - tessuto in fibra di basalto 400 g/m², modulo elastico a trazione 70 GPa, resistenza meccanica a trazione ≥ 2500 N/mm² (dati tessuto secco) - strati successivi al 1°; | m² | 90.71 | 23.64 | 55.65 | 0.8
1C.04.830.0050.c | - tessuto in fibra di basalto 600 g/m², modulo elastico a trazione 70 GPa, resistenza meccanica a trazione ≥ 2500 N/mm² (dati tessuto secco) - 1° strato; | m² | 206.94 | 20.72 | 58.67 | 0.71
1C.04.830.0050.d | - tessuto in fibra di basalto 600 g/m², modulo elastico a trazione 70 GPa, resistenza meccanica a trazione ≥ 2500 N/mm² (dati tessuto secco) - strati successivi al 1°; | m² | 112.3 | 19.09 | 60.36 | 0.65
1C.04.830.0060 | Rinforzo di strutture in c.a., rinforzo a flessione di travi, travetti e pilastri in c.a. e c.a.p. mediante fornitura e posa in opera di tessuti unidirezionali in fibra di acciaio ad elevata resistenza mediante ciclo di incollaggio con resine epossidiche. La qualità dell'intervento è verificata con prove (da computarsi a parte) di pull-off da eseguirsi su apposita area campione e da quant'altro previsto dalla Normativa in vigore; il tipo e la quantità delle prove da eseguire devono essere commisurati all'importanza dell'intervento. Ove possibile, sono eseguite prove di carico (da computarsi a parte) prima e dopo l'intervento per valutare l'efficacia dello stesso, rilevando le deformazioni e lo stato tensionale del rinforzo sotto carico. Sono compresi: - l'applicazione di primer bicomponente a base di resine epossidiche, rispondente ai Criteri Ambientali Minimi di cui al Decreto 11 gennaio 2017 del Ministero dell'Ambiente e della tutela del Territorio e del Mare; - livellamento della superficie mediante adesivo epossidico bicomponente in pasta marcato CE secondo EN 1504-4, per uno spessore minimo di 1,5 mm, rispondente ai Criteri Ambientali Minimi di cui al Decreto 11 gennaio 2017 del Ministero dell'Ambiente e della tutela del Territorio e del Mare; - la stesura del primo strato di resina epossidica bicomponente per l'incollaggio delle fibre di rinforzo marcata CE secondo EN 1504-4, rispondente ai Criteri Ambientali Minimi di cui al Decreto 11 gennaio 2017 del Ministero dell'Ambiente e della tutela del Territorio e del Mare; - l'applicazione del tessuto di rinforzo in fibra; - la stesura del secondo strato di resina epossidica bicomponente marcata CE secondo EN 1504-4, rispondente ai Criteri Ambientali Minimi di cui al Decreto 11 gennaio 2017 del Ministero dell'Ambiente e della tutela del Territorio e del Mare; - la rimozione di eventuali parti eccedenti di resina e l'eventuale spaglio di sabbia di quarzo asciutta sull'ultimo strato di resina ancora fresca (se prevista una successiva finitura). È compresa la fornitura e la posa in opera di tutti i materiali sopra descritti e quanto altro occorre per dare il lavoro finito a regola d'arte. Sono esclusi: - l'eventuale esecuzione di demolizioni di intonaci e rivestimenti; - l'eventuale trattamento di ripristino delle superfici ammalorate; - i trattamenti filmogeni protettivi necessari; - le indagini e le prove pre e post intervento necessarie così come previste dalla Normativa in vigore; - tutti i sussidi necessari per l'esecuzione dei lavori (ponteggi, impalcature, e/o attrezzature necessarie all'esecuzione dei lavori e le eventuali coperture installate a protezione degli agenti atmosferici e tutto quanto non espressamente indicato). Il prezzo è per unità di superficie di rinforzo effettiva. Tipo:
1C.04.830.0060.a | - tessuto in fibra di acciaio 650 g/m², modulo elastico a trazione 200 GPa, resistenza meccanica a trazione ≥2580 N/mm² (dati tessuto secco) - 1° strato; | m² | 124.91 | 22.99 | 56.31 | 0.78
1C.04.830.0060.b | - tessuto in fibra di acciaio 650 g/m², modulo elastico a trazione 200 GPa, resistenza meccanica a trazione ≥2580 N/mm² (dati tessuto secco) - strati successivi al 1°; | m² | 87.74 | 24.44 | 54.82 | 0.83
1C.04.830.0060.c | - tessuto in fibra di acciaio 2000 g/m², modulo elastico a trazione 200 GPa, resistenza meccanica a trazione ≥2580 N/mm² (dati tessuto secco) - 1° strato; | m² | 191.18 | 22.42 | 56.91 | 0.76
1C.04.830.0060.d | - tessuto in fibra di acciaio 2000 g/m², modulo elastico a trazione 200 GPa, resistenza meccanica a trazione ≥2580 N/mm² (dati tessuto secco) - strati successivi al 1°; | m² | 135.75 | 15.79 | 63.76 | 0.54

## 1C.05
CODICE | DESCRIZIONE | U.M. | PREZZO | % Inc. M.O. | % Inc. MAT | % Inc. NOLI
1C | OPERE COMPIUTE
1C.05 | SOLAI - PARTIZIONI ORIZZONTALI
1C.05.000 | NOTE DI CONSULTAZIONE Nei prezzi dei solai sono già compresi i costi delle casserature per i solai misti da gettare in opera, e dei banchinaggi per i solai prefabbricati. Non sono compresi i costi delle armature aggiuntive e di distribuzione in acciaio tondino o rete elettrosaldata, molto variabili in funzione di spessore, luce e carico utile, che devono quindi essere contabilizzati in base ai calcoli dei cementi armati. Sono comprese le armature in acciaio normale e di precompressione inserite nei travetti prefabbricati, nei casi nei quali vengono utilizzati. Il cemento utilizzato nell’impasto del calcestruzzo, risponde ai Criteri Ambientali Minimi di cui al Decreto 11 gennaio 2017 del Ministero dell'Ambiente e della tutela del Territorio e del Mare.
1C.05.050 | SOLAI MISTI GETTATI IN OPERA
1C.05.050.0010 | Solaio piano in cemento armato e blocchi in laterizio, a nervature parallele, gettato in opera. Compresi i monoblocchi in laterizio, il calcestruzzo con resistenza C20/25 gettato in opera e vibrato per nervature, travetti di ripartizione e massetti all'incastro, la soletta superiore di spessore non inferiore a 5 cm, il cassero e l'armatura provvisoria di sostegno fino a 4,50 m di altezza dal piano di appoggio, il relativo disarmo. Escluso il ferro tondo di armatura.
1C.05.050.0010.a | - altezza totale 17 cm (12 laterizio + 5 soletta) | m² | 50.48 | 45.01 | 33.68 | 1.41
1C.05.050.0010.b | - altezza totale 21 cm (16 laterizio + 5 soletta) | m² | 55 | 46.65 | 32.11 | 1.33
1C.05.050.0010.c | - altezza totale 23 cm (18 laterizio + 5 soletta) | m² | 59.28 | 48.5 | 30.35 | 1.25
1C.05.050.0010.d | - altezza totale 25 cm (20 laterizio + 5 soletta) | m² | 60.91 | 48.68 | 30.08 | 1.33
1C.05.050.0010.e | - altezza totale 27 cm (22 laterizio + 5 soletta) | m² | 64.72 | 45.84 | 32.99 | 1.27
1C.05.050.0010.f | - altezza totale 29 cm (24 laterizio + 5 soletta) | m² | 65.92 | 45.02 | 33.81 | 1.26
1C.05.050.0020 | Solaio piano in cemento armato e biblocchi in laterizio a nervature parallele gettato in opera. Compresi i biblocchi in laterizio, il calcestruzzo con resistenza C20/25 gettato in opera e vibrato per nervature, travetti di ripartizione e massetti all'incastro, la soletta superiore di spessore non inferiore a 5 cm, il cassero e l'armatura provvisoria di sostegno fino a 4,50 mt di altezza dal piano di appoggio, il relativo disarmo. Escluso il ferro tondo di armatura.
1C.05.050.0020.a | - altezza totale 33 cm (12+16 laterizio + 5 soletta) | m² | 77.92 | 41.35 | 37.58 | 1.17
1C.05.050.0020.b | - altezza totale 37 cm (16+16 laterizio + 5 soletta) | m² | 81.82 | 42.37 | 36.59 | 1.12
1C.05.050.0020.c | - altezza totale 41 cm (20+16 laterizio + 5 soletta) | m² | 84.72 | 42.87 | 36.12 | 1.11
1C.05.050.0030 | Solaio in cemento armato a nervature incrociate gettato in opera, con blocchi composti in laterizio. Compresi i blocchi composti in laterizio; il calcestruzzo con resistenza non inferiore a C20/25 gettato in opera e vibrato per le nervature, i travetti di ripartizione, i rompitratta, i massetti all'incastro, la soletta superiore di spessore non inferiore a 5 cm, il cassero e l'armatura provvisoria di sostegno. Escluso il ferro tondo di armatura.
1C.05.050.0030.a | - altezza totale 33 cm (28 laterizio + 5 soletta) | m² | 97.37 | 45.9 | 33.05 | 1.15
1C.05.050.0030.b | - altezza totale 37 cm (32 laterizio + 5 soletta) | m² | 102.18 | 43.85 | 35.09 | 1.15
1C.05.050.0030.c | - altezza totale 41 cm (36 laterizio + 5 soletta) | m² | 111.27 | 42.61 | 36.34 | 1.14
1C.05.050.0040 | Solaio piano a struttura mista in calcestruzzo in cemento armato C32/40, e laterizi a nervature parallele, realizzato in pannelli prefabbricati di larghezza 80/120cm di cls armato e laterizi di allegggerimento di altezza 20cm.con caratteristiche portanti , di tipo "B" come da D.M. 16/96, e successiva cappa di completamento in calcestruzzo C32/40 di sp. 6 cm., misurato vuoto per pieno sul rettangolo circoscritto. Sono compresi: le casseforme; le armature e puntellature provvisorie di sostegno di qualunque tipo, natura, forma e specie ; gli elementi in laterizio o forati o pignatte ed i relativi pezzi speciali ove occorrono; il calcestruzzo che dovrà essere di classe C32/40; il ferro di armatura e ripartizione; la soletta superiore in calcestruzzo di altezza 6cm.; le nervature trasversali di ripartizione se necessarie. | m² | 93.06 | 33.14 | 46.23 | 0.73
1C.05.100 | SOLAI MISTI CON TRAVETTI PREFABBRICATI
1C.05.100.0010 | Solaio piano in cemento armato con blocchi in laterizio e travetti a traliccio con suola in laterizio. Compresi:i travetti a traliccio, i blocchi in laterizio, il calcestruzzo con resistenza C20/25 gettato in opera e vibrato per nervature, travetti di ripartizione e massetti all'incastro, la soletta superiore di spessore non inferiore a 5 cm, il cassero e l'armatura provvisoria di sostegno fino a 4,50 mt di altezza dal piano di appoggio, il relativo disarmo. Escluso il ferro tondo di armatura.
1C.05.100.0010.a | - altezza totale 17 cm (12 laterizio + 5 soletta) | m² | 41 | 24.83 | 53.56 | 1.71
1C.05.100.0010.b | - altezza totale 21 cm (16 laterizio + 5 soletta) | m² | 43.78 | 26.79 | 51.67 | 1.64
1C.05.100.0010.c | - altezza totale 23 cm (18 laterizio + 5 soletta) | m² | 45.23 | 27.75 | 50.74 | 1.61
1C.05.100.0010.d | - altezza totale 25 cm (20 laterizio + 5 soletta) | m² | 46.68 | 28.64 | 49.87 | 1.59
1C.05.100.0010.e | - altezza totale 27 cm (22 laterizio + 5 soletta) | m² | 52.31 | 28.24 | 50.32 | 1.53
1C.05.100.0010.f | - altezza totale 29 cm (24 laterizio + 5 soletta) | m² | 53.49 | 27.65 | 50.94 | 1.51
1C.05.150 | SOLAI MISTI CON TRAVETTI PRECOMPRESSI
1C.05.150.0010 | Solaio in cemento armato con blocchi in laterizio e travetti monotrave in c.a.p. sez. 9 x 12 cm. Compresi: i travetti in cap, i blocchi in laterizio, il calcestruzzo con resistenza C20/25 gettato in opera e vibrato per nervature, travetti di ripartizione e massetti all'incastro, la soletta superiore di spessore non inferiore a 5 cm, il cassero e l'armatura provvisoria di sostegno fino a 4,50 mt di altezza dal piano di appoggio, il relativo disarmo. Escluso il ferro tondo di armatura.
1C.05.150.0010.a | - altezza totale 17 cm (12 laterizio + 5 soletta) | m² | 39.57 | 22.69 | 55.62 | 1.77
1C.05.150.0010.b | - altezza totale 21 cm (16 laterizio + 5 soletta) | m² | 41.83 | 24.19 | 54.2 | 1.72
1C.05.150.0010.c | - altezza totale 23 cm (18 laterizio + 5 soletta) | m² | 43.3 | 25.29 | 53.12 | 1.69
1C.05.150.0010.d | - altezza totale 25 cm (20 laterizio + 5 soletta) | m² | 44.24 | 25.7 | 52.74 | 1.67
1C.05.150.0010.e | - altezza totale 27 cm (22 laterizio + 5 soletta) | m² | 49.74 | 25.47 | 53.02 | 1.61
1C.05.200 | SOLAI SU LASTRE PREFABBRICATE IN CLS.
1C.05.200.0010 | Solaio composto da lastre prefabbricate in c.a. armate con rete metallica elettrosaldata e tralicci di irrigidimento, alleggerito con blocchi di polistirolo espanso. Comprese le lastre prefabbricate; i blocchi di polistirolo vergine densità non inferiore a 14 kg/m³; il calcestruzzo con C20/25 gettato in opera e vibrato per il completamento delle nervature, dei travetti rompitratta, del massetto all'incastro, per la soletta superiore; l'armatura provvisoria di sostegno. E' escluso il ferro tondo di armatura:
1C.05.200.0010.a | - altezza totale 20 cm (5 lastra +10 polistirolo + 5 soletta) | m² | 40.33 | 29.06 | 49.27 | 1.76
1C.05.200.0010.b | - altezza totale 22 cm (5 lastra +12 polistirolo + 5 soletta) | m² | 41.86 | 29.19 | 49.16 | 1.72
1C.05.200.0010.c | - altezza totale 24 cm (5 lastra +14 polistirolo + 5 soletta) | m² | 43.12 | 29.04 | 49.37 | 1.69
1C.05.200.0010.d | - altezza totale 26 cm (5 lastra +16 polistirolo + 5 soletta) | m² | 44.26 | 28.6 | 49.68 | 1.81
1C.05.200.0010.e | - altezza totale 28 cm (5 lastra +18 polistirolo + 5 soletta) | m² | 45.1 | 27.96 | 50.33 | 1.8
1C.05.200.0010.f | - altezza totale 30 cm (5 lastra +20 polistirolo + 5 soletta) | m² | 46.22 | 27.33 | 51 | 1.77
1C.05.200.0010.g | - altezza totale 35 cm (5 lastra +25 polistirolo + 5 soletta) | m² | 48.48 | 26.16 | 52.21 | 1.73
1C.05.200.0010.h | - per ogni cm in più o in meno | m² x cm | 0.5 | 16 | 62 | 2
1C.05.300 | SOLAI SU PANNELLI IN LAMIERA GRECATA
1C.05.300.0010 | Solaio in cemento armato piano o inclinato, realizzato con lamiera grecata di acciaio zincato collaborante con il getto, fissata alla preesistente struttura mediante viti e/o saldatura. Compreso il calcestruzzo con C20/25 gettato e vibrato per il riempimento delle greche e per la soletta, l'armatura di sostegno provvisoria fino a 4,50 m dal piano di appoggio, eventuali casserature a completamento, la saldatura per punti, la rivettatura, le opere necessarie per l'adeguato collegamento alle strutture portanti. Escluso il ferro tondo d'armatura e la rete elettrosaldata:
1C.05.300.0010.a | - altezza totale soletta 10 cm, lamiera s = 7/10 mm, h = 55 mm | m² | 49.56 | 41.44 | 37.21 | 1.43
1C.05.300.0010.b | - altezza totale soletta 10 cm, lamiera s = 8/10 mm, h = 55 mm | m² | 51.59 | 39.81 | 38.9 | 1.38
1C.05.300.0010.c | - altezza totale soletta 10 cm, lamiera s = 10/10 mm, h = 55 mm | m² | 55.62 | 36.93 | 41.89 | 1.28
1C.05.300.0010.d | - altezza totale soletta 10 cm, lamiera s = 12/10 mm, h = 55 mm | m² | 59.68 | 34.42 | 44.49 | 1.19
1C.05.300.0010.e | - altezza totale soletta 12 cm, lamiera s = 7/10 mm, h = 55 mm | m² | 53.99 | 41.36 | 37.23 | 1.5
1C.05.300.0010.f | - altezza totale soletta 12 cm, lamiera s = 8/10 mm, h = 55 mm | m² | 56.02 | 39.86 | 38.79 | 1.45
1C.05.300.0010.g | - altezza totale soletta 12 cm, lamiera s = 10/10 mm, h = 55 mm | m² | 60.05 | 37.19 | 41.57 | 1.35
1C.05.300.0010.h | - altezza totale soletta 12 cm, lamiera s = 12/10 mm, h = 55 mm | m² | 64.11 | 34.83 | 44 | 1.26
1C.05.350 | SOVRAPPREZZI AI SOLAI
1C.05.350.0010 | Variazione del prezzo dei solai per ogni cm in più o in meno di soletta collaborante in calcestruzzo C20/25 | m² x cm | 1.44 | 20.83 | 57.64 | 1.39
1C.05.500 | VESPAI AERATI
1C.05.500.0010 | Solaio di copertura per vespaio aerato, costituito da tavelloni forati da 25 x100 x 6 cm e superiore soletta in calcestruzzo spessore 5 cm. Compresa la fornitura e posa dei tavelloni ad interasse di 100 cm; il calcestruzzo C20/25 per il getto della soletta. Esclusa l'eventuale rete metallica elettrosaldata e la formazione della sottostante struttura in muretti per l'appoggio dei tavelloni. | m² | 31.69 | 43.48 | 34.52 | 2.08
1C.05.500.0020 | Formazione di vespaio formato da un sottofondo di appoggio degli elementi in plastica dello spessore di cm 8 con calcestruzzo C16/20, posa degli elementi in plastica a perdere nelle varie altezze, getto di riempimento con calcestruzzo C25/30, fino a costituire una solettina superiore dello spessore minimo di 3 cm. Esclusa eventuale armatura in ferro e i bordi di contenimento se necessari. Comprese tutte le attività ed i materiali necessari a dare l'opera finita in ogni sua parte.
1C.05.500.0020.a | - altezza elementi cm 15-20 | m² | 33.31 | 19.33 | 60.19 | 0.57
1C.05.500.0020.b | - altezza elementi cm 25-30 | m² | 34.96 | 19.02 | 60.47 | 0.57
1C.05.500.0020.c | - altezza elementi cm 40 | m² | 38.46 | 19.14 | 60.35 | 0.6
1C.05.500.0020.d | - altezza elementi cm 50 | m² | 42.05 | 19.02 | 60.4 | 0.67
1C.05.500.0020.e | - altezza elementi cm 60 | m² | 48.53 | 18.85 | 60.56 | 0.68
1C.05.500.0020.f | - altezza elementi cm 70 | m² | 53.02 | 18.07 | 61.35 | 0.68
1C.05.500.0030 | Profilo perimetrale per contenimento getto di vespaio su elementi in plastica a perdere, in mancanza di pareti perimetrali; fornitura e posa in opera:
1C.05.500.0030.a | - per altezza elementi cm 15-20 | m | 2.81 | 16.37 | 63.7
1C.05.500.0030.b | - per altezza elementi cm 25-30 | m | 3.66 | 12.57 | 67.49
1C.05.500.0030.c | - per altezza elementi cm 40 | m | 4.73 | 9.73 | 70.4
1C.05.500.0030.d | - per altezza elementi cm 50 | m | 7.18 | 6.41 | 73.68
1C.05.500.0030.e | - per altezza elementi cm 60 | m | 8.45 | 5.44 | 74.67
1C.05.500.0030.f | - per altezza elementi cm 70 | m | 9.72 | 4.73 | 75.41
1C.05.710 | RIPRISTINO STRUTTURE ORIZZONTALI
1C.05.710.0010 | Rinforzo delle orditure secondarie di solai in legno mediante tralicci speciali in acciaio, sagomati, fissati con viti mordenti, da annegare nella soletta di completamento. Compresi i piani di lavoro, opere provvisionali di protezione. Esclusa la formazione delle sedi per l'incastro dei tralicci nei muri; la soletta armata, le puntellazioni.
1C.05.710.0010.a | - con tralicci h= 40 mm | m | 40.62 | 27.42 | 52.68
1C.05.710.0010.b | - con traliccio h= 60 mm | m | 47.32 | 23.54 | 56.55
1C.05.710.0020 | Perforazioni di elementi strutturali lignei, eseguite con attrezzatura a sola rotazione e a velocità ridotta, a qualsiasi altezza, profondità o giacitura, per spinottature, cuciture, iniezioni. Compresi i piani di lavoro, opere provvisionali di protezione, pulizia dei perfori.
1C.05.710.0020.a | - con Ø fino ad 8 mm | m | 9.54 | 80.08
1C.05.710.0020.b | - con diametro oltre 8 e fino a 14 mm | m | 12.71 | 80.09
1C.05.710.0020.c | - con Ø oltre 14 e fino a 26 mm | m | 15.9 | 80.06
1C.05.710.0030 | Iniezioni in perfori già predisposti in strutture in legno, con resina epossidica con impiego di idoneo impianto per iniezioni a bassa pressione, per consolidamenti, chiodature, rinforzi con barre di acciaio o vetroresina. Compresa la posa degli ugelli, la stuccatura delle lesioni, la resina epossidica fino a completa saturazione, la pulizia finale. Escluse le eventuali rimozioni, i ricollocamenti in opera delle sovrastrutture, le opere murarie, l'armatura.
1C.05.710.0030.a | - in perfori fino a Ø 8 mm | m | 10.62 | 61.77 | 6.59 | 11.68
1C.05.710.0030.b | - in perfori oltre Ø 8 e fino a Ø 14 mm | m | 12.65 | 56.28 | 13.2 | 10.59
1C.05.710.0030.c | - in perfori oltre Ø 14 e fino a Ø 26 mm | m | 18.68 | 41.01 | 31.32 | 7.76
1C.05.710.0050 | Interventi per la messa in sicurezza di solai soggetti a sfondellamento, mediante applicazione di rete elettrosaldata di diametro e maglia adeguati, fissata con angolari in ferro a barre filettate, o elementi similari, inserite in fori predisposti nei travetti e sigillati con resina idonea. Comprese tutte le operazioni necessarie, i tracciamenti, i piani di lavoro, la pulizia finale e l'allontanamento delle macerie alle discariche autorizzate. Valutato sulla proiezione in pianta della sola rete elettrosaldata applicata, ritenedosi compresi i sormonti e gli accessori di fissaggio. | kg | 3.76 | 59.57 | 20.48
1C.05.710.0060 | Fornitura e posa in opera di controsoffittatura antisfondellamento, eseguita con lastre in gesso fissate con viti autoforanti all'intelaiatura primaria eseguita con profilati in acciaio zincato e/o con rivestimento organico privo di cromo, ecologico, anticorrosivo, dielettrico. La determinazione dell'interasse dell'intelaiatura primaria e secondaria sarà valutata nella fase di progetto, valutando il rischio di sfondellamento specifico per il coefficiente di sicurezza. I giunti fra le lastre, orizzontali e verticali, saranno trattati con stucchi specifici, nastri d’armatura e quanto necessario per dare il lavoro finito a regola d’arte. Compresa l'esecuzione di prove a trazione strumentali, realizzate in opera per tipologia di travetto e/o solaio, dei fissaggi ai travetti con un carico >60 kg mediante dinamometro elettronico e certificazione finale del pacchetto. Compreso l'impiego di piani di lavoro per qualsiasi altezza, le assistenze murarie, la pulizia finale e allontanamento dei materiali di risulta. Escluso eventuale isolamento termo acustico in materiale isolante da inserire nell'intercapedine tra lastra e intradosso del solaio. (Vedi 1C.10.550) Per esecuzione controsoffittatura in aderenza o ribassata, del tipo:
1C.05.710.0060.a | - con lastra in gesso rivestito, in Classe A2-s1,d0 di reazione al fuoco, sp. 15 mm, con incrementata coesione del nucleo ad alta temperatura, additivato con fibre di vetro e vermiculite. L'elemento costruttivo completo dovrà avere caratteristiche prestazionali di resistenza al fuoco pari a REI 120. Con capacità portante di risposta flessionale non inferiore a 115 Kg/m² | m² | 37.06 | 55.99 | 24.1
1C.05.710.0060.b | - con lastre in gesso fibrorinforzato rivestito, armate mediante accoppiamento solidale con rete a doppia orditura in fibra di vetro, in Classe A2-s1,d0 di reazione al fuoco, spessore 15 mm. L'elemento costruttivo completo dovrà avere caratteristiche prestazionali di resistenza al fuoco pari a REI 120. Con capacità portante di risposta flessionale non inferiore a 115 Kg/m² | m² | 60.63 | 34.22 | 45.87
1C.05.710.0060.c | - con lastra in gesso rivestito, foratura continua regolare rotonda della lastra nella misura del 15% della superficie, in Classe A2-s1,d0 di reazione al fuoco, sp. 12,50 mm, rivestita sul retro con un tessuto fonoassorbente con funzione antipolvere. L'elemento costruttivo completo dovrà avere un potere fonoassorbente pari a aw= 0,70 e una resistenza all'umidità RH 70. Con capacità portante di risposta flessionale non inferiore a 115 Kg/m² | m² | 67.4 | 36.96 | 43.13
1C.05.710.0060.d | - con lastre in gesso fibrorinforzato rivestito, armate mediante accoppiamento solidale con rete a doppia orditura in fibra di vetro, in Classe A2-s1,d0 di reazione al fuoco, spessore 15 mm. L'elemento costruttivo completo dovrà avere caratteristiche prestazionali di resistenza al fuoco pari a REI 120. Con capacità portante di risposta flessionale non inferiore a 160 Kg/m² | m² | 71.05 | 35.06 | 45.04
1C.05.710.0070 | Fornitura e posa in opera di rete preformata in materiale composito fibrorinforzato GFRP (Glass Fiber reinforced Polymer), per messa in sicurezza dei solai laterocemento (antisfondellamento) costituita da fibra di vetro alcalino resistente e resina termoindurente di tipo epossidico. Fissata con connettori metallici ad espansione e tasselli in numero adeguato. Capacità di sostegno delle parti in distacco fino a 600 kg/m². Comprese tutte le operazioni necessarie, i tracciamenti, i piani di lavoro, la predisposizione dei fori nei travetti, la pulizia finale e l'allontanamento delle macerie alle discariche autorizzate. Valutato sulla proiezione in pianta della sola rete applicata, ritenedosi compresi i sormonti e gli accessori di fissaggio:
1C.05.710.0070.a | -con connettori in acciaio galvanizzato | m² | 37.27 | 21.36 | 58.73
1C.05.710.0070.b | -con connettori in acciaio inox | m² | 39.12 | 20.35 | 59.74

## 1C.06
CODICE | DESCRIZIONE | U.M. | PREZZO | % Inc. M.O. | % Inc. MAT | % Inc. NOLI
1C | OPERE COMPIUTE
1C.06 | MURATURE - TAVOLATI - ANCORAGGI
1C.06.000 | NOTE DI CONSULTAZIONE Per ragioni di completezza di questo capitolo, sono quì considerate anche le murature impiegate per le compartimentazioni REI, in quanto usualmente impiegate anche come normali partizioni, indipendentemente dalla specifica caratteristica antifuoco. Anche quando per ragioni di brevità non è estesamente ripetuto in tutte le voci, si intende sempre compresa e compensata nei prezzi la formazione di mazzette, spalle, voltini, sguinci, parapetti, collegamenti trasversali, lesene, immorsature, piattabande e architravi; inclusi i piani di lavoro interni, i sollevamenti e tutte le forniture e gli oneri per dare l'opera finita in ogni sua parte, con malte (da M2 ad M4) con caratteristiche adatte alla destinazione d'impiego dell'opera finita. Il cemento utilizzato nell’impasto delle malte, risponde ai Criteri Ambientali Minimi di cui al Decreto 11 gennaio 2017 del Ministero dell'Ambiente e della tutela del Territorio e del Mare. Sono inoltre comprese tutte le attività ed assistenze d'impresa, anche per le opere (p.e. tavolati in gesso, rasature ecc.) che vengono eseguite da squadre specializzate. I ponteggi esterni di facciata non sono compresi nei prezzi, quindi se il ponteggio esterno non è già esistente per l'esecuzione dell'assieme delle opere, dovrà essere computato in aggiunta.
1C.06.050 | MURATURE IN LATERIZIO
1C.06.050.0050 | Muratura di mattoni pieni e malta cementizia o bastarda, in fondazione o elevazione, compreso l'onere per la formazione di spalle, voltini, spigoli, lesene, piani di lavoro interni | m³ | 347.92 | 38.89 | 41.21
1C.06.050.0100 | Muratura di mattoni forati 8 x 12 x 24 cm, con malta cementizia o bastarda, compreso l'onere per la formazione di spalle, voltini, spigoli, lesene, piani di lavoro interni | m³ | 228.07 | 40.83 | 39.27
1C.06.050.0150 | Muratura in blocchi laterizio semiportante 24 x 24 x 12 cm, con malta cementizia o bastarda, compreso l'onere per la formazione di spalle, voltini, spigoli, lesene, piani di lavoro interni | m³ | 151.79 | 41.14 | 38.96
1C.06.050.0200 | Muratura in blocchi multifori doppio UNI semiportante 24 x 12 x 12 cm, con malta cementizia o bastarda, compreso l'onere per la formazione di spalle, voltini, spigoli, lesene, piani di lavoro interni | m³ | 213.25 | 37.43 | 42.67
1C.06.050.0250 | Muratura in blocchi di laterizio tipo "svizzero" portante, con malta cementizia o bastarda, compreso l'onere per la formazione di spalle, voltini, spigoli, lesene, piani di lavoro interni
1C.06.050.0250.a | - con blocchi 10 x 25 x 13 cm, spessore 10 cm | m² | 32.24 | 46.84 | 33.25
1C.06.050.0250.b | - con blocchi 18 x 25 x 13 cm, spessore 18 cm | m² | 37.27 | 40.84 | 39.25
1C.06.050.0250.c | - con blocchi 30 x 25 x 13 cm, spessore 25 cm | m² | 48.76 | 37.67 | 42.43
1C.06.050.0250.d | - con blocchi 30 x 25 x 13 cm, spessore 30 cm | m² | 60.2 | 38.59 | 41.51
1C.06.050.0250.e | - con blocchi 30 x 25 x 13 cm | m³ | 198.77 | 38.46 | 41.64
1C.06.050.0300 | Muratura portante in blocchi di laterizio alveolato, termoacustica, con malta cementizia o bastarda, compresi gli oneri per la formazione di spalle, voltini, lesene, spigoli, piani di lavoro interni; con:
1C.06.050.0300.a | - blocchi semplici 8 x 50 x 24,5 cm, spessore 8 cm | m² | 22.07 | 45.27 | 34.8
1C.06.050.0300.b | - blocchi semplici 13 x 30 x 19 cm, spessore 13 | m² | 34.29 | 38.96 | 41.12
1C.06.050.0300.c | - blocchi ad incastro 25 x 30 x 19 cm, spessore 25 cm | m² | 46.57 | 44.32 | 35.77
1C.06.050.0300.d | - blocchi ad incastro 30 x 25 x 19 cm, spessore 30 cm | m² | 57.34 | 35.94 | 44.16
1C.06.070 | TAVOLATI IN LATERIZIO
1C.06.070.0050 | Tavolati in mattoni pieni 6 x 11 x 23 cm con malta di cemento o bastarda, compresi gli oneri per formazione di spalle, voltini, spigoli, lesene, piani di lavoro interni, di spessore:
1C.06.070.0050.a | - 6 cm | m² | 32.62 | 49.05 | 31.02
1C.06.070.0050.b | - 11 cm | m² | 49.69 | 44.84 | 35.26
1C.06.070.0100 | Tavolati in mattoni forati 8 x 12 x 24 cm, con malta cementizia o bastarda, compresi gli oneri per la formazione di spalle, voltini, spigoli, lesene, piani di lavoro interni, di spessore:
1C.06.070.0100.a | - 8 cm | m² | 23.86 | 46.69 | 33.4
1C.06.070.0100.b | - 12 cm | m² | 29.17 | 40.52 | 39.6
1C.06.070.0110 | Tavolati in mattoni forati 8 x 24 x 24 cm, con malta cementizia o bastarda, compresi gli oneri per la formazione di spalle, voltini, spigoli, lesene, piani di lavoro interni | m² | 17.45 | 54.1 | 25.96
1C.06.070.0120 | Tavolati in mattoni forati 12 x 24 x 24 cm, con malta cementizia o bastarda, compresi gli oneri per la formazione di spalle, voltini, spigoli, lesene, piani di lavoro interni | m² | 22.59 | 49.36 | 30.77
1C.06.070.0150 | Tavolato in tavelle 4.5 x 15 x 30 cm, spessore 4.5 cm, con malta cementizia o bastarda, compresi gli oneri per formazione spalle, voltini, lesene, piani di lavoro interni | m² | 22.02 | 52.95 | 27.16
1C.06.070.0200 | Incassettature, chiusure canne con tavolati in laterizio:
1C.06.070.0200.a | - in tavelle forate. spessore 4.5 cm | m² | 26.26 | 57.08 | 23
1C.06.070.0200.b | - in mattoni forati, spessore 8 cm | m² | 28.51 | 52.68 | 27.43
1C.06.100 | MURATURE FACCIA A VISTA
1C.06.100.0050 | Muratura faccia a vista con mattoni pieni tipo "a mano" nei colori rosso, rosato, paglierino, bruno, finitura classica o rustica, legati con malta di cemento o bastarda. Compresi gli oneri per la formazione di spalle, voltini, lesene, piani di lavoro interni, stilatura dei giunti, pulizia finale del paramento.
1C.06.100.0050.a | - con mattoni 25 x 12 x 5.5 cm, spessore 12 cm | m² | 64.99 | 50.32 | 29.77
1C.06.100.0050.b | - con mattoni 25 x 5.5 x 5.5 cm (bastonetto), spessore 5.5 cm | m² | 60.69 | 52.18 | 27.91
1C.06.100.0100 | Muratura faccia a vista con mattoni semipieni estrusi, a superficie rugosa o sabbiata, legati con malta di cemento o bastarda. Compresi gli oneri per la formazione di spalle, voltini, lesene, stilatura dei giunti, pulizia finale del paramento, i piani di lavoro interni. Esclusi i ponteggi esterni:
1C.06.100.0100.a | - con mattoni 25 x 10 x 5.5 cm, spessore 10 cm | m² | 51.85 | 62.95 | 17.15
1C.06.100.0100.b | - con mattoni 25 x 10 x 10 cm, spessore 10 cm | m² | 50.6 | 62.71 | 17.39
1C.06.100.0100.c | - con mattoni 25 x 12 x 5.5 cm, spessore 12 cm | m² | 53.55 | 61.08 | 19.01
1C.06.100.0100.d | - con mattoni 25 x 12 x 7 cm, spessore 12 cm | m² | 52.38 | 60.81 | 19.3
1C.06.100.0100.e | - con mattoni 25 x 12 x 10 cm, spessore 12 cm | m² | 52.97 | 59.98 | 20.11
1C.06.100.0100.f | - con mattoni doppio UNI 25 x 12 x 12 cm, spessore 12 cm | m² | 51.41 | 61.74 | 18.36
1C.06.150 | MURATURE PERIMETRALI A CASSA VUOTA
1C.06.150.0010 | Muratura perimetrale a cassa vuota costituita da un paramento esterno ed un paramento interno con interposta camera d'aria, larghezza massima 40 cm, compresa la formazione di mazzette, spalle, voltini, sguinci, parapetti, collegamenti trasversali, lesene, piattabande e architravi; inclusi i ponteggi interni, i sollevamenti e tutte le forniture e gli oneri per dare l'opera finita in ogni sua parte. Esclusi i ponteggi esterni e l'intonaco interno sul paramento esterno. Valutazione vuoto per pieno con deduzione solo del 50% dei vuoti di facciata superiori ciascuno a 5 mq:
1C.06.150.0010.a | - paramento esterno in mattoni forati s=12 cm, paramento interno in mattoni forati s=8 cm | m² | 59.44 | 47.02 | 33.08
1C.06.150.0010.b | - paramento esterno in mattoni forati s=12 cm, paramento interno in mattoni forati s=12 cm | m² | 64.06 | 43.82 | 36.28
1C.06.150.0010.c | - paramento esterno in blocchi termolaterizio s=13 cm, paramento interno in mattoni forati s=8 cm | m² | 64.3 | 43.47 | 36.63
1C.06.150.0010.d | - paramento esterno in mattoni pieni s=11 cm, paramento interno in mattoni forati s=8 cm | m² | 85.36 | 49.59 | 30.51
1C.06.150.0010.e | - paramento esterno in mattoni pieni "a mano" s=12 cm, paramento interno in mattoni forati s=8 cm | m² | 92.24 | 48.35 | 31.74
1C.06.150.0010.f | - paramento esterno faccia a vista in mattoni pieni "a mano" s=12 cm, paramento interno in mattoni forati s=8 cm | m² | 96.37 | 48.56 | 31.53
1C.06.180 | MURATURE IN BLOCCHI DI CALCESTRUZZO NORMALE
1C.06.180.0050 | Murature in blocchi cavi in conglomerato cementizio vibrocompressi, con inerti normali, da intonacare, colore grigio, dimensioni nominali 40 x 20 o 50 x 20 cm. Compresi: i pezzi speciali per spalle, voltini, fissaggi, la malta di classe adeguata, i piani di lavoro interni; esclusi irrigidimenti da conteggiarsi a parte se necessari:
1C.06.180.0050.a | - spess. cm 8 | m² | 23.83 | 54.18 | 25.89
1C.06.180.0050.b | - spess. cm 12 | m² | 24.87 | 51.67 | 28.43
1C.06.180.0050.c | - spess. cm 15 | m² | 27.21 | 47.56 | 32.56
1C.06.180.0050.d | - spess. cm 20 | m² | 29.07 | 47.37 | 32.75
1C.06.180.0100 | Muratura faccia vista in blocchi cavi di conglomerato cementizio, dimensioni nominali 40 x 20 o 50 x 20 cm, prodotti per vibrocompressione non idrorepellenti, aventi finitura liscia su entrambe le facce posti in opera con malta di classe adeguata. E' compresa la stilatura a vista su uno o entrambre i paramenti dei giunti, apposite zanche per l'ancoraggio delle pareti alla struttura portante, i pezzi speciali per spalle, voltini, fissaggi, la malta di classe adeguata, i piani di lavoro interni; esclusi irrigidimenti da conteggiarsi a parte se necessari:
1C.06.180.0100.a | - spess. cm 8 - REI 60 | m² | 28.82 | 57.43 | 22.66
1C.06.180.0100.b | - spess. cm 12 - REI 90 | m² | 31.92 | 55.45 | 24.66
1C.06.180.0100.c | - spess. cm 15 - REI 90 | m² | 35.34 | 53.25 | 26.85
1C.06.180.0100.d | - spess. cm 20 - REI 120 | m² | 42.02 | 52.81 | 27.3
1C.06.200 | MURATURE IN BLOCCHI DI CALCESTRUZZO INERTI SELEZIONATI
1C.06.200.0050 | Muratura facciavista spessore cm. 12, dimensioni nominali 40 x 20 o 50 x 20 cm, in blocchi cavi di conglomerato cementizio vibrocompresso, tipo BS/12 con la finitura esterna splittata su una sola faccia, resistenza al gelo a norma DIN-52252. I manufatti sono prodotti con slezionati inerti di marmo in opportuna curva granulometrica per garnatire la massima compattezza ed omogeneità dell'impasto e posti in opera con malta bastarda. E' compresa la stilatura a vista su uno o emtrambi i paramenti, apposite zanche per l'ancoraggio delle pareti alla struttura portante, i pezzi speciali per spalle, voltini, fissaggi, la malta di classe adeguata, additivata con idonei idrorepellenti compatibili con il sistema di impermeabilizzazione dei blocchi, i piani di lavoro interni; esclusi irrigidimenti da conteggiarsi a parte se necessari:
1C.06.200.0050.a | - colore grigio | m² | 43.13 | 47.41 | 32.69
1C.06.200.0050.b | - colori normali (base cemento grigio) | m² | 44.88 | 45.57 | 34.54
1C.06.200.0050.c | - colori pastello (base cemento bianco) | m² | 50.18 | 40.75 | 39.34
1C.06.200.0100 | Muratura facciavista spessore cm. 20, dimensioni nominali 40 x 20 o 50 x 20 cm, in blocchi cavi di conglomerato cementizio vibrocompresso, tipo BS/20 con la finitura esterna splittata su una sola faccia, resistenza al gelo a norma DIN-52252. I manufatti sono prodotti con slezionati inerti di marmo in opportuna curva granulometrica per garnatire la massima compattezza ed omogeneità dell'impasto e posti in opera con malta bastarda. E' compresa la stilatura a vista su uno o emtrambi i paramenti, apposite zanche per l'ancoraggio delle pareti alla struttura portante, i pezzi speciali per spalle, voltini, fissaggi, la malta di classe adeguata, additivata con idonei idrorepellenti compatibili con il sistema di impermeabilizzazione dei blocchi, i piani di lavoro interni; esclusi irrigidimenti da conteggiarsi a parte se necessari:
1C.06.200.0100.a | - colore grigio | m² | 51.88 | 42.77 | 37.32
1C.06.200.0100.b | - colori normali (base cemento grigio) | m² | 55.73 | 39.82 | 40.27
1C.06.200.0100.c | - colori pastello (base cemento bianco) | m² | 61.42 | 36.13 | 43.98
1C.06.200.0150 | Muratura facciavista spessore cm. 12, dimensioni nominali 40 x 20 o 50 x 20 cm, in blocchi cavi di conglomerato cementizio vibrocompresso idrorepellente, tipo B/12 con la finitura esterna liscia su entrambe le facce o lavorata su una sola faccia resistenza al gelo a norma DIN-52252. I manufatti sono prodotti con slezionati inerti di marmo in opportuna curva granulometrica per garnatire la massima compattezza ed omogeneità dell'impasto e posti in opera con malta bastarda. E' compresa la stilatura a vista su uno o emtrambi i paramenti, apposite zanche per l'ancoraggio delle pareti alla struttura portante, i pezzi speciali per spalle, voltini, fissaggi, la malta di classe adeguata, additivata con idonei idrorepellenti compatibili con il sistema di impermeabilizzazione dei blocchi, i piani di lavoro interni; esclusi irrigidimenti da conteggiarsi a parte se necessari:
1C.06.200.0150.a | - superficie liscia - colore grigio | m² | 39.84 | 51.33 | 28.77
1C.06.200.0150.b | - superficie liscia - colori normali | m² | 42.75 | 47.84 | 32.26
1C.06.200.0150.c | - superficie liscia - colori pastello | m² | 47.7 | 42.87 | 37.21
1C.06.200.0150.d | - superficie sabbiata - colore grigio | m² | 47.18 | 43.34 | 36.75
1C.06.200.0150.e | - superficie sabbiata - colori normali | m² | 49.79 | 41.07 | 39.02
1C.06.200.0150.f | - superficie sabbiata - colori pastello | m² | 56.05 | 36.49 | 43.6
1C.06.200.0150.g | - superficie levigata - colore grigio | m² | 50.49 | 40.5 | 39.59
1C.06.200.0150.h | - superficie levigata - colori normali | m² | 52.98 | 38.6 | 41.49
1C.06.200.0150.i | - superficie levigata - colori pastello | m² | 57.92 | 35.31 | 44.79
1C.06.200.0150.l | - superficie bocciardata - colori pastello | m² | 59.77 | 34.21 | 45.89
1C.06.200.0200 | Muratura facciavista spessore cm. 20, dimensioni nominali 40 x 20 o 50 x 20 cm, in blocchi cavi di conglomerato cementizio vibrocompresso idrorepellente, tipo B/20 con la finitura esterna liscia su entrambe le facce o lavorata su una sola faccia resistenza al gelo a norma DIN-52252. I manufatti sono prodotti con slezionati inerti di marmo in opportuna curva granulometrica per garnatire la massima compattezza ed omogeneità dell'impasto e posti in opera con malta bastarda. E' compresa la stilatura a vista su uno o emtrambi i paramenti, apposite zanche per l'ancoraggio delle pareti alla struttura portante, i pezzi speciali per spalle, voltini, fissaggi, la malta di classe adeguata, additivata con idonei idrorepellenti compatibili con il sistema di impermeabilizzazione dei blocchi, i piani di lavoro interni; esclusi irrigidimenti da conteggiarsi a parte se necessari:
1C.06.200.0200.a | - superficie liscia - colore grigio | m² | 45.79 | 48.46 | 31.64
1C.06.200.0200.b | - superficie liscia - colori normali (base cemento grigio) | m² | 49.36 | 44.96 | 35.13
1C.06.200.0200.c | - superficie liscia - colori pastello (base cemento bianco) | m² | 54.77 | 40.51 | 39.58
1C.06.200.0200.d | - superficie sabbiata - colore grigio | m² | 57.1 | 38.86 | 41.24
1C.06.200.0200.e | - superficie sabbiata - colori normali | m² | 61.22 | 36.25 | 43.84
1C.06.200.0200.f | - superficie sabbiata - colori pastello | m² | 65.92 | 33.66 | 46.44
1C.06.200.0200.g | - superficie levigata - colore grigio | m² | 59.91 | 37.04 | 43.05
1C.06.200.0200.h | - superficie levigata - colori normali | m² | 63.1 | 35.17 | 44.93
1C.06.200.0200.i | - superficie levigata - colori pastello (base cemento bianco) | m² | 67.79 | 32.73 | 47.37
1C.06.200.0200.l | - superficie bocciardata - colori pastello (base cemento bianco) | m² | 70.59 | 31.44 | 48.66
1C.06.200.0250 | Muratura facciavista spessore cm. 15, dimensioni nominali 40 x 20 o 50 x 20 cm, in blocchi cavi di conglomerato cementizio vibrocompresso idrorepellente, tipo BS/15 con la finitura esterna splittata e scanalata su una sola faccia, resistenza al gelo a norma DIN-52252. I manufatti sono prodotti con selezionati inerti di marmo in opportuna curva granulometrica per garantire la massima compattezza ed omogeneità dell'impasto e posti in opera con malta bastarda. E' compresa la stilatura a vista su uno o emtrambi i paramenti, apposite zanche per l'ancoraggio delle pareti alla struttura portante, i pezzi speciali per spalle, voltini, fissaggi, la malta di classe adeguata, additivata con idonei idrorepellenti compatibili con il sistema di impermeabilizzazione dei blocchi, i piani di lavoro interni; esclusi irrigidimenti da conteggiarsi a parte se necessari:
1C.06.200.0250.a | - colore grigio | m² | 45.38 | 41.47 | 38.61
1C.06.200.0250.b | - colori normali (base cemento grigio) | m² | 51.39 | 36.62 | 43.47
1C.06.200.0250.c | - colori pastello (base cemento bianco) | m² | 58.38 | 32.24 | 47.86
1C.06.200.0300 | Muratura facciavista spessore cm. 23, dimensioni nominali 40 x 20 o 50 x 20 cm, in blocchi cavi di conglomerato cementizio vibrocompresso idrorepellente, tipo BS/23 con la finitura esterna splittata e scanalata su una sola faccia, resistenza al gelo a norma DIN-52252. I manufatti sono prodotti con selezionati inerti di marmo in opportuna curva granulometrica per garantire la massima compattezza ed omogeneità dell'impasto e posti in opera con malta bastarda. E' compresa la stilatura a vista su uno o emtrambi i paramenti, apposite zanche per l'ancoraggio delle pareti alla struttura portante, i pezzi speciali per spalle, voltini, fissaggi, la malta di classe adeguata, additivata con idonei idrorepellenti compatibili con il sistema di impermeabilizzazione dei blocchi, i piani di lavoro interni; esclusi irrigidimenti da conteggiarsi a parte se necessari:
1C.06.200.0300.a | - colore grigio | m² | 60.6 | 38.53 | 41.57
1C.06.200.0300.b | - colori normali (base cemento grigio) | m² | 63.4 | 36.83 | 43.26
1C.06.200.0300.c | - colori pastello (base cemento bianco) | m² | 67.62 | 34.53 | 45.56
1C.06.200.0350 | Muratura facciavista spessore cm. 12+2, dimensioni nominali 40 x 20 cm, in blocchi cavi di conglomerato cementizio vibrocompresso idrorepellente, tipo MM/14 con la finitura esterna splittata e fresata su una sola faccia, formando n. 8 quadrati dim. 10x10, tutti con finitura splittata, resistenza al gelo a norma DIN-52252. I manufatti sono prodotti con selezionati inerti di marmo in opportuna curva granulometrica per garantire la massima compattezza ed omogeneità dell'impasto e posti in opera con malta bastarda. E' compresa la stilatura a vista su uno o emtrambi i paramenti, apposite zanche per l'ancoraggio delle pareti alla struttura portante, i pezzi speciali per spalle, voltini, la malta di classe adeguata, additivata con idonei idrorepellenti compatibili con il sistema di impermeabilizzazione dei blocchi, i piani di lavoro interni; esclusi irrigidimenti da conteggiarsi a parte se necessari:
1C.06.200.0350.a | - colore grigio | m² | 67.36 | 27.94 | 52.17
1C.06.200.0350.b | - colori normali (base cemento grigio) | m² | 69.25 | 27.18 | 52.91
1C.06.200.0350.c | - colori pastello (base cemento bianco) | m² | 72.99 | 25.78 | 54.31
1C.06.200.0400 | Muratura facciavista spessore cm. 20+2, dimensioni nominali 40 x 20 cm, in blocchi cavi di conglomerato cementizio vibrocompresso idrorepellente, tipo MM/22 con la finitura esterna splittata e fresata su una sola faccia, formando n. 2 quadrati dim. 20x20, tutti con finitura splittata, resistenza al gelo a norma DIN-52252. I manufatti sono prodotti con selezionati inerti di marmo in opportuna curva granulometrica per garantire la massima compattezza ed omogeneità dell'impasto e posti in opera con malta bastarda. E' compresa la stilatura a vista su uno o emtrambi i paramenti, apposite zanche per l'ancoraggio delle pareti alla struttura portante, i pezzi speciali per spalle, voltini, fissaggi, la malta di classe adeguata, additivata con idonei idrorepellenti compatibili con il sistema di impermeabilizzazione dei blocchi, i piani di lavoro interni; esclusi irrigidimenti da conteggiarsi a parte se necessari:
1C.06.200.0400.a | - colore grigio | m² | 62.3 | 33.05 | 47.05
1C.06.200.0400.b | - colori normali (base cemento grigio) | m² | 66.51 | 30.96 | 49.14
1C.06.200.0400.c | - colori pastello (base cemento bianco) | m² | 70.26 | 29.31 | 50.78
1C.06.200.0500 | Muratura esterna in blocchi cavi in conglomerato cementizio vibrocompresso, con inerti silicei, e aggiunta di ecoinerti ottenuti da riciclo dei residui di forni termo valorizzatoti, alleggeriti con vetro espanso ottenuto da riciclo di raccolta differenziata, e successivi trattamenti, ad elevata caratteristiche termoacustiche, marchiati CE cat.II, di dimensioni nominali 25 x 20 cm. da intonacare. Compresi: gli elementi di raccordo ricavati da taglio e sagomatura del blocco tradizionale, per spalle, voltini, incatenamenti, ed i piani di lavoro interni fino ad un'altezza di 3,50.Sono esclusi i pezzi speciali quali piattabande ed architravi, accessori per l'irrigidimento delle murature e per il fissaggio delle strutture portanti, i ponteggi esterni; vuoto per pieno - per blocchidi dimensioni 25 x 20 sp. 25 e peso 245 Kg./mq. | m² | 84.59 | 43.74 | 32.85 | 3.5
1C.06.200.0600 | Muratura facciavista spessore cm. 12, in blocchi cavi di conglomerato cementizio vibrocompresso, dimensioni 12x12x24 cm, con finitura esterna liscia su entrambe le facce, resistenza al gelo a norma DIN-52252. I manufatti sono prodotti con selezionati inerti di marmo in opportuna curva granulometrica per garantire la massima compattezza ed omogeneità dell'impasto e posti in opera con malta bastarda. E' compresa la stilatura a vista con malta colorata, apposite zanche per l'ancoraggio delle pareti alla struttura portante, l'inserimento di traliccio in acciaio zincato a caldo ogni 4/5 corsi, i pezzi speciali per spalle, voltini, fissaggi, la malta di classe adeguata, i piani di lavoro interni; esclusi irrigidimenti da conteggiarsi a parte se necessari:
1C.06.200.0600.a | - colore grigio | m² | 53.54 | 40.59 | 39.5
1C.06.200.0600.b | - colori normali (base cemento grigio) | m² | 54.48 | 39.89 | 40.22
1C.06.200.0600.c | - colori pastello (base cemento bianco) | m² | 58.23 | 37.32 | 42.78
1C.06.200.0650 | Muratura facciavista spessore cm. 11, in blocchi pieni di conglomerato cementizio vibrocompresso idrorepellente, colore cotto o bianco seminato, dimensioni 40x11x6 cm, con finitura esterna liscia su entrambe le facce, resistenza al gelo a norma DIN-52252. I manufatti sono prodotti con selezionati inerti di marmo in opportuna curva granulometrica per garantire la massima compattezza ed omogeneità dell'impasto e posti in opera con malta bastarda colorata. E' compresa la stilatura a vista orizzontale con malta colorata, (verticalmente il blocco viene posato ad incastro senza fuga) apposite zanche per l'ancoraggio delle pareti alla struttura portante, i pezzi speciali per spalle, voltini, fissaggi; la malta di classe adeguata; esclusi irrigidimenti da conteggiarsi a parte se necessari | m² | 66.99 | 32.44 | 47.66
1C.06.250 | MURATURE IN BLOCCHI DI ARGILLA ESPANSA
1C.06.250.0050 | Murature in blocchi cavi in conglomerato cementizio ed argilla espansa, da intonacare, dimensioni nominali 40 x 20 o 50 x 20 cm. Compresi: i pezzi speciali per spalle, voltini, fissaggi, apposite zanche per l'ancoraggio delle pareti alla struttura portante, la malta di classe adeguata, i piani di lavoro interni, esclusi irrigidimenti da conteggiarsi a parte se necessari:
1C.06.250.0050.a | - spess. cm 8 - REI 120 | m² | 27.09 | 51.27 | 28.83
1C.06.250.0050.b | - spess. cm 12 - REI 120 | m² | 29.32 | 47.17 | 32.91
1C.06.250.0050.c | - spess. cm 15 - REI 120 | m² | 32.68 | 42.44 | 37.67
1C.06.250.0050.d | - spess. cm 20 - REI 180 | m² | 36.23 | 40.74 | 39.36
1C.06.250.0100 | Muratura in blocchi cavi di conglomerato cementizio ed argilla espansa, vibrocompresso non idrorepellenti, dimensioni nominali 40 x 20 o 50 x 20 cm, superficie facciavista per interni, colore grigio, a giunti stilati. Compresi: i pezzi speciali per spalle, voltini, fissaggi, apposite zanche per l'ancoraggio delle pareti alla struttura portante, la malta di classe adeguata, i piani di lavoro interni, esclusi irrigidimenti da conteggiarsi a parte se necessari:
1C.06.250.0100.a | - spess. cm 8 - REI 90 | m² | 31.59 | 52.39 | 27.7
1C.06.250.0100.b | - spess. cm 12 - REI 120 | m² | 35.53 | 49.82 | 30.28
1C.06.250.0100.c | - spess. cm 15 - REI 120 | m² | 42.24 | 44.55 | 35.54
1C.06.250.0100.d | - spess. cm 20 - REI 180 | m² | 47.37 | 46.84 | 33.25
1C.06.250.0200 | Muratura in blocchi semipieni di conglomerato cementizio ed argilla espansa, con finitura da intonaco, spessore cm. 20, a 5 camere, dimensioni nominali 40 x 20 o 50 x 20 cm, resistenza al fuoco REI 180, densità 1400 kg/m³, percentuale di foratura del blocco inferiore al 20%, resistenza media a compressione > 45 kg/cm², abbattimento acustico Rw dB 54 e trasmittanza unitaria a secco U/m²k 0,95. Compresi: i pezzi speciali per spalle, voltini, fissaggi, apposite zanche per l'ancoraggio delle pareti alla struttura portante, l'inserimento di traliccio in acciaio zincato a caldo ogni 4/5 corsi, la malta di classe adeguata, i piani di lavoro interni, esclusi irrigidimenti da conteggiarsi a parte se necessari: | m² | 54.03 | 36.78 | 43.33
1C.06.250.0210 | Muratura in blocchi pieni di conglomerato cementizio ed argilla espansa, con finitura esterna facciavista su entrambe le facce, posti in opera con malta fluida/boiacca direttamente nell'incastro orizzontale del manufatto per un altezza massima di 2,70 m. Compresi: i pezzi speciali per spalle, voltini, fissaggi, apposite zanche per l'ancoraggio delle pareti alla struttura portante, la malta di classe adeguata, i piani di lavoro interni :
1C.06.250.0210.a | - spessore 8 cm, classe di resistenza al fuoco REI 120 | m² | 26.87 | 41.5 | 38.59
1C.06.250.0210.b | - spessore 10 cm, classe di resistenza al fuoco REI 180 | m² | 30.1 | 37.04 | 43.06
1C.06.250.0220 | Muratura in blocchi semipieni di conglomerato cementizio ed argilla espansa, con finitura esterna facciavista su entrambe le facce, posti in opera con malta fluida/boiacca direttamente nell'incastro orizzontale del manufatto per un altezza massima di 2,70 m. Compresi: i pezzi speciali per spalle, voltini, fissaggi, apposite zanche per l'ancoraggio delle pareti alla struttura portante, la malta di classe adeguata, i piani di lavoro interni :
1C.06.250.0220.a | - spessore 10 cm, classe di resistenza al fuoco REI 120 | m² | 29.91 | 37.28 | 42.83
1C.06.250.0220.b | - spessore 12 cm, classe di resistenza al fuoco REI 180 | m² | 32.4 | 34.41 | 45.68
1C.06.250.0300 | Muratura di tamponamento in blocchi multistrato di conglomerato cementizio vibrocompresso e granulato di argilla espansa, dimensioni nominali 25 x 20 cm, con finitura da intonaco, a 4/5 camere, resistenza al fuoco REI 180. Il blocco multistrato è costituito da un elemento semipieno in calcestruzzo ed argilla di spessore 11,20 ÷ 17,30 cm, da un pannello in polistirene con grafite di spessore 7,5 ÷ 13,50 cm e da un elemento esterno semipieno in calcestruzzo ed argilla di spessore 11,20 cm; i tre componenti sono preassemblati al fine di consentire una posa unica. Compresi: i pezzi speciali per spalle e voltini, fissaggi, l'inserimento in tutti i giunti orizzontali sopra il pannello in poliestere di una striscia adesiva isolante spessore 15 mm, l'inserimento di traliccio in acciaio zincato a caldo ogni 3 corsi, la malta di classe adeguata, la rasatura dei giunti su entrambi i paramenti, i piani di lavoro interni:
1C.06.250.0300.a | - spessore 30 cm (11,20+7,50+11,20) | m² | 96.76 | 21.94 | 58.15
1C.06.250.0300.b | - spessore 36 cm (17,30+7,50+11,20) | m² | 105.37 | 21.65 | 58.45
1C.06.250.0300.c | - spessore 38 cm (17,30+9,50+11,20) | m² | 117.66 | 19.84 | 60.26
1C.06.250.0300.d | - spessore 36 cm (11,20+13,50+11,20) | m² | 120.32 | 17.64 | 62.45
1C.06.300 | MURATURE PORTANTI IN BLOCCHI DI ARGILLA ESPANSA
1C.06.300.0050 | Muratura portante per esterni ed interni in blocchi cavi di conglomerato cementizio vibrocompresso e granulato di argilla espansa, dimensioni nominali 40 x 20 o 50 x 20 cm, da intonacare. Compresi: i pezzi speciali per spalle, voltini, irrigidimenti, fissaggi; la malta di classe adeguata, additivata con idonei idrorepellenti compatibili con il sistema di impermeabilizzazione dei blocchi, i piani di lavoro interni. Sono esclusi i ponteggi esterni:
1C.06.300.0050.a | - spess. cm 19,5-20 - REI 180 | m² | 46.62 | 40.3 | 39.79
1C.06.300.0050.b | - spess. cm 24,5-25 - REI 180 | m² | 54.56 | 38.8 | 41.29
1C.06.300.0050.c | - spess. cm 29,5-30 - REI 180 | m² | 58.32 | 36.3 | 43.79
1C.06.300.0100 | Muratura portante per esterni ed interni in blocchi cavi di conglomerato cementizio vibrocompresso e granulato di argilla espansa, dimensioni nominali 40 x 20 o 50 x 20 cm, colore grigio, facciavista, a giunti stilati. Compresi: i pezzi speciali per spalle, voltini, irrigidimenti, fissaggi; la malta di classe adeguata, additivata con idonei idrorepellenti compatibili con il sistema di impermeabilizzazione dei blocchi, i piani di lavoro interni. Sono esclusi i ponteggi esterni:
1C.06.300.0100.a | - spess. cm 19,5-20 - REI 180 | m² | 54.54 | 38.89 | 41.2
1C.06.300.0100.b | - spess. cm 24,5-25 - REI 180 | m² | 63.81 | 36.81 | 43.28
1C.06.300.0100.c | - spess. cm 29,5-30 - REI 180 | m² | 74.04 | 36.2 | 43.9
1C.06.300.0150 | Muratura portante per esterni ed interni in blocchi cavi di conglomerato cementizio vibrocompresso e granulato di argilla espansa, dimensioni nominali 40 x 20 o 50 x 20 cm, colori normali, facciavista, a giunti stilati. Compresi: i pezzi speciali per spalle, voltini, irrigidimenti, fissaggi; la malta di classe adeguata, additivata con idonei idrorepellenti compatibili con il sistema di impermeabilizzazione dei blocchi, i piani di lavoro interni. Sono esclusi i ponteggi esterni:
1C.06.300.0150.a | - spess. cm 19,5-20 - REI 180 | m² | 54.57 | 34.43 | 45.67
1C.06.300.0150.b | - spess. cm 24,5-25 - REI 180 | m² | 64.57 | 32.79 | 47.31
1C.06.300.0150.c | - spess. cm 29,5-30 - REI 180 | m² | 79.08 | 26.77 | 53.33
1C.06.300.0200 | Muratura portante in blocchi semipieni di conglomerato cementizio vibrocompresso e granulato di argilla espansa, dimensioni nominali 40 x 20 o 50 x 20 cm, con finitura da intonaco, a 5/7 camere, resistenza al fuoco REI 180,densità 1200 kg/m³, resistenza media a compressione > 45 kg/cm². Compresi: i pezzi speciali per spalle, voltini, fissaggi, l'inserimento di traliccio in acciaio zincato a caldo ogni 4/5 corsi, la malta di classe adeguata, i piani di lavoro interni, esclusi irrigidimenti da conteggiarsi a parte se necessari:
1C.06.300.0200.a | - spessore 25 cm | m² | 106.57 | 17.73 | 62.37
1C.06.300.0200.b | - spessore 30 cm | m² | 59.68 | 31.65 | 48.44
1C.06.300.0250 | Muratura portante, anche in zona sismica, in blocchi multistrato di conglomerato cementizio vibrocompresso e granulato di argilla espansa, dimensioni nominali 25 x 20 cm, spessore 38 cm, con finitura da intonaco, a 5 camere, percentuale di foratura del blocco inferiore al 30%, resistenza al fuoco REI 180. Il blocco multistrato è costituito da un elemento semipieno in calcestruzzo ed argilla di spessore 24,50 cm (avente resistenza media a compressione ≥ 5 N/mm², da un pannello in polistirene con grafite di spessore 7,5 cm e da una tavella esterna piena in calcestruzzo ed argilla di spessore 6 cm; i tre componenti sono preassemblati al fine di consentire una posa unica. Compresi: i pezzi speciali per spalle e voltini, fissaggi, l'inserimento in tutti i giunti orizzontali sopra il pannello in poliestere di una striscia adesiva isolante spessore 15 mm, l'inserimento di traliccio in acciaio zincato a caldo ogni 3 corsi, la malta di classe adeguata, la rasatura dei giunti su entrambi i paramenti, i piani di lavoro interni per un'altezza massima di 8,00 m: | m² | 119.45 | 22.22 | 57.87
1C.06.350 | MURATURE IN BLOCCHI DI CALCESTRUZZO CELLULARE
1C.06.350.0050 | Muratura in blocchi di calcestruzzo cellulare, dimensioni 60/50 x 25 cm, posati con malta adesiva di classe adeguata. Compresi: i pezzi speciali per spalle, voltini, irrigidimenti, fissaggi, i piani di lavoro interni. Sono esclusi i ponteggi esterni:
1C.06.350.0050.a | - spessore 20 cm - REI 180' | m² | 50.22 | 36.22 | 43.87
1C.06.350.0050.b | - spessore 24 cm - REI 180' | m² | 57.08 | 33.79 | 46.3
1C.06.350.0050.c | - spessore 30 cm - REI 180' | m² | 68.08 | 31.58 | 48.52
1C.06.350.0050.d | - spessore 40 cm - REI 180' | m² | 87.05 | 27.23 | 52.88
1C.06.350.0100 | Tavolati in blocchi di calcestruzzo cellulare, dimensioni 60 x 25 cm, posati con malta adesiva di classe adeguata. E' compreso l'onere per la formazione di spalle, voltini, spigoli, lesene, ancoraggi metallici per collegamenti, piani di lavoro interni:
1C.06.350.0100.a | - spessore 5 cm | m² | 22.22 | 54.59 | 25.52
1C.06.350.0100.b | - spessore 7,5 cm; REI 120' | m² | 27.36 | 50.37 | 29.71
1C.06.350.0100.c | - spessore 8 cm; REI 120' | m² | 28 | 49.21 | 30.86
1C.06.350.0100.d | - spessore 10 cm; REI 180' | m² | 31.42 | 45.61 | 34.47
1C.06.350.0100.e | - spessore 12 cm; REI 180' | m² | 34.47 | 42.38 | 37.71
1C.06.350.0100.f | - spessore 15 cm; REI 180' | m² | 38.25 | 38.93 | 41.15
1C.06.350.0100.g | - spessore 17,5 cm; REI 180' | m² | 42.7 | 34.22 | 45.88
1C.06.500 | PARETI IN BLOCCHI DI GESSO
1C.06.500.0050 | Parete realizzata con blocchi in gesso pieni o forati di qualsiasi dimensione, compresi la rasatura dei giunti, i piani di lavoro interni fino a 4.00 m di altezza, l'assistenza muraria fornita dall'impresa:
1C.06.500.0050.a | - spessore 6 cm | m² | 27.73 | 56 | 24.09
1C.06.500.0050.b | - spessore 8 cm | m² | 29.94 | 55.08 | 25.02
1C.06.500.0050.c | - spessore 10 cm | m² | 30.17 | 51.47 | 28.64
1C.06.550 | CONTROPARETI IN LASTRE DI CARTONGESSO
1C.06.550.0050 | Controparete in lastre di gesso rivestito a bordi assottigliati, spessore 13 mm, applicata direttamente alla parete con incollaggi in gesso, compresa la rasatura dei giunti, i piani di lavoro interni e l'assistenza muraria fornita dall'impresa: | m² | 22.21 | 54.89 | 25.21
1C.06.550.0100 | Controparete in lastre di gesso a bordi assottigliati, idrorepellenti, a basso grado di assorbimento, per bagni e cucine, spessore 13 mm, applicata direttamente alla parete con incollaggi in gesso, compresa la rasatura dei giunti, i piani di lavoro interni e l'assistenza muraria fornita dall'impresa: | m² | 19.14 | 59.04 | 21.06
1C.06.550.0150 | Controparete realizzata con lastre in gesso a bordi diritti ad alta resistenza al fuoco, euroclasse A1, applicata direttamente alla parete con incollaggi in gesso, compresa la rasatura dei giunti, i piani di lavoro interni e l'assistenza muraria fornita dall'impresa:
1C.06.550.0150.a | - spessore 10 mm | m² | 23.2 | 52.54 | 27.54
1C.06.550.0150.b | - spessore 13 mm | m² | 24.18 | 50.41 | 29.69
1C.06.550.0150.c | - spessore 20 mm | m² | 28.91 | 42.17 | 37.91
1C.06.550.0200 | Controparete realizzata con lastre in gesso rivestito a bordi assottigliati, incombustibili, euroclasse (A2-s1,d0) (A2-s2,d0) (A2-s1,d1) (B-s1,d0) (B-s2,d0) (B-s1,d1) se impiegata lungo le vie di esodo o, oltre alle precedenti, (A2-s3,d0) (A2-s2,d1) (A2-s3,d1) (B-s2,d1) se impiegata in altri ambienti , applicate direttamente alla parete con incollaggi in gesso, compresa la rasatura dei giunti, i piani di lavoro interni e l'assistenza muraria fornita dall'impresa:
1C.06.550.0200.a | - spessore 13 mm | m² | 19.35 | 63 | 17.11
1C.06.550.0200.b | - spessore 15 mm | m² | 19.86 | 61.38 | 18.68
1C.06.550.0250 | Controparete termoisolante realizzata con lastre in gesso rivestito sulle due facce di cartone speciale, a bordi assottigliati, spessore 12,50 mm, accoppiate con pannelli di polistirene espanso sinterizzato con resistenza alla compressione 100 kpa, applicate direttamente alla parete con incollaggi in gesso, compresa la rasatura dei giunti, i piani di lavoro interni e l'assistenza muraria:
1C.06.550.0250.a | - spessore 12,50 + 30 mm di polistirene | m² | 24.57 | 49.61 | 30.48
1C.06.550.0250.b | - spessore 12,50 + 40 mm di polistirene | m² | 26.33 | 46.3 | 33.8
1C.06.550.0250.c | - spessore 12,50 + 50 mm di polistirene | m² | 27.48 | 44.36 | 35.74
1C.06.550.0250.d | - spessore 12,50 + 60 mm di polistirene | m² | 29.79 | 40.92 | 39.17
1C.06.550.0300 | Controparete termoisolante e fonoassorbente realizzata con lastre in gesso rivestito a bordi assottigliati, spessore 12,50 mm, incollate a pannelli di lana di vetro idrorepellente prodotta con almeno l'80% di vetro riciclato e con un esclusivo legante brevettato di origine naturale che garantisce la massima qualità dell'aria, senza barriera al vapore, pannelli rispondenti ai Criteri Ambientali Minimi di cui al Decreto 11 gennaio 2017 del Ministero dell'Ambiente e della tutela del Territorio e del Mare. Conducibilità termica dichiarata λD spessori 20 ÷ 50 mm 0,031 W/m.K (lana di vetro); Conducibilità termica dichiarata λD spessori 60 ÷ 80 mm 0,034 W/m.K (lana di vetro); Conducibilità termica dichiarata λD 0,025 W/m.K (lastra di gesso rivestito). Classe di reazione al fuoco spessori 20 ÷ 50 mm A2-s1,d0 Classe di reazione al fuoco spessori 60 ÷ 80 mm F Resistenza alla diffusione del vapore acqueo µ lana di vetro 1 Resistenza alla diffusione del vapore acqueo µ lastra in gesso rivestito: 10 (campo secco), 4 (campo umido). Applicate direttamente alla parete con incollaggi in gesso, compresa la rasatura dei giunti, i piani di lavoro interni e l'assistenza muraria, negli spessori mm:
1C.06.550.0300.a | - spessore 12,50 + 20 mm di lana di vetro | m² | 22.12 | 34.63 | 45.48
1C.06.550.0300.b | - spessore 12,50 + 30 mm di lana di vetro | m² | 25.44 | 30.11 | 50
1C.06.550.0300.c | - spessore 12,50 + 40 mm di lana di vetro | m² | 28.37 | 27 | 53.08
1C.06.550.0300.d | - spessore 12,50 + 50 mm di lana di vetro | m² | 31.85 | 24.05 | 56.04
1C.06.550.0300.e | - spessore 12,50 + 60 mm di lana di vetro | m² | 36.19 | 21.17 | 58.94
1C.06.550.0300.f | - spessore 12,50 + 80 mm di lana di vetro | m² | 40.47 | 18.93 | 61.16
1C.06.550.0310 | Controparete termoisolante e fonoassorbente realizzata con lastre in gesso rivestito a bordi assottigliati, spessore 12,50 mm, incollate a pannelli di lana di vetro idrorepellente prodotta con almeno l'80% di vetro riciclato e con un esclusivo legante brevettato di origine naturale che garantisce la massima qualità dell'aria, pannelli rispondenti ai Criteri Ambientali Minimi di cui al Decreto 11 gennaio 2017 del Ministero dell'Ambiente e della tutela del Territorio e del Mare, con barriera al vapore costituita da un foglio di alluminio interposto tra il pannello in lana di vetro e la lastra di gesso rivestito. Conducibilità termica dichiarata λD spessori 20 ÷ 50 mm 0,031 W/m.K (lana di vetro); Conducibilità termica dichiarata λD spessori 60 ÷ 80 mm 0,034 W/m.K (lana di vetro); Conducibilità termica dichiarata λD 0,025 W/m.K (lastra di gesso rivestito). Classe di reazione al fuoco spessori 20 ÷ 50 mm A2-s1,d0 Classe di reazione al fuoco spessori 60 ÷ 80 mm F Resistenza alla diffusione del vapore acqueo µ lana di vetro 1 Resistenza alla diffusione del vapore acqueo µ lastra in gesso rivestito: 10 (campo secco), 4 (campo umido). Applicate direttamente alla parete con incollaggi in gesso, compresa la rasatura dei giunti, i piani di lavoro interni e l'assistenza muraria, negli spessori mm:
1C.06.550.0310.a | - spessore 12,50 + 20 mm di lana di vetro | m² | 23.31 | 32.86 | 47.23
1C.06.550.0310.b | - spessore 12,50 + 30 mm di lana di vetro | m² | 27.21 | 28.15 | 51.97
1C.06.550.0310.c | - spessore 12,50 + 40 mm di lana di vetro | m² | 30.73 | 24.93 | 55.19
1C.06.550.0310.d | - spessore 12,50 + 50 mm di lana di vetro | m² | 34.14 | 22.44 | 57.67
1C.06.550.0310.e | - spessore 12,50 + 60 mm di lana di vetro | m² | 37.54 | 20.4 | 59.7
1C.06.550.0310.f | - spessore 12,50 + 80 mm di lana di vetro | m² | 41.17 | 18.61 | 61.5
1C.06.550.0350 | Controparete realizzata con lastre in gesso rivestito a bordi assottigliati, spessore 13 mm ed interposta armatura in profilati acciaio zincati da 6/10 per guide a pavimento e a soffitto e per montanti ad interasse di 60 cm, compresa la rasatura dei giunti, i piani di lavoro interni e l'assistenza muraria dell'Impresa | m² | 26.26 | 41.09 | 38.99
1C.06.560 | PARETI DIVISORIE IN LASTRE DI CARTONGESSO
1C.06.560.0050 | Parete realizzata con lastre in gesso rivestito a bordi assottigliati sulle due faccie ed interposta armatura in profilati di acciaio zincati da 6/10 mm per guide a pavimento e a soffitto e per montanti ad interasse di 60 cm, compresi i fissaggi, la rasatura dei giunti, i piani di lavoro interni e l'assistenza muraria
1C.06.560.0050.a | - con una lastra da 13 mm per faccia | m² | 33.41 | 41.6 | 38.49
1C.06.560.0050.b | - con doppia lastra da 13 mm per faccia | m² | 42.09 | 38.68 | 41.41
1C.06.560.0050.c | - con una lastra da 18 mm per faccia | m² | 36.51 | 39.82 | 40.26
1C.06.560.0100 | Parete realizzata con una lastra in gesso rivestito a bordi assottigliati da 23 mm per parte, ed interposta armatura metallica in profilati di acciaio zincati per guide a pavimento e a soffitto e per montanti ad interasse di 40 cm, compresi fissaggi, rasatura dei giunti e piani di lavoro interni e l'assistenza muraria | m² | 44.43 | 33.99 | 46.12
1C.06.560.0150 | Parete realizzata con doppia lastra da 13 mm per faccia, in gesso rivestito additivato con fibre di vetro, Euroclasse A2-s1,d0 di resistenza al fuoco, avente caratteristiche di assorbimento e neutralizzazione fino al 70% dei VOC presenti nell'aria, conformi alla norma EN 520, ed interposta armatura in profili metallici in lamiera di acciaio zincato Z140 da 0,6 mm di spessore, larghezza 75 mm, con rivestimento organico privo di cromo, per guide a pavimento e a soffitto e per montanti ad interasse di 60 cm, conformi alla norma UNI EN 14195. Pannello isolante in lana di vetro da 70 mm di spessore e densità di 11,5 kg/m³ inserito nell'intercapedine. Compresi i fissaggi, la rasatura dei giunti con stucco conforme alla norma UNI EN 13963, l'applicazione su tutto il perimetro di nastro in polietilene espanso per desolidarizzare la parete dalla struttura portante, i piani di lavoro interni e l'assistenza muraria. L'elemento costruttivo completo dovrà avere un potere fonoisolante Rw= 54 dB. | m² | 49.53 | 33.39 | 46.7
1C.06.560.0200 | Parete realizzata con doppia lastra da 13 mm per faccia, di cui la prima in gesso rivestito, in Classe A2-s1,d0 di reazione al fuoco e classe di fumo F1 secondo AFNOR NF 16-101 e ISO 5659-2, con incrementata coesione del nucleo ad alta temperatura, additivato con fibre di vetro e vermiculite e la seconda in gesso rivestito additivato con fibre di vetro e fibre di legno, Euroclasse A2-s1,d0 di resistenza al fuoco, avente caratteristiche di assorbimento e neutralizzazione fino al 70% dei VOC presenti nell'aria, entrambe conformi alla norma EN 520 e rispondenti ai Criteri Ambientali Minimi di cui al Decreto 11 gennaio 2017 del Ministero dell'Ambiente e della tutela del Territorio e del Mare, interposta armatura in profili metallici in lamiera di acciaio zincato Z140 da 0,6 mm di spessore, larghezza 75 mm, con rivestimento organico privo di cromo, per guide a pavimento e a soffitto e per montanti ad interasse di 60 cm, conformi alla norma UNI EN 14195. Pannello isolante in lana di vetro da 70 mm di spessore e densità di 11,5 kg/m³ inserito nell'intercapedine. Compresi i fissaggi, la rasatura dei giunti con stucco conforme alla norma UNI EN 13963, l'applicazione su tutto il perimetro di nastro in polietilene espanso per desolidarizzare la parete dalla struttura portante, i piani di lavoro interni e l'assistenza muraria. L'elemento costruttivo completo dovrà avere un potere fonoisolante Rw= 56 dB e una resistenza al fuoco EI 120. | m² | 53.55 | 30.89 | 49.21
1C.06.570 | PARETI DIVISORIE SERVIZI IGIENICI
1C.06.570.0010 | Parete divisoria per servizi igienici e docce, con pannelli in stratificato di laminato HPL (high pressure laminated), spess. min. 13 mm, angoli e bordi smussati/arrotondati; resistenti all'acqua, all'umidità, al vapore, agli agenti chimici aggressivi, ai graffi ed urti; colori secondo tabella colori del produttore; completi di accessori di fissaggio in alluminio verniciato con resine epossidiche, bordature con profili verticali tubolari di diametro adeguato e profilo superiore orrizzontale stondato a formare una intelaiatura rigida e robusta, piedini con rosetta di copertura in acciaio inox h 150 mm., porta/e di larghezza variabile, con cerniere in acciaio inox, pomolo in nylon con segnalatore libero/occupato e spinotto per apertura di emergenza. Misurazione filo pavimento/parete - esterno telaio. Parete:
1C.06.570.0010.a | - frontale con porta/e | m² | 216.07 | 15.31 | 64.79
1C.06.570.0010.b | - divisorio e/o laterale | m² | 154.9 | 21.35 | 58.75
1C.06.580 | ANCORAGGI
1C.06.580.0010 | Fissaggio chimico di barre ad aderenza migliorata in acciaio B450C secondo DM 17/01/2018, realizzato con resina a base epossidica, marcata CE per applicazioni in calcestruzzo fessurato e per Categoria di Prestazione Sismica C1, secondo il Documento di Valutazione Europea EOTA EAD 330499-00-0601 e Rapporti Tecnici EOTA TR 048 e EOTA TR 049 (oppure secondo la Linea Guida EOTA ETAG 001-5, Annesso A e Annesso E). La capacità portante del sistema è calcolato secondo le indicazioni della Norma FprEN 1992-4:2017 (oppure secondo la Linea Guida ETAG 001 - Annesso C e i Rapporti Tecnici EOTA TR 029 e EOTA TR 045 o la Specifica Tecnica CEN/TS 1992-4:2009). La resina epossidica sarà iniettabile fino a una temperatura del supporto minima di 0°C consentendo tempi di lavorabilità massimi di 150 minuti, con pistola in fori già predisposti, compresi piani di lavoro, esclusi i ferri da fissare, per ferri di diametro:
1C.06.580.0010.a | - Ø 8 | m | 8.22 | 21.65 | 58.39
1C.06.580.0010.b | - Ø 10 | m | 10.35 | 17.2 | 62.9
1C.06.580.0010.c | - Ø 12 | m | 13.12 | 15.55 | 64.56
1C.06.580.0010.d | - Ø 14 | m | 16.27 | 14.07 | 66.01
1C.06.580.0010.e | - Ø 18 | m | 23.21 | 10.99 | 69.11
1C.06.580.0010.f | - Ø 20 | m | 27.3 | 10.26 | 69.85
1C.06.580.0010.g | - Ø 25 | m | 36.54 | 9.06 | 71.05
1C.06.580.0010.h | - Ø 28 | m | 46.71 | 7.62 | 72.47
1C.06.580.0010.i | - Ø 32 | m | 58.63 | 6.94 | 73.15
1C.06.580.0020 | Fissaggio chimico di barre filettate con estremità a doppio taglio simmetrico a 45° con dado e rosetta, in acciaio con classe di resistenza 5.8 secondo ISO 898-1:2013, zincato a freddo, realizzato con ancorante chimico predosato in fiala, marcato CE per applicazioni in calcestruzzo fessurato e per Categoria di Prestazione Sismica C1, secondo il Documento di Valutazione Europea EOTA EAD 330499-00-0601 e Rapporti Tecnici EOTA TR 048 e EOTA TR 049 (oppure secondo la Linea Guida EOTA ETAG 001-5 e Annessi A e E). La capacità portante del sistema è calcolato secondo le indicazioni della Norma FprEN 1992-4:2017 (oppure secondo la Linea Guida ETAG 001 - Annesso C e i Rapporti Tecnici EOTA TR 029 e EOTA TR 045 o la Specifica Tecnica CEN/TS 1992-4:2009). La resina epossidica sarà applicabile fino a una temperatura del supporto minima di -30°C, con pistola in fori già predisposti, compresi piani di lavoro, con barra tipo:
1C.06.580.0020.a | - M8 x 110 | cad | 5.49 | 40.8 | 39.34
1C.06.580.0020.b | - M10 x130 | cad | 6 | 38.67 | 41.33
1C.06.580.0020.c | - M12 x 160 | cad | 6.67 | 35.08 | 44.98
1C.06.580.0020.d | - M16 x 190 | cad | 8.9 | 26.29 | 53.82
1C.06.580.0020.e | - M20 x 260 | cad | 12.82 | 18.25 | 61.78
1C.06.580.0020.f | - M24 x 300 | cad | 20.04 | 12.08 | 68.01
1C.06.580.0020.g | - M30 x 380 | cad | 37.83 | 6.58 | 73.51
1C.06.580.0025 | Fissaggio chimico di barre filettate con estremità a doppio taglio simmetrico a 45° con dado e rosetta, in acciaio con classe di resistenza 8.8 secondo ISO 898-1:2013, zincato a freddo, realizzato con ancorante chimico predosato in fiala, marcato CE per applicazioni in calcestruzzo fessurato e per Categoria di Prestazione Sismica C1, secondo il Documento di Valutazione Europea EOTA EAD 330499-00-0601 e Rapporti Tecnici EOTA TR 048 e EOTA TR 049 (oppure secondo la Linea Guida EOTA ETAG 001-5 e Annessi A e E). La capacità portante del sistema è calcolato secondo le indicazioni della Norma FprEN 1992-4:2017 (oppure secondo la Linea Guida ETAG 001 - Annesso C e i Rapporti Tecnici EOTA TR 029 e EOTA TR 045 o la Specifica Tecnica CEN/TS 1992-4:2009). La resina epossidica sarà applicabile fino a una temperatura del supporto minima di -30°C, con pistola in fori già predisposti, compresi piani di lavoro interni, con barra tipo:
1C.06.580.0025.a | - M8 x 150 | cad | 6.23 | 37.56 | 42.54
1C.06.580.0025.b | - M10 x 220 | cad | 6.91 | 33.86 | 46.16
1C.06.580.0025.c | - M12 x 220 | cad | 7.3 | 32.05 | 48.08
1C.06.580.0025.d | - M16 x 270 | cad | 14.05 | 16.65 | 63.42
1C.06.580.0025.e | - M20 x 290 | cad | 15.24 | 15.88 | 64.17
1C.06.580.0025.f | - M24 x 295 | cad | 21.18 | 11.43 | 68.65
1C.06.580.0025.g | - M30 x 430 | cad | 29.38 | 8.24 | 71.85
1C.06.580.0030 | Fissaggio chimico di barre filettate con estremità a doppio taglio simmetrico a 45°, in acciaio inossidabile A4-R70 secondo EN ISO 3506-1:2009, realizzato con ancorante chimico predosato in fiala, marcato CE per applicazioni in calcestruzzo fessurato e per Categoria di Prestazione Sismica C1, secondo il Documento di Valutazione Europea EOTA EAD 330499-00-0601 e Rapporti Tecnici EOTA TR 048 e EOTA TR 049 (oppure secondo la Linea Guida EOTA ETAG 001-5 e Annessi A e E). La capacità portante del sistema è calcolato secondo le indicazioni della Norma FprEN 1992-4:2017 (oppure secondo la Linea Guida ETAG 001 - Annesso C e i Rapporti Tecnici EOTA TR 029 e EOTA TR 045 o la Specifica Tecnica CEN/TS 1992-4:2009). La resina epossidica sarà applicabile fino a una temperatura del supporto minima di -30°C, con pistola in fori già predisposti, compresi piani di lavoro, con barra tipo:
1C.06.580.0030.a | - M8 x 110 | cad | 7.36 | 30.43 | 49.59
1C.06.580.0030.b | - M10 x 130 | cad | 9.28 | 25 | 55.17
1C.06.580.0030.c | - M12 x 160 | cad | 11.18 | 20.93 | 59.12
1C.06.580.0030.d | - M16 x 190 | cad | 17.27 | 13.55 | 66.53
1C.06.580.0030.e | - M20 x 260 | cad | 31.06 | 7.53 | 72.57
1C.06.580.0030.f | - M24 x 300 | cad | 53.45 | 4.53 | 75.57
1C.06.580.0030.g | - M30 x 380 | cad | 123.28 | 2.02 | 78.07
1C.06.580.0040 | Fissaggio chimico di barre filettate in acciaio con classe di resistenza 5.8 secondo ISO 898-1:2013, zincate a freddo, realizzato con resina a base epossidica, marcata CE per applicazioni in calcestruzzo fessurato e per Categoria di Prestazione Sismica C1 e C2, secondo il Documento di Valutazione Europea EOTA EAD 330499-00-0601 e Rapporti Tecnici EOTA TR 048 e EOTA TR 049 (oppure secondo la Linea Guida EOTA ETAG 001-5, Annesso A e Annesso E). La capacità portante del sistema è calcolato secondo le indicazioni della Norma FprEN 1992-4:2017 (oppure secondo la Linea Guida ETAG 001 - Annesso C e i Rapporti Tecnici EOTA TR 029 e EOTA TR 045 o la Specifica Tecnica CEN/TS 1992-4:2009). La resina epossidica sarà iniettabile fino a una temperatura del supporto minima di 0°C consentendo tempi di lavorabilità massimi di 150 minuti, con pistola in fori già predisposti, compresi piani di lavoro, con barra tipo:
1C.06.580.0040.a | - M8 x 110 | cad | 3.43 | 51.9 | 28.28
1C.06.580.0040.b | - M10 x 130 | cad | 4.2 | 48.57 | 31.67
1C.06.580.0040.c | - M12 x 160 | cad | 5.46 | 41.94 | 38.1
1C.06.580.0040.d | - M16 x 200 | cad | 8.49 | 26.97 | 53.12
1C.06.580.0040.e | - M20 x 290 | cad | 14.26 | 16.41 | 63.67
1C.06.580.0040.f | - M24 x 380 | cad | 25.26 | 9.58 | 70.51
1C.06.580.0040.g | - M30 x 430 | cad | 38.39 | 6.49 | 73.61
1C.06.580.0045 | Fissaggio chimico di barre filettate in acciaio con classe di resistenza 8.8 secondo ISO 898-1:2013, zincate a freddo, realizzato con resina a base epossidica, marcata CE per applicazioni in calcestruzzo fessurato e per Categoria di Prestazione Sismica C1 e C2, secondo il Documento di Valutazione Europea EOTA EAD 330499-00-0601 e Rapporti Tecnici EOTA TR 048 e EOTA TR 049 (oppure secondo la Linea Guida EOTA ETAG 001-5, Annesso A e Annesso E). La capacità portante del sistema è calcolato secondo le indicazioni della Norma FprEN 1992-4:2017 (oppure secondo la Linea Guida ETAG 001 - Annesso C e i Rapporti Tecnici EOTA TR 029 e EOTA TR 045 o la Specifica Tecnica CEN/TS 1992-4:2009). La resina epossidica sarà iniettabile fino a una temperatura del supporto minima di 0°C consentendo tempi di lavorabilità massimi di 150 minuti, con pistola in fori già predisposti, compresi piani di lavoro, con barra tipo:
1C.06.580.0045.a | - M8 x 175 | cad | 3.95 | 45.06 | 34.94
1C.06.580.0045.b | - M10 x 190 | cad | 5.1 | 40 | 40.2
1C.06.580.0045.c | - M12 x 160 | cad | 5.79 | 39.55 | 40.41
1C.06.580.0045.d | - M16 x 200 | cad | 9.36 | 24.47 | 55.66
1C.06.580.0045.e | - M20 x 290 | cad | 16.81 | 13.92 | 66.15
1C.06.580.0045.f | - M24 x 380 | cad | 26.99 | 8.67 | 71.43
1C.06.580.0045.g | - M30 x 430 | cad | 39.22 | 5.97 | 74.12
1C.06.580.0050 | Fissaggio chimico di barre filettate in acciaio inossidabile A4-70 secondo EN ISO 3506-1:2009, realizzato con resina a base epossidica, marcata CE per applicazioni in calcestruzzo fessurato e per Categoria di Prestazione Sismica C1 e C2, secondo il Documento di Valutazione Europea EOTA EAD 330499-00-0601 e Rapporti Tecnici EOTA TR 048 e EOTA TR 049 (oppure secondo la Linea Guida EOTA ETAG 001-5, Annesso A e Annesso E). La capacità portante del sistema è calcolato secondo le indicazioni della Norma FprEN 1992-4:2017 (oppure secondo la Linea Guida ETAG 001 - Annesso C e i Rapporti Tecnici EOTA TR 029 e EOTA TR 045 o la Specifica Tecnica CEN/TS 1992-4:2009). La resina epossidica sarà iniettabile fino a una temperatura del supporto minima di 0°C consentendo tempi di lavorabilità massimi di 150 minuti, con pistola in fori già predisposti, compresi piani di lavoro, con barra tipo:
1C.06.580.0050.a | - M8 x 110 | cad | 4.4 | 40.45 | 39.55
1C.06.580.0050.b | - M10 x 130 | cad | 6.37 | 32.03 | 48.04
1C.06.580.0050.c | - M12 x 160 | cad | 8.44 | 25.71 | 54.38
1C.06.580.0050.d | - M16 x 200 | cad | 15.53 | 14.75 | 65.36
1C.06.580.0050.e | - M20 x 290 | cad | 38.07 | 6.15 | 73.94
1C.06.580.0050.f | - M24 x 380 | cad | 63.59 | 3.81 | 76.29
1C.06.580.0050.g | - M30 x 430 | cad | 94.06 | 2.65 | 77.45
1C.06.580.0060 | Fissaggio chimico di barre filettate in acciaio con classe di resistenza 5.8 secondo ISO 898-1:2013, zincate a freddo, realizzato con resina a base vinilestere, marcata CE per applicazioni in muratura secondo la Linea Guida ETAG 029 e Annesso A e in calcestruzzo fessurato e per Categoria di Prestazione Sismica C1 e C2, secondo il Documento di Valutazione Europea EOTA EAD 330499-00-0601 e Rapporti Tecnici EOTA TR 048 e EOTA TR 049 (oppure secondo la Linea Guida EOTA ETAG 001-5, Annesso A e Annesso E). La capacità portante del sistema è calcolato secondo le indicazioni della Norma FprEN 1992-4:2017 (oppure secondo la Linea Guida ETAG 001 - Annesso C e i Rapporti Tecnici EOTA TR 029 e EOTA TR 045 o la Specifica Tecnica CEN/TS 1992-4:2009). La resina vinilestere sarà iniettabile fino a una temperatura del supporto minima di 0°C consentendo tempi di lavorabilità massimi di 13 minuti, con pistola in fori già predisposti, compresi piani di lavoro, con barra tipo:
1C.06.580.0060.a | - M8 x 110 | cad | 3.27 | 54.43 | 25.69
1C.06.580.0060.b | - M10 x 130 | cad | 3.97 | 51.39 | 28.72
1C.06.580.0060.c | - M12 x 160 | cad | 5.06 | 45.26 | 34.78
1C.06.580.0060.d | - M16 x 200 | cad | 7.47 | 30.66 | 49.4
1C.06.580.0060.e | - M20 x 290 | cad | 12.11 | 19.32 | 60.78
1C.06.580.0060.f | - M24 x 380 | cad | 21.38 | 11.32 | 68.8
1C.06.580.0060.g | - M30 x 430 | cad | 31.99 | 7.78 | 72.3
1C.06.580.0070 | Fissaggio chimico di barre filettate in acciaio in acciaio inossidabile A4-70 secondo EN ISO 3506-1:2009, realizzato con resina a base vinilestere, marcata CE per applicazioni in muratura secondo la Linea Guida ETAG 029 e Annesso A e in calcestruzzo fessurato e per Categoria di Prestazione Sismica C1 e C2, secondo il Documento di Valutazione Europea EOTA EAD 330499-00-0601 e Rapporti Tecnici EOTA TR 048 e EOTA TR 049 (oppure secondo la Linea Guida EOTA ETAG 001-5, Annesso A e Annesso E). La capacità portante del sistema è calcolato secondo le indicazioni della Norma FprEN 1992-4:2017 (oppure secondo la Linea Guida ETAG 001 - Annesso C e i Rapporti Tecnici EOTA TR 029 e EOTA TR 045 o la Specifica Tecnica CEN/TS 1992-4:2009). La resina vinilestere sarà iniettabile fino a una temperatura del supporto minima di 0°C consentendo tempi di lavorabilità massimi di 13 minuti, con pistola in fori già predisposti, compresi piani di lavoro, con barra tipo:
1C.06.580.0070.a | - M8 x 110 | cad | 4.24 | 41.98 | 37.97
1C.06.580.0070.b | - M10 x 130 | cad | 6.13 | 33.28 | 46.82
1C.06.580.0070.c | - M12 x 160 | cad | 8.04 | 26.99 | 53.11
1C.06.580.0070.d | - M16 x 200 | cad | 14.51 | 15.78 | 64.3
1C.06.580.0070.e | - M20 x 290 | cad | 35.92 | 6.51 | 73.58
1C.06.580.0070.f | - M24 x 380 | cad | 59.72 | 4.05 | 76.04
1C.06.580.0070.g | - M30 x 430 | cad | 87.66 | 2.84 | 77.25
1C.06.590 | ANCORAGGI PER BLOCCHI MURATURA
1C.06.590.0010 | Realizzazione in opera di ancoraggi con accessori e finiture, per muratura esterna in termoblocchi sp. 25cm, compreso: la fornitura e posa in opera di sigillatura con sigillante poliuretanico nella parete alta e laterale dell'elemento di chiusura verticale, l'ancoraggio alla struttura in cemento arrmato dell'elemento di chiusura verticale, tramite squadrra in acciaio inox; la fornitura e posa di rinforzo della muratura , costituita da due fili d'acciaio paralleli, collegati da un terzo filo sinusoidale, mediante punti di saldatura.Tutte le lavorazioni suddette , risultano comprensive del nolo di mezzi di sollevamento, per la fornitura del materiale. | cad | 11.22 | 65.86 | 14.26
1C.06.710 | RINFORZO MURATURE CON INIEZIONI
1C.06.710.0010 | Iniezioni in perfori già predisposti, eseguite con boiacca fluida di cemento tipo 42,5 R con additivi antiritiro con impiego di idoneo impianto per iniezioni a bassa pressione, per cuciture armate di consolidamento di murature di qualsiasi natura e spessore. Compresi: la posa degli ugelli, la stuccatura perimetrale delle lesioni con stucco epossidico, la boiacca cementizia premiscelata o confezionata in cantiere fino a tre volte il volume del foro, l'otturazione finale del foro con malta confezionata con i detriti della perforazione, le opere di presidio, i piani di lavoro interni. Esclusi i ponteggi esterni e le armature metalliche:
1C.06.710.0010.a | - in perfori fino a 20 mm di diametro | m | 11.58 | 65.72 | 3.71 | 10.71
1C.06.710.0010.b | - in perfori da 21 a 34 mm di diametro | m | 15.81 | 64.2 | 5.44 | 10.44
1C.06.710.0010.c | - in perfori oltre 35 e fino a 65 mm di diametro | m | 23.65 | 56.32 | 14.59 | 9.18
1C.06.710.0020 | Iniezioni in perfori già predisposti eseguite con resina epossidica mediante impiego di idoneo impianto per iniezioni a bassa pressione, per cuciture armate di consolidamento di murature di qualsiasi natura e spessore. Compresi: la posa degli ugelli, la stuccatura perimetrale delle lesioni con stucco epossidico, la resina epossidica fino a due volte il volume del foro, l'otturazione finale del foro con malta confezionata con i detriti della perforazione, le opere di presidio, i piani di lavoro interni. Esclusi i ponteggi esterni e le armature metalliche:
1C.06.710.0020.a | - in perfori fino a 20 mm di diametro | m | 22.01 | 34.58 | 39.89 | 5.63
1C.06.710.0020.b | - in perfori da 21 a 35 mm di diametro | m | 42.72 | 23.76 | 52.48 | 3.86
1C.06.720 | CONSOLIDAMENTO MURATURE
1C.06.720.0010 | Sottomurazione di murature o strutture esistenti eseguita in mattoni pieni e malta cementizia, a tratti alternati, a tutto spessore o a fasi successive, comprese le opere di presidio, i piani di lavoro interni, escluso lo scavo. | m³ | 444 | 48.28 | 31.82
1C.06.720.0020 | Sottomurazione di murature o strutture esistenti con formazione di cordoli in conglomerato cementizio passanti, sottostanti e/o in aderenza alla vecchia fondazione. Compresi: l'esecuzione a tratti alternati, a tutto spessore o a fasi successive; la fornitura, il trasporto ed il getto del calcestruzzo non inferiore a C25/30, gli additivi antiritiro. Sono esclusi: lo scavo, le demolizioni delle vecchie murature, le cuciture tra muratura e cordoli, le casseforme, l'armatura metallica. | m³ | 283.1 | 44.86 | 35.23
1C.06.720.0030 | Muratura a cuci-scuci con mattoni pieni, eseguita a piccoli tratti successivi, a parziale o a tutto spessore, su strutture preesistenti lesionate o da risanare. Compresi: la malta rispondente, se del caso, alle caratteristiche di quella originale; la demolizione in breccia, il taglio a tratti successivi delle vecchie murature; le immorsature tra i nuovi ed i vecchi corsi; i piani di lavoro interni, le opere di presidio, le puntellature; l'accatastamento nell'ambito del cantiere delle macerie, il loro carico e trasporto ad impianti di stoccaggio, di recupero o a discarica. Esclusi i ponteggi esterni e gli oneri di smaltimento. | m³ | 537.13 | 53.8 | 26.3
1C.06.720.0040 | Rifacimento superficiale a cuci-scuci di paramenti a vista di murature in mattoni pieni, pietrame o miste. Compresi: la malta rispondente, se del caso, alle caratteristiche di quella originale; i mattoni o il pietrame nuovo o di recupero; le immorsature tra nuovi e vecchi corsi; la stuccatura e stilatura dei giunti; la demolizione in breccia delle parti ammalorate; l'accatastamento delle macerie nell'ambito del cantiere, il loro carico e trasporto ad impianti di stoccaggio, di recupero o a discarica; le opere provvisionali di presidio, i piani di lavoro interni. Esclusi i ponteggi esterni e gli oneri di smaltimento. | m² | 200.13 | 69.81 | 9.94 | 0.35
1C.06.720.0050 | Consolidamento murature di mattoni, pietrame, miste, caotiche, incoerenti, mediante iniezioni di boiacca di cemento fluida additivata, eseguite in fori già predisposti, con idoneo impianto per iniezioni a pressione regolabile. Sono compresi: la sigillatura dei giunti e delle lesioni per impedire la fuoriuscita della boiacca; il fissaggio degli ugelli; la boiacca cementizia fino a completa saturazione della muratura; le opere provvisionali per puntellamenti, protezioni; i piani di lavoro interni. Misurazione sul peso del cemento effettivamente utilizzato. | kg | 4.1 | 60.98 | 5.37 | 13.9
1C.06.720.0060 | Consolidamento di pareti di qualsiasi genere mediante intonaco eseguito con malta cementizia a base di leganti idraulici ed aerei, inerti selezionati, fibre sintetiche, additivi antiritiro ed applicato su superfici già scrostate ed armate, per uno spessore minimo di 4 cm, finito a frattazzo. Esclusi: lo scrostamento dell'intonaco; i fori per l'alloggiamento di spinotti o staffe; l'armatura metallica ancorata alla parete con chiodature o legature. Compresi i piani di lavoro interni, esclusi i ponteggi esterni. | m² | 38.14 | 57.81 | 22.29
1C.06.720.0070 | Rinforzo di murature mediante paretine in cemento armato ottenute con calcestruzzo C20/25 gettato entro casseri e in aderenza alle superfici già scrostate ed armate. Compresi: additivi, vibratura, piani di lavoro interni. Sono esclusi: le armature metalliche ancorate a staffe, i fori e le iniezioni per il fissaggio delle staffe, le casseforme, i ponteggi esterni:
1C.06.720.0070.a | - per spessori fino a 6 cm | m² | 33.39 | 62.14 | 17.94
1C.06.720.0070.b | - per ogni cm in più oltre 6 cm | m² x cm | 4.37 | 57.21 | 22.88
1C.06.720.0080 | Architrave in cemento armato eseguita in breccia in sede già predisposta con calcestruzzo C20/25 gettato entro casseri, a più riprese, in presenza di armature metalliche. Compresi i ponteggi interni ed esclusi i casseri, l'armatura metallica, i profilati in ferro. | m³ | 510.77 | 59.36 | 20.74
1C.06.720.0090 | Pilastrini, cordoli in cemento armato eseguiti con calcestruzzo C20/25 gettato in breccia già predisposta. Compresi i ponteggi interni ed esclusi i casseri, l'armatura metallica, i profilati in ferro. | m³ | 268.58 | 54.09 | 26.01
1C.06.730 | DEUMIDIFICAZIONE MURATURE
1C.06.730.0010 | Risanamento delle murature di qualsiasi materiale e spessore mediante barriera chimica atta ad interrompere la risalita capillare dell'umidità, realizzata con lenta trasfusione di resine stabilizzate ad azione chimica e fisica attraverso fori con diametro 22-30 mm. Sono compresi: i piani di lavoro interni, l'esecuzione di fori nelle muratura intonacata con profondità pari al 90% circa dello spessore della muratura, ad interasse di 15 cm e su due file distanti 10 cm; il posizionamento dei trasfusori e relativa stuccatura; la miscela di silani o di esteri silicici e silossani. Sono esclusi: lo scrostamento del vecchio intonaco ammalorato, l'impregnazione con prodotto antisale, il nuovo intonaco traspirante. | m x cm | 6.27 | 60.93 | 15.95 | 3.19
1C.06.730.0020 | Risanamento delle murature umide, di qualsiasi materiale e spessore, mediante taglio passante della muratura e riempimento totale del taglio con resina liquida iniettata a pressione, da realizzarsi a tratti successivi. Sono compresi: i piani di lavoro interni, i tagli della muratura in assenza di vibrazioni con macchine elettromeccaniche o idrauliche, la resina con caratteristiche di rapida solidificazione e di raggiungere una resistenza tale da impedire qualsiasi assestamento. Sono esclusi: lo scrostamento dell'intonaco ammalorato, l'impregnazione con prodotto antisale, il nuovo intonaco traspirante. | m x cm | 3.34 | 60.48 | 19.46 | 0.3
1C.06.730.0030 | Desalinizzazione e risoluzione della salinità di murature umide soggette a risalita capillare mediante liquido monocomponente a base di miscela in solvente di composti organici applicato a pennello o a spruzzo sulla muratura, già scrostata e ripulita dai depositi salini, immediatamente prima dell'intonaco traspirante, compresi i piani di lavoro interni. | m² | 6.67 | 22.94 | 57.12
1C.06.740 | RIPRISTINO SUPERFICIALE MURATURE
1C.06.740.0010 | Rincocciatura ed appiombatura di vecchie murature con frammenti di laterizio e malta compresa la preparazione delle superfici con rimozione delle parti incoerenti, la scarnitura delle connessioni, la pulizia, i piani di lavoro interni. | m² | 16.07 | 68.57 | 11.51
1C.06.740.0020 | Chiusura di vani di porte, finestre, aperture in genere, nicchie, con muratura in mattoni pieni, compresa la preparazione del vano, scrostamento intonaco, immorsature, piani di lavoro interni. | m³ | 355.01 | 39.97 | 40.12
1C.06.740.0030 | Formazione di spallette di porte e finestre in vani aperti su murature esistenti, con muratura in mattoni pieni e malta rispondente, se del caso, alle caratteristiche di quella originale. Comprese rifilature, immorsature, piani di lavoro interni. Per l'effettivo volume di muratura realizzato. | m³ | 447.77 | 48.28 | 31.81
1C.06.740.0040 | Ripristino di stuccatura dei giunti delle murature caotiche o incoerenti eseguito con idonea malta rispondente, se del caso, alle caratteristiche di quella originale. Compresi: piani di lavoro interni, l'accurata scarnitura dei giunti, la spazzolatura, l'applicazione della malta, la ripassatura finale con straccio umido, la pulizia per la messa in vista del paramento murario. | m² | 19.42 | 71.01 | 9.06
1C.06.740.0050 | Stilatura della faccia vista di paramenti murari esistenti con idonea malta, rispondente, se del caso, alle caratteristiche di quella originale. Compresi: i piani di lavoro interni, la rimozione delle parti incoerenti, la sagomatura dei giunti con appositi utensili, la pulizia finale del paramento | m² | 21.16 | 71.79 | 8.32
1C.06.750 | MODIFICHE MURATURE NELLE RISTRUTTURAZIONI
1C.06.750.0010 | Tavolati in mattoni pieni per singoli o più interventi ma limitati e circoscritti per divisori, chiusura vani, muricci e simili, comprese immorsature e piani di lavoro interni, per:
1C.06.750.0010.a | - spessore 6 cm (mattone pieno di costa) | m² | 33.59 | 49.48 | 30.63
1C.06.750.0010.b | - spessore 11 cm (mattone pieno di piatto) | m² | 50.01 | 44.61 | 35.47
1C.06.750.0020 | Tavolati in mattoni forati per singoli o più interventi ma limitati e circoscritti per divisori, chiusura vani, muricci, comprese immorsature, piani di lavoro interni, per:
1C.06.750.0020.a | - spessore forato 8 cm | m² | 23.84 | 47.4 | 32.68
1C.06.750.0020.b | - spessore forato 12 cm | m² | 30.61 | 42.34 | 37.77
1C.06.750.0050 | Chiusura di vani porta e similari (dimensione indicativa da cm 100x100 a cm 200x250) con murature in mattoni pieni o forati, compresa esecuzione intonaco di finitura e rappezzi con raccordo all'esistente sui due lati, per singoli o più interventi ma limitati e circoscritti, comprese immorsature e piani di lavoro interni, in:
1C.06.750.0050.a | - forato 8 cm | m² | 92.84 | 61.86 | 18.24
1C.06.750.0050.b | - forato 12 cm | m² | 99.62 | 59.32 | 20.78
1C.06.750.0050.c | - mattone pieno 6 cm circa | m² | 103.29 | 61.28 | 18.81
1C.06.750.0050.d | - spessore mattone pieno 11 cm | m² | 123.15 | 58.26 | 21.83
1C.06.750.0060 | Chiusura di vani finestra, porta finestra, porte e similari (dimensione indicativa da cm 100x100 a cm 200x250), su murature portanti perimetrali o interne, con muratura piena in blocchi svizzeri o foratoni semiportanti, compresa esecuzione intonaco di finitura e rappezzi con raccordo all'esistente sui due lati, per singoli o più interventi ma limitati e circoscritti, comprese immorsature e piani di lavoro interni, di spessore:
1C.06.750.0060.a | - spessore finito da 13 a 20 cm | m² | 120.85 | 56.09 | 24
1C.06.750.0060.b | - spessore finito da 21 a 30 cm | m² | 145.38 | 53.32 | 26.78
1C.06.750.0060.c | - spessore finito da 31 a 40 cm | m² | 169.91 | 51.34 | 28.76
1C.06.750.0060.d | - spessore finito da 41 a 50 cm | m² | 194.46 | 49.86 | 30.24
1C.06.750.0070 | Apertura di vani porta e similari (dimensione indicativa da cm 100x100 a cm 200x250) su tavolati in mattoni pieni o forati, compresa fornitura e posa falso telaio, rappezzi a raccordo dell'esistente sul perimetro, sui due lati, per singoli o più interventi ma limitati e circoscritti, comprese immorsature e piani di lavoro interni, in:
1C.06.750.0070.a | - forato 8 cm | m² | 104.21 | 64.97 | 14.66 | 0.46
1C.06.750.0070.b | - forato 12 cm | m² | 113.2 | 63.59 | 15.83 | 0.68
1C.06.750.0070.c | - mattone pieno 6 cm circa | m² | 118.18 | 64.74 | 14.41 | 0.95
1C.06.750.0070.d | - mattone pieno 11 cm | m² | 129.16 | 62.22 | 17.23 | 0.65
1C.06.750.0080 | Apertura di vani finestra, porta finestra, porta e similari (dimensione indicativa da cm 100x100 a cm 200x250) su murature portanti perimetrali o interne, compresa posa falso telaio, riquadratura con muratura in blocchi svizzeri o foratoni semiportanti, esecuzione intonaco di finitura e rappezzi a raccordo dell'esistente sul perimetro, sui due lati; per singoli o più interventi ma limitati e circoscritti, comprese immorsature e piani di lavoro interni, in:
1C.06.750.0080.a | - spessore finito da 13 a 20 cm | m² | 166.2 | 65.12 | 14.21 | 0.76
1C.06.750.0080.b | - spessore finito da 21 a 30 cm | m² | 205.51 | 65.28 | 13.89 | 0.93
1C.06.750.0080.c | - spessore finito da 31 a 40 cm | m² | 238.23 | 65.37 | 13.65 | 1.07
1C.06.750.0080.d | - spessore finito da 41 a 50 cm | m² | 269.21 | 65.83 | 13.09 | 1.18
1C.06.760 | RIPRISTINO O MODIFICA PARETI IN GESSO E CONTROPARETI
1C.06.760.0010 | Pareti in blocchi di gesso, pieni o forati, per singoli o più interventi ma limitati e circoscritti per divisori, chiusura vani, compresa stuccatura dei giunti e piani di lavoro interni; con:
1C.06.760.0010.a | - spessore 6 cm | m² | 20.97 | 51.31 | 28.76
1C.06.760.0010.b | - spessore 8 cm | m² | 21.7 | 49.59 | 30.51
1C.06.760.0010.c | - spessore 10 cm | m² | 22.86 | 47.07 | 33.03
1C.06.760.0020 | Controparete in lastre gesso rivestito, a bordi assottigliati, spessore 13 mm, per singoli o più interventi ma limitati e circoscritti per pareti isolate, chiusure vani. Compresi piani di lavoro interni. | m² | 13.02 | 61.14 | 18.97

## 1C.07
CODICE | DESCRIZIONE | U.M. | PREZZO | % Inc. M.O. | % Inc. MAT | % Inc. NOLI
1C | OPERE COMPIUTE
1C.07 | INTONACI - RASATURE - FINITURE
1C.07.000 | NOTE DI CONSULTAZIONE Nei prezzi di tutti gli intonaci si intende sempre compreso il trasporto, il sollevamento, lo scarico, la pulizia e l'allontanamento di tutti i materiali e le attrezzature occorrenti per la loro esecuzione. Sono altresi comprese tutte le attività necessarie per la esecuzione a regola d'arte, quali la disposizione di guide, la esecuzione dei raccordi degli angoli, la profilatura degli spigoli compresa fornitura e posa di paraspigoli in lamiera zincata o alluminio di qualsiasi altezza , gli scuretti, ecc. su qualsiasi tipo di superficie, in ambienti di qualsiasi dimensione, e per qualsiasi spessore. Le finiture dei vari tipi di intonaco dovranno essere eseguite con idonee attrezzature (frattazzo lungo, frattazzo fine, frattazzo metallico, frattazzo a spugna, a spatola, sotto staggia, ecc.) in modo da evitare rugosità e gobbe. La tolleranza ammessa per la complanarità e l'appiombo è di 1,5 mm al metro per gli intonaci di finitura. Per gli intonaci esterni è compreso l'uso dei ponteggi di facciata, se esistenti; se non sono esistenti devono essere computati a parte; è sempre compreso l'uso dei piani di lavoro interni, per operare fino ad una altezza dal piano di 4,00 m. Nei prezzi dei vari tipi di intonaci sono sempre comprese tutte le operazioni precedenti tecnicamente necessarie per la regolare esecuzione: l'intonaco rustico è costituito da rinzaffo e rustico, l'intonaco civile è costituito da rinzaffo, rustico ed arricciatura; computando la finitura finale, sono compresi tutti gli interventi intermedi necessari, ed in condizioni normali non è corretto computare l'intonaco completo come sommatoria di varie fasi di lavoro. Pertanto il rinzaffo (definito anche strollatura o sbruffatura) può essere computato a parte solo se eseguito come intervento a se stante, espressamente richiesto per particolari necessità, e non seguito da altri intonaci; l'arricciatura (definita anche rasatura o lisciatura nei premiscelati) può essere computata a parte solo se eseguita a completamento di intonaci rustici preesistenti. Gli intonaci sono stati generalmente suddivisi per interni e per esterni; mentre quelli per interni possono essere impiegati solo all'interno, quelli per esterni possono ovviamente essere usati anche all'interno. Il cemento utilizzato nell’impasto della malta, risponde ai Criteri Ambientali Minimi di cui al Decreto 11 gennaio 2017 del Ministero dell'Ambiente e della tutela del Territorio e del Mare.
1C.07.040 | PREPARAZIONE SUPPORTI - Nelle nuove costruzioni i supporti devono essere eseguiti a regola d'arte, quindi possono essere aggiunte solo le normali preparazioni proprie delle tinteggiature. Nelle ristrutturazioni di interi fabbricati si possono individuare diversi tipi di intervento: a) il risanamento vero e proprio degli intonaci ammalorati, con scrostatura parziale o totale (1C.01.090) e rifacimento degli stessi o almeno della arricciatura o rasatura completa delle superfici (1C.07.710); b) il trattamento superficiale di intonaci più volte tinteggiati ed interessati da rappezzi localizzati; in questo caso fare riferimento al capitolo preparazione superfici nelle verniciature (1C.24.100)
1C.07.110 | INTONACI INTERNI CON MALTE TRADIZIONALI
1C.07.110.0010 | Rinzaffo su superfici interne, verticali ed orizzontali, in ambienti di qualsiasi dimensione, con malta di sabbia e cemento, dosaggio a 400 kg di cemento 32,5 R, compresi i piani di lavoro interni. | m² | 4.19 | 72.79 | 7.4
1C.07.110.0020 | Intonaco rustico su superfici interne, verticali ed orizzontali, in ambienti di qualsiasi dimensione, con malta bastarda o a base di leganti aerei o idraulici, compreso il rinzaffo e i piani di lavoro interni:
1C.07.110.0020.a | - tirato in piano a frattazzo | m² | 12.1 | 69.5 | 10.58
1C.07.110.0020.b | - a frattazzo lungo senza obblighi di piano | m² | 11.47 | 68.96 | 11.16
1C.07.110.0020.c | - in piano e squadra perfetto, per applicazione piastrelle incollate | m² | 16.78 | 72.47 | 7.63
1C.07.110.0030 | Arricciatura su superfici interne, verticali ed orizzontali, in ambienti di qualsiasi dimensione, eseguita a distanza di tempo su preesistente intonaco rustico con stabilitura a base di leganti aerei o idraulici, compresi i piani di lavoro interni | m² | 8.05 | 74.91 | 5.22
1C.07.110.0040 | Intonaco completo a civile per interni, su superfici verticali ed orizzontali, in ambienti di qualsiasi dimensione, costituito da rinzaffo, intonaco rustico in malta bastarda o a base di leganti aerei o idraulici ed arricciatura in stabilitura di calce idrata o di cemento, con finitura sotto staggia, compresi i piani di lavoro interni | m² | 18.68 | 71.36 | 8.73
1C.07.120 | INTONACI ESTERNI CON MALTE TRADIZIONALI
1C.07.120.0010 | Rinzaffo su superfici esterne, verticali ed orizzontali, con malta di sabbia e cemento, dosaggio a 400 kg di cemento 32,5 R, compresa spazzolatura e lavaggio, compresi i piani di lavoro, esclusi i ponteggi esterni. | m² | 4.28 | 71.5 | 8.64
1C.07.120.0020 | Intonaco rustico per esterni su superfici verticali ed orizzontali, con malta bastarda o a base di leganti aerei o idraulici, compreso rinzaffo, esclusi i ponteggi esterni:
1C.07.120.0020.a | - tirato in piano a frattazzo | m² | 14.03 | 70.35 | 9.69
1C.07.120.0020.b | - a frattazzo lungo senza obblighi di piano | m² | 12.65 | 69.33 | 10.75
1C.07.120.0020.c | - in piano e squadra perfetto, per applicazione intonaco plastico o piastrelle incollate | m² | 16.78 | 72.47 | 7.63
1C.07.120.0030 | Arricciatura per esterni su superfici orizzontali e verticali, eseguita a distanza di tempo su preesistente intonaco rustico, con stabilitura a base di leganti aerei o idraulici, esclusi i ponteggi esterni. | m² | 8.05 | 74.91 | 5.22
1C.07.120.0040 | Intonaco civile per esterni su superfici orizzontali e verticali, costituito da rinzaffo idoneo ove opportuno, con rustico in malta bastarda o a base di leganti aerei o idraulici ed arricciatura in stabilitura di calce idrata o di cemento, esclusi i ponteggi esterni. | m² | 22.73 | 72.9 | 7.17
1C.07.120.0050 | Intonaco strollato per zoccolature con malta di cemento, dosaggio a 300 kg di cemento 32,5 R, compreso rinzaffo, intonaco rustico sottostante ed i piani di lavoro | m² | 23.55 | 72.95 | 7.13
1C.07.120.0060 | Intonaco lisciato alla cazzuola con malta di cemento, dosaggio a 400 kg di cemento 32,5 R, additivato con idrofugo, spessore minimo cm. 2, compreso il rinzaffo ove opportuno, compresi i piani di lavoro interni, esclusi i ponteggi esterni. | m² | 22.09 | 70.89 | 9.19
1C.07.210 | INTONACI INTERNI RUSTICI CON PREMISCELATI
1C.07.210.0010 | Rinzaffo su superfici interne, verticali ed orizzontali, in ambienti di qualsiasi dimensione, con malta premiscelata a base di cementi, inerti selezionati, additivi, compresi i piani di lavoro. | m² | 7.84 | 54.34 | 25.77
1C.07.210.0020 | Intonaco sottofondo rustico su superfici interne, verticali ed orizzontali, in ambienti di qualsiasi dimensione, eseguito ad applicazione manuale con premiscelato a base di leganti aerei ed idraulici, inerti selezionati ed additivi, tirato a staggia e ultimato a frattazzo fino, compreso rinzaffo e i piani di lavoro. | m² | 13.81 | 59.09 | 21
1C.07.210.0030 | Intonaco sottofondo rustico su superfici interne, verticali ed orizzontali, in ambienti di qualsiasi dimensione, eseguito ad applicazione meccanica con premiscelato a base di calce e cemento, inerti selezionati e additivi, tirato a staggia e ultimato a frattazzo, applicato su supporti stabili e assorbenti, compreso rinzaffo e i piani di lavoro. | m² | 12 | 53.42 | 26.67
1C.07.210.0040 | Intonaco sottofondo rustico su superfici interne, verticali ed orizzontali, in ambienti di qualsiasi dimensione, eseguito ad applicazione meccanica con premiscelato a base di calce e anidrite, inerti selezionati e additivi, tirato a staggia e ultimato a frattazzo, applicato su supporti stabili e assorbenti, compreso rinzaffo e i piani di lavoro. | m² | 12.02 | 53.33 | 26.79
1C.07.220 | INTONACI COMPLETI E RASATI PER INTERNI CON PREMISCELATI
1C.07.220.0010 | Intonaco completo per interni ad esecuzione manuale, con finitura a civile fine, su superfici orizzontali e verticali, in ambienti di qualsiasi dimensione, costituito da rinzaffo, intonaco rustico con premiscelato a base di leganti aerei ed idraulici, ed arricciatura eseguita con rasante a base di cemento, calce, inerti selezionati, additivi, sotto staggia, compresi i piani di lavoro. | m² | 21.96 | 59.29 | 20.81
1C.07.220.0020 | Intonaco completo per interni ad esecuzione meccanica, con finitura a civile fine, su superfici orizzontali e verticali, in ambienti di qualsiasi dimensione, costituito da rinzaffo, intonaco rustico con premiscelato a base di leganti aerei ed idraulici, ed arricciatura eseguita sotto staggia con rasante a base di cemento, calce, inerti selezionati, additivi, compresi i piani di lavoro. | m² | 19.43 | 56.92 | 23.16
1C.07.220.0030 | Intonaco completo per interni ad esecuzione meccanica, con finitura liscia , su superfici orizzontali e verticali, in ambienti di qualsiasi dimensione, adatto per l'incollaggio di rivestimenti, costituito da rinzaffo, intonaco rustico con premiscelato a base di calce e anidrite, tirato a staggia e finito con lisciatura a frattazzo con cura dei piani e delle squadre, compresi i piani di lavoro. | m² | 20.45 | 56.58 | 23.52
1C.07.230 | RASATURE INTERNE
1C.07.230.0010 | Rasatura a civile fine su superfici interne, verticali ed orizzontali, eseguita in ambienti di qualsiasi dimensione, con rasante a base di cemento, calce, inerti selezionati, additivi, applicato a due passate su sottofondi base cemento, compresi i piani di lavoro. | m² | 8.38 | 71 | 9.07
1C.07.230.0020 | Rasatura liscia su superfici interne, verticali ed orizzontali, in ambienti di qualsiasi dimensione, eseguita con rasante a base di calce e gesso, inerti selezionati, additivi, applicato su preesistente intonaco rustico base gesso e anidrite, su pannelli di gesso, blocchi in calcestruzzo cellulare, compresi i piani di lavoro. | m² | 9.34 | 63.7 | 16.38
1C.07.230.0030 | Rasatura liscia su superfici interne eseguita in ambienti di qualsiasi dimensione, con rasante applicato a due passate direttamente su superfici in calcestruzzo, solai predalles, ecc.; compresi i piani di lavoro. | m² | 11.01 | 54.04 | 26.07
1C.07.230.0040 | Rasatura a gesso per interni ad esecuzione meccanica, con finitura liscia, su superfici orizzontali e verticali grezze (laterizio, calcestruzzo ecc.), in ambienti di qualsiasi dimensione, con rinzaffo idoneo ove opportuno, rustico con premiscelato a base gesso, e rasatura a finire. Spessore medio cm 1,5, compresa l'assistenza ed i piani di lavoro. | m² | 11.03 | 53.94 | 26.2
1C.07.260 | INTONACI RUSTICI ESTERNI CON PREMISCELATI
1C.07.260.0010 | Rinzaffatura su superfici esterne,verticali ed orizzontali, eseguita con malta premiscelata a base di cemento, inerti selezionati, additivi; esclusi i ponteggi esterni. | m² | 7.47 | 53.01 | 27.04
1C.07.260.0020 | Intonaco di sottofondo rustico su superfici esterne, verticali ed orizzontali, eseguito ad applicazione manuale con premiscelato a base di leganti aerei ed idraulici, inerti selezionati, fibre sintetiche ed additivi, tirato a staggia e ultimato a frattazzo, compreso idoneo rinzaffo ove necessario; esclusi i ponteggi esterni. | m² | 15.96 | 53.01 | 27.07
1C.07.260.0030 | Intonaco di sottofondo rustico su superfici esterne, verticali ed orizzontali, eseguito ad applicazione meccanica con premiscelato a base di leganti aerei ed idraulici, inerti selezionati ed additivi, tirato a staggia e ultimato a frattazzo, compreso idoneo rinzaffo ove necessario; esclusi i ponteggi esterni. | m² | 13 | 49.31 | 30.77
1C.07.270 | INTONACI COMPLETI E RASATI PER ESTERNI CON PREMISCELATI
1C.07.270.0010 | Intonaco completo per esterni ad esecuzione manuale, con finitura a civile fine, su superfici orizzontali e verticali, costituiti da rinzaffo, intonaco rustico con premiscelato a base di leganti aerei ed idraulici, ed arricciatura eseguita con rasante a base di cemento, calce, inerti selezionati, additivi; esclusi i ponteggi esterni. | m² | 24.7 | 57.33 | 22.75
1C.07.270.0020 | Intonaco completo per esterni ad esecuzione meccanica, con finitura liscia, su superfici orizzontali e verticali, costituito da rinzaffo, intonaco rustico con premiscelato a base di leganti aerei ed idraulici, ed arricciatura eseguita con rasante a base di cemento, calce, inerti selezionati, additivi; esclusi i ponteggi esterni. | m² | 20.36 | 54.32 | 25.79
1C.07.270.0030 | Intonaco su superfici esterne da rivestire con ceramica o pietra, verticali ed orizzontali, eseguito ad applicazione meccanica con premiscelato a base di leganti aerei ed idraulici, inerti selezionati ed additivi, tirato a staggia in piano perfetto e ultimato a frattazzo; compreso rinzaffo; esclusi i ponteggi esterni. | m² | 20.42 | 43.73 | 36.34
1C.07.280 | RASATURE ESTERNE
1C.07.280.0010 | Rasatura a civile fine su pareti esterne, verticali ed orizzontali, eseguita con rasante a base di cemento, calce, inerti selezionati, additivi, colore bianco o grigio, applicata a due passate; esclusi i ponteggi esterni | m² | 8.72 | 68.23 | 11.93
1C.07.280.0020 | Rasatura liscia su superfici esterne, verticali ed orizzontali, eseguita con rasante a base di leganti aerei e idraulici, inerti selezionati, additivi, colore bianco, applicato a due passate; esclusi i ponteggi esterni. | m² | 9.99 | 59.56 | 20.52
1C.07.280.0030 | Rasatura liscia su superfici esterne, verticali ed orizzontali, eseguita con rasante a base di leganti aerei e idraulici, inerti selezionati, additivi, applicata a due passate con spatola direttamente su superfici in calcestruzzo liscio, solai predalles; esclusi i ponteggi esterni. | m² | 11.01 | 54.04 | 26.07
1C.07.280.0040 | Rasatura flessibile impermeabile eseguita con malta bicomponente a base di cementi, inerti selezionati, additivi, polimeri sintetici in dispersione acquosa su superfici in calcestruzzo soggette ad aggressioni chimiche, su muri controterra; esclusi i ponteggi esterni. | m² | 12.93 | 31.09 | 48.96
1C.07.280.0050 | Rasatura al civile anticarbonatazione di superfici in calcestruzzo eseguita con premiscelato a base di cementi, inerti selezionati, resine ridisperdibili additivi, colore grigio, applicata a spatola e finita al frattazzo; esclusi i ponteggi esterni. | m² | 19.22 | 32.52 | 47.55
1C.07.280.0060 | Protezione impermeabile di intonaci nuovi o esistenti, anche fessurati e/o con fenomeni di assorbimento d'acqua meteorica, con rasante bicomponente a marcatura CE, minerale, impermeabile, elastico ad altissima traspirabilità. | m² | 20.35 | 43.34 | 36.76
1C.07.280.0070 | Protezione dall'assorbimento di agenti aggressivi con ritardo dei fenomeni di carbonatazione e corrosione delle armature di strutture civili, industriali, infrastrutture in calcestruzzo o c.a. con rasante minerale a marcatura CE, impermeabile, elastico, traspirante, bicomponente a base cementizia. | m² | 22.25 | 39.64 | 40.45
1C.07.300 | INTONACI COLORATI IN PASTA
1C.07.300.0010 | Intonaco minerale colorato monocappa con malta premiscelata a base di calce, leganti idraulici, inerti selezionati e additivi, applicato su pareti verticali in due mani consecutive, lisciato, grattato e lavato; esclusi i ponteggi esterni; applicato:
1C.07.300.0010.a | - su laterizio e blocchi in cemento, con applicazione manuale | m² | 26.95 | 39.74 | 40.37
1C.07.300.0010.b | - su laterizio e blocchi in cemento, con applicazione meccanizzata | m² | 21.58 | 29.7 | 50.42
1C.07.300.0010.c | - su blocchi in calcestruzzo cellulare trattati con primer consolidante e applicazione manuale | m² | 25.03 | 43.11 | 36.96
1C.07.300.0010.d | - su blocchi in calcestruzzo cellulare trattati con primer consolidante e applicazione meccanizzata | m² | 18.19 | 35.24 | 44.86
1C.07.400 | INTONACI ISOLANTI
1C.07.400.0010 | Intonaco termoisolante eseguito con premiscelato a base di leganti aerei e idraulici, con inerti minerali leggeri, spessore 4 cm., applicato manualmente su murature, compresi i piani di lavoro interni, il rinzaffo e la finitura a rustico tirato a staggia e frattazzato. Esclusi: i ponteggi esterni, l'eventuale rasatura di finitura. | m² | 29.54 | 27.62 | 52.47
1C.07.400.0020 | Intonaco termoisolante, spess. 4 cm, eseguito con premiscelato a base di leganti aerei ed idraulici, perlite ed additivi, applicato a macchina su murature; compresi i piani di lavoro interni, il rinzaffo e la finitura a rustico tirato in piano a frattazzo. Esclusi: i ponteggi esterni, l'eventuale rasatura di finitura | m² | 27.36 | 23.43 | 56.65
1C.07.400.0030 | Intonaco termoisolante eseguito con premiscelato fibrorinforzato e idrorepellente a base di leganti idraulici, inerti leggeri e additivi, spessore 4 cm., applicato manualmente su murature, compresi i piani di lavoro interni, il rinzaffo e la finitura a rustico tirato a staggia e frattazzato. Esclusi: i ponteggi esterni, l'eventuale rasatura di finitura. | m² | 42.09 | 19.39 | 60.7
1C.07.400.0040 | Intonaco impermeabilizzante eseguito con premiscelato a base di leganti idraulici, spessore medio 1,5 cm., applicato manualmente su murature in calcestruzzo o mattoni pieni, compresi i piani di lavoro interni, il rinzaffo e la finitura a rustico tirato a staggia e frattazzato. Esclusi: i ponteggi esterni, l'eventuale rasatura di finitura. | m² | 30.88 | 37.47 | 42.62
1C.07.450 | SOVRAPPREZZI AGLI INTONACI
1C.07.450.0010 | Sovrapprezzo agli intonaci completi (rinzaffo+rustico+finitura) per esecuzione su pilastri isolati, archi, volte, pareti curve, pareti scala, sottorampe; compresi i maggiori oneri per i piani di lavoro interni | m² | 6.91 | 80.03
1C.07.450.0020 | Armature di intonaci con reti in metallo, in fibra di vetro o altre reti similari, compresi posa in opera, tagli, sfridi, adattamenti, fissaggi:
1C.07.450.0020.a | - armatura di rasature sottili con rete in fibra di vetro di peso fino a 100 gr/m² | m² | 3.85 | 50.91 | 29.09
1C.07.450.0020.b | - armatura di intonaci in spessore con rete in fibra di vetro di peso fino a 155 gr/m², o con rete metallica di peso fino a 850 gr/m² | m² | 4.31 | 39.44 | 40.6
1C.07.450.0030 | Fornitura e posa di rete in polipropilene flessibile ed elastica realizzata per coprire le fassurazioni ed i movimenti del ritiro degli intonaci, compresi tagli, sfridi, adattamenti e fissaggi, altezza:
1C.07.450.0030.a | - 16 cm | m | 1.61 | 27.33 | 52.8
1C.07.450.0030.b | - 33 cm | m | 2.62 | 16.79 | 63.36
1C.07.450.0030.c | - 100 cm | m² | 7.18 | 12.67 | 67.41
1C.07.710 | RIPRISTINO SUPERFICI INTONACI
1C.07.710.0000 | NOTE DI CONSULTAZIONE Gli interventi di ripresa di superfici di intonaco ammalorate o interessate ad interventi di parziale rifacimento o ripristino, devono essere impostati con molta attenzione tecnica, in modo di garantire alla fine delle lavorazioni superfici uniformi assimilabili a quelle nuove, per la cui finitura dovranno essere previsti ulteriori interventi solo di opere da verniciatore e non ulteriori rasature e stuccature. In particolare, finiture di rappezzi a civile potranno di norma essere applicate solo su superfici a civile nuove, mai interessate da tinteggiature o verniciature o altri interventi di finitura che ne hanno modificato la struttura. Su superfici già interessate da tinteggiature, spesso ripetute, sarà opportuno di norma applicare finiture a stucco o rasature di tipo liscio, in grado di ottenere più facilmente una superficie uniforme che dopo la tinteggiatura si presenterà come nuova.
1C.07.710.0010 | Irruvidimento di supporti lisci o poco assorbenti con primer aggrappante a base di resine ed inerti silicei, applicato a pennello o rullo per promuovere l'adesione di intonaci | m² | 3.08 | 58.44 | 21.75
1C.07.710.0020 | Consolidamento di supporti deboli, inconsistenti, sfarinanti, assorbenti, con primer a base di resina poliuretanica in soluzione, applicato a pennello o rullo | m² | 2.67 | 50.19 | 29.96
1C.07.710.0050 | Ripresa saltuaria dell'intonaco diffusamente ammalorato su pareti e soffitti interni. Compresa l'ispezione dell'intera superficie, lo scrostamento dell'intonaco deteriorato fino al vivo della muratura e la scarnitura dei giunti; l'abbassamento, il carico e trasporto delle macerie agli impianti di stoccaggio, di recupero o a discarica; la pulizia ed il lavaggio delle superfici da ripristinare; l'intonaco di sottofondo e di finitura al civile; i piani di lavoro; il maggior onere di mano d'opera conseguente agli apprestamenti, alle preparazioni, agli spostamenti. Misurazione: intera superficie intonacata da risanare valutata a metro quadrato vuoto per pieno con deduzione dei singoli vani con superficie pari o superiore a 4,00 m² a compensazione delle riquadrature. Per rappezzi :
1C.07.710.0050.a | - fino al 5% della superficie | m² | 2.56 | 75.78 | 3.91 | 0.39
1C.07.710.0050.b | - fino al 10% della superficie | m² | 5.05 | 75.84 | 3.76 | 0.4
1C.07.710.0050.c | - fino al 20% della superficie | m² | 10.21 | 76 | 3.82 | 0.29
1C.07.710.0050.d | - fino al 30% della superficie | m² | 15.81 | 75.52 | 4.3 | 0.25
1C.07.710.0060 | Ripresa localizzata di intonaco ammalorato su pareti e soffitti interni. Compreso lo scrostamento dell'intonaco deteriorato con abbassamento, carico e trasporto delle macerie ad impianti di stoccaggio, di recupero o a discarica; la pulizia e lavaggio della superficie, il rinzaffo con malta cementizia; i piani di lavoro interni; il maggior onere di mano d'opera conseguente agli apprestamenti e alle preparazioni. Esclusi gli oneri di smaltimento. Misurazione: superficie effettivamente ripristinata. Per finitura con:
1C.07.710.0060.a | - intonaco rustico | m² | 36.5 | 74.93 | 4.79 | 0.36
1C.07.710.0060.b | - intonaco civile | m² | 43.76 | 75.37 | 4.43 | 0.3
1C.07.710.0060.c | - rasatura a gesso | m² | 30.33 | 73.59 | 6.07 | 0.43
1C.07.710.0070 | Intonaco rustico su superfici limitate e circoscritte quali tracce su tavolati e muri, riquadrature di vani, tamponamenti e simili. Compresi i piani di lavoro interni, il maggior onere di mano d'opera per apprestamenti, preparazioni, raccordi all'esistente. | m² | 19.62 | 63.81 | 16.31
1C.07.710.0080 | Intonaco a civile su superfici limitate e circoscritte quali tracce su tavolati e muri, riquadrature di vani, tamponamenti di vani e simili. Compresi i piani di lavoro interni, il maggior onere di mano d'opera per apprestamenti, preparazioni, raccordi all'esistente | m² | 33.12 | 66.3 | 13.8
1C.07.710.0100 | Rasatura a civile fine, o rasatura liscia, per regolarizzazione di pareti interne leggermente irregolari, eseguita con rasante a base di leganti idraulici, sabbia silicea, leganti sintetici, additivi,applicata su superfici in calcestruzzo, intonaci, rivestimenti plastici, compresi i piani di lavoro interni. | m² | 8.14 | 73.1 | 7
1C.07.710.0150 | Ripresa saltuaria dell'intonaco diffusamente ammalorato su pareti esterne. Compresa l'ispezione dell'intera superficie; lo scrostamento dell'intonaco deteriorato fino al vivo della muratura compresa la scarnitura dei giunti; l'abbassamento, il carico e trasporto delle macerie ad impianti di stoccaggio, di recupero o a discarica; la pulizia ed il lavaggio delle superfici da ripristinare; la strollatura con malta cementizia; il maggior onere di mano d'opera conseguente agli apprestamenti, ed alla preparazione dei raccordi con le parti sane. Esclusi: i ponteggi esterni, gli oneri di smaltimento. Misurazione: intera superficie intonacata valutata a metro quadrato vuoto per pieno con esclusione degli elementi decorativi per gronde, fasce e cornici, con deduzione dei singoli vuoti pari o maggiori di 4.00 m². I vuoti di superficie inferiore compensano le riquadrature di spalle e voltini:
1C.07.710.0150.a | - con rappezzi a rustico fino al 10% della superficie | m² | 5.52 | 69.02 | 10.87 | 0.18
1C.07.710.0150.b | - con rappezzi a rustico fino al 20% della superficie | m² | 11.1 | 68.29 | 11.53 | 0.27
1C.07.710.0150.c | - con rappezzi a rustico fino al 30% della superficie | m² | 16.54 | 67.84 | 12.03 | 0.24
1C.07.710.0150.d | - con rappezzi a civile fino al 10% della superficie | m² | 6.48 | 68.21 | 11.73 | 0.15
1C.07.710.0150.e | - con rappezzi a civile fino al 20% della superficie | m² | 12.95 | 68.11 | 11.74 | 0.23
1C.07.710.0150.f | - con rappezzi a civile fino al 30% della superficie | m² | 19.46 | 68.09 | 11.82 | 0.21
1C.07.710.0160 | Ripresa saltuaria di intonaco decorativo a riquadri, fasce, bugne. Compresa l'ispezione dell'intera superficie, lo scrostamento dell'intonaco deteriorato fino al vivo della muratura; l'abbassamento, il carico e trasporto delle macerie ad impianti di stoccaggio, di deposito o a discarica; la pulizia ed il lavaggio delle superfici da ripristinare; la ricostruzione con idonea malta; la riprofilatura di spigoli rientranti e sporgenti; il maggior onere di mano d'opera conseguente agli apprestamenti, alle preparazioni, ai raccordi con le parti sane. Esclusi: i ponteggi esterni, gli oneri di smaltimento. Misurazione: intera superficie intonacata valutata a metro quadrato vuoto per pieno con esclusione degli elementi decorativi per gronde, fasce e cornici, con deduzione solo dei singoli vani con superficie pari o maggiori di 4.00 m²; i vani di superficie inferiore vanno a compensazione delle riquadrature.
1C.07.710.0160.a | - con rappezzi fino al 5% della superficie | m² | 6.12 | 76.96 | 2.94 | 0.16
1C.07.710.0160.b | - con rappezzi fino al 10% della superficie | m² | 12.14 | 77.1 | 2.97 | 0.08
1C.07.710.0160.c | - con rappezzi fino al 20% della superficie | m² | 24.3 | 77 | 2.96 | 0.12
1C.07.740 | DEUMIDIFICAZIONI - INTONACI DEUMIDIFICANTI
1C.07.740.0010 | Intonaco deumidificante da restauro su murature umide soggette a risalita capillare, eseguito con malta premiscelata a base di legante idraulico speciale, inerti minerali leggeri e additivi a bassissima emissione di sostanza organiche volatili, rispondente ai Criteri Ambientali Minimi di cui al Decreto 11 gennaio 2017 del Ministero dell'Ambiente e della tutela del Territorio e del Mare, di colore chiaro, applicato in spessore non inferiore a 3 cm, rifinito a frattazzo, compresi piani di lavoro interni. | m² | 44.78 | 22.42 | 57.68
1C.07.740.0020 | Intonaco deumidificante da restauro su murature umide soggette a risalita capillare, eseguito con malta premiscelata a base di legante idraulico speciale, inerti minerali leggeri e additivi a bassissima emissione di sostanza organiche volatili, di colore cocciopesto, applicato in spessore non inferiore a 3 cm, rifinito a frattazzo, compresi piani di lavoro interni. | m² | 54.63 | 18.38 | 61.71
1C.07.750 | INTERVENTI VARI SU INTONACI
1C.07.750.0010 | Ripresa dell'intonaco ammalorato in corrispondenza di zoccolini rimossi o mancanti. Compresi: lo scrostamento delle parti deteriorate con abbassamento, carico e trasporto delle macerie ai centri di stoccaggio, di recupero o a discarica; la finitura con malta idonea; il maggior onere di mano d'opera per apprestamenti, preparazioni, raccordi. Esclusi oneri di smaltimento. | m | 7.25 | 77.79 | 2.21 | 0.14
1C.07.750.0020 | Ricostruzione di spigoli danneggiati o sbeccati con ripresa dell'intonaco, compresi piani di lavoro interni | m | 5.43 | 78.64 | 1.47
1C.07.750.0030 | Arrotondamento di spigoli rientranti o sporgenti con apposita dima, compresa la demolizione della muratura, la ricarica di malta, il raccordo alle pareti adiacenti; compresi piani di lavoro interni | m | 12.5 | 79.6 | 0.48
1C.07.750.0050 | Stuccatura, sigillatura di piccole lesioni, di distacchi, su tavolati, tamponamenti, murature, solai, con rimozione dell'intonaco, l'apertura delle fessurazioni, la rinzeppatura, la malta idonea, la ripresa dell'intonaco, i piani di lavoro interni. | m | 8.22 | 79.2 | 0.85
1C.07.750.0100 | Armatura delle riprese di intonaco di sottofondo con rete metallica di filo di ferro di peso non inferiore a 0.750 kg/m², compresi tagli, adattamenti, sfridi, fissaggi | m² | 8.5 | 56.71 | 23.41
1C.07.750.0110 | Ripristino delle parti mancanti mediante l'utilizzo di malta tixxotropica a ritiro controllato, stesa in modo continuo ed uniforme eclusi ponteggi fissi, esclusi oneri di smaltimento | m² | 38.02 | 49.58 | 30.51
1C.07.760 | RINZAFFO - INTONACI - RASATURE - FINITURE PER IL RESTAURO MONUMENTALE
1C.07.760.0010 | Rinzaffo su tutte le strutture murarie antiche interne ed esterne (calce, calce idraulica, mattoni, pietre), verticali ed orizzontali, in ambienti di qualsiasi dimensione, con malta premiscelata a base di leganti idraulici speciali ed aggregati selezionati e controllati in razionale distribuzione granulometrica. Dosaggio 3 Kg/m², compresi piani di lavoro. Spessore massimo mm. 2. | m² | 6.37 | 46.78 | 33.28
1C.07.760.0020 | Intonaco minerale di sottofondo rustico ad applicazione manuale o meccanica, eseguito su tutte le strutture murarie antiche e moderne, interne ed esterne (calce, calce idraulica, mattoni, pietre), verticali ed orizzontali, in ambienti di qualsiasi dimensione, con malta premiscelata a base di calci, calci idrauliche, silici attive ed aggregati selezionati e controllati in razionale distribuzione granulometrica. Tirato a staggia e ultimato a fratazzo fino, compreso piani di lavoro. Applicato in due strati da cm. 1. | m² | 23.5 | 45.57 | 34.51
1C.07.760.0030 | Rasatura liscia eseguita su tutte le strutture murarie antiche e moderne, interne ed esterne (calce, calce idraulica, mattoni, pietre), verticali ed orizzontali, in ambienti di qualsiasi dimensione, con rasante a base di calci, calci idrauliche, ed aggregati selezionati e controllati con granulometria massima degli inerti 0,7 mm. Applicato su preesistente intonaco in due strati da mm. 1. Compreso piani di lavoro. | m² | 10.3 | 57.77 | 22.33
1C.07.760.0040 | Intonaco completo ad applicazione manuale o meccanica, eseguito su tutte le strutture murarie antiche e moderne, interne ed esterne (calce, calce idraulica, mattoni, pietre), verticali ed orizzontali, in ambienti di qualsiasi dimensione, compreso piani di lavoro, mediante: -rinzaffo con malta premiscelata a base di leganti idraulici speciali ed aggregati selezionati e controllati in razionale distribuzione granulometrica. Dosaggio 3 Kg/m², spessore massimo mm. 2; -intonaco minerale di sottofondo con malta premiscelata a base di calci, calci idrauliche, silici attive ed aggregati selezionati e controllati in razionale distribuzione granulometrica. Tirato a staggia e ultimato a frattazzo fino, applicato in due strati da cm. 1; -rasatura liscia con rasante a base di calci, calci idrauliche, ed aggregati selezionati e controllati con granulometria massima degli inerti 0,7 mm, applicato in due strati da mm. 1. | m² | 36.5 | 45.75 | 34.33

## 1C.08
CODICE | DESCRIZIONE | U.M. | PREZZO | % Inc. M.O. | % Inc. MAT | % Inc. NOLI
1C | OPERE COMPIUTE
1C.08 | SOTTOFONDI - MASSETTI - CAPPE
1C.08.000 | NOTE DI CONSULTAZIONE Si definisce sottofondo l'assieme degli strati a supporto del pavimento, e lo strato eventuale sottostante di riempimento; si definisce massetto lo strato (unico o finale) sul quale viene posato il pavimento. Nella definizione delle voci relative alla formazione di sottofondi o massetti per pavimenti, si fa riferimento ai sistemi attualmente più utilizzati. Per spessori limitati, fino a 8 cm, si sono previsti massetti monostrato con spessori variabili normalmente da un minimo di 5 cm ad un massimo di 8 cm, che possono essere realizzati sia con materiali tradizionali che con materiali speciali, purchè di adeguata resistenza, e con finitura fine, specialmente per i pavimenti vinilici e similari. Per spessori dai 9 cm in poi, si dovrebbe prevede la realizzazione di sottofondi a due (o più) strati. I sottofondi inferiori di riempimento vengono generalmente realizzati con impasti alleggeriti e con minori caratteristiche di resistenza, con spessori da un minimo di 4 cm a valori anche considerevoli ove necessario, finiti superficialmente in modo grossolano. Il massetto superiore di finitura, generalmente dello spessore minimo di circa 5 cm, viene realizzato con materiali di adeguata resistenza e con finitura fine, in particolar modo per i materiali di tipo vinilico e similari. Per i massetti sui quali devono essere incollati pavimenti vinilici, linoleum, gomma, moquette ecc. devono essere impiegati impasti in grado di garantire una resistenza finale non inferiore a 130 kg/cmq. Il cemento utilizzato nell’impasto per i sottofondi, risponde ai Criteri Ambientali Minimi di cui al Decreto 11 gennaio 2017 del Ministero dell'Ambiente e della tutela del Territorio e del Mare. Se non è specificato l'uso solo per interni, i massetti possono essere utilizzati anche all'esterno.
1C.08.010 | SOTTOFONDI IN GHIAIA
1C.08.010.0010 | Sottofondo in ghiaia grossa o ciottoloni compresa sistemazione e costipazione del materiale. | m³ | 40.87 | 25.67 | 49.91 | 4.5
1C.08.010.0020 | Sottofondo in ghiaia grossa ed intasamento con ghiaia minuta, pietrisco e ghiaietto compresa sistemazione e costipazione del materiale. | m³ | 40.62 | 25.55 | 49.14 | 5.42
1C.08.050 | SOTTOFONDI E MASSETTI CON MALTE TRADIZIONALI
1C.08.050.0010 | Sottofondo di riempimento, con impasto a 150 kg di cemento 32,5 R per m³ di sabbia, costipato e tirato a frattazzo lungo senza obbligo di piani, spessore fino a cm 5 (minimo 4 cm): | m² | 12.46 | 57.46 | 22.63
1C.08.050.0020 | Massetto per pavimento in ceramica, gres, marmi sottili prefiniti e simili, posati con malta di allettamento, o cappa di protezione di manti, con impasto a 200 kg di cemento 32,5 R per m³ di sabbia, costipato e livellato a frattazzo lungo, spessore cm 5: | m² | 13.77 | 58.02 | 22.08
1C.08.050.0030 | Massetto per pavimenti incollati in ceramica, parquet, resilienti, linoleum, moquette, marmi sottili prefiniti e simili, con impasto a 300 kg di cemento 32,5 R per m³ di sabbia, tirato in perfetto piano, spessore cm 5 | m² | 14.34 | 55.72 | 24.41
1C.08.050.0040 | Massetto per pavimento in parquet a listoni inchiodati su magatelli, con impasto a 250 kg di cemento 32,5 R per m³ di sabbia,costipato e livellato a frattazzo fino, compresa la fornitura e posa dei magatelli, spessore cm 5: | m² | 15.46 | 51.68 | 28.4
1C.08.050.0050 | Massetto in calcestruzzo per formazione pendenze su lastrici, con impasto a 250 kg di cemento 32,5 R per m³ di sabbia, con superficie tirata a frattazzo fine, spessore medio cm 6 | m² | 16.18 | 57.23 | 22.87
1C.08.050.0060 | Per ogni cm in più o in meno, in aggiunta o detrazione, (spessore totale minimo 4 cm, massimo 8 cm) sulle voci precedenti | m² x cm | 2.34 | 55.98 | 24.36
1C.08.060 | SOTTOFONDI E MASSETTI FONOASSORBENTI
1C.08.060.0010 | Sottofondo leggero a base cementizia fonoassorbente e termoisolante, con impasto a 150 kg di cemento 32,5 R per m³ di aggregato polimerico eterogeneo conforme norma UNI 10667-14, costipato e livellato a frattazzo lungo, spessore cm 8 | m² | 18.68 | 38.33 | 41.76
1C.08.060.0020 | Sottofondo leggero a struttura cellulare fonoassorbente e termoisolante, con impasto a 200 kg di cemento 32,5 R per m³ di aggregato polimerico eterogeneo conforme norma UNI 10667-14, costipato e livellato a frattazzo lungo, spessore cm 8 | m² | 9.75 | 56.62 | 23.49
1C.08.100 | SOTTOFONDI E MASSETTI ALLEGGERITI CON ARGILLA ESPANSA
1C.08.100.0010 | Sottofondo di riempimento alleggerito con impasto a 150 kg di cemento 32,5 R per m³ di argilla espansa, rispondente ai Criteri Ambientali Minimi di cui al Decreto 11 gennaio 2017 del Ministero dell'Ambiente e della tutela del Territorio e del Mare, granulometria 8-20 mm, costipato e tirato a frattazzo lungo senza obbligo di piani, spessore cm 5 | m² | 15.46 | 46.31 | 33.76
1C.08.100.0020 | Massetto per pavimento in ceramica, gres, marmi sottili prefiniti e simili, posati con malta di allettamento, o cappa di protezione con impasto a 250 kg di cemento 32,5 R per m³ di argilla espansa, rispondente ai Criteri Ambientali Minimi di cui al Decreto 11 gennaio 2017 del Ministero dell'Ambiente e della tutela del Territorio e del Mare, granulometria 3-8 mm, costipato e livellato a frattazzo lungo, spessore cm 5 | m² | 17.86 | 46.3 | 33.82
1C.08.100.0030 | Massetto per pavimenti incollati in ceramica, parquet, resilienti, linoleum, moquette, marmi sottili prefiniti e simili, con impasto a 300 kg di cemento 32,5 R per m³ di argilla espansa, rispondente ai Criteri Ambientali Minimi di cui al Decreto 11 gennaio 2017 del Ministero dell'Ambiente e della tutela del Territorio e del Mare, granulometria 3-8 mm, tirato in perfetto piano, spessore cm 5 | m² | 20.97 | 53.89 | 26.18
1C.08.100.0040 | Massetto per pavimento in parquet a listoni inchiodati su magatelli, con impasto a 250 kg di cemento 32,5 R per m³ di argilla espansa, rispondente ai Criteri Ambientali Minimi di cui al Decreto 11 gennaio 2017 del Ministero dell'Ambiente e della tutela del Territorio e del Mare, granulometria 3-8 mm, costipato e livellato a frattazzo fino, compresa la fornitura e posa dei magatelli, spessore cm 5: | m² | 21.62 | 50.97 | 29.09
1C.08.100.0050 | Massetto alleggerito per formazione pendenze su lastrici, con impasto a 250 kg di cemento 32,5 R per m³ di argilla espansa, rispondente ai Criteri Ambientali Minimi di cui al Decreto 11 gennaio 2017 del Ministero dell'Ambiente e della tutela del Territorio e del Mare, granulometria 3-8 mm, con superficie tirata a frattazzo fine, spessore medio cm 6, compresa la formazione della guscia | m² | 25.05 | 52.81 | 27.27
1C.08.100.0060 | Per ogni cm in più o in meno, in aggiunta o detrazione, (spessore totale minimo 3 cm, massimo 8 cm, esclusi i sottofondi di riempimento che possono avere spessori maggiori quanto necessari) sulle voci precedenti | m² x cm | 3.06 | 42.81 | 37.25
1C.08.150 | MASSETTI A RAPIDO ASCIUGAMENTO CON MALTE MISCELATE IN CANTIERE
1C.08.150.0010 | Massetto ad asciugamento rapido (24 ore), ad alta resistenza, adatto per tutti i tipi di pavimenti incollati, con impasto a 400 kg di leganti speciali per m³ di inerti, tirato a perfetto piano, spessore cm 5:
1C.08.150.0010.a | - normale, con sabbia vagliata | m² | 15.08 | 53.12 | 26.99
1C.08.150.0010.b | - alleggerito con argilla espansa granulometria 3-8 mm | m² | 15.8 | 50.7 | 29.37
1C.08.150.0010.c | - per ogni cm in più o in meno, in aggiunta o detrazione, (spessore totale minimo 3 cm, massimo 8 cm) sulle voci precedenti | m² x cm | 2.6 | 50.38 | 29.62
1C.08.150.0020 | Massetto ad asciugamento veloce (5 giorni), ad alta resistenza, adatto per tutti i tipi di pavimenti incollati, con impasto a 250 kg di leganti speciali per m³ di inerti, tirato a perfetto piano, spessore cm 5
1C.08.150.0020.a | - normale, con sabbia vagliata | m² | 13.05 | 61.38 | 18.7
1C.08.150.0020.b | - alleggerito con argilla espansa granulometria 3-8 mm | m² | 13.76 | 58.21 | 21.88
1C.08.150.0020.c | - per ogni cm in più o in meno, in aggiunta o detrazione, (spessore totale minimo 3 cm, massimo 8 cm) sulle voci precedenti | m² x cm | 2.21 | 59.28 | 20.81
1C.08.200 | MASSETTI ISOLANTI CON MALTE PREMISCELATE A FORMAZIONE PENDENZE
1C.08.200.0010 | Massetto isolante con impasto di vermiculite e dosaggio a 250 kg di cemento 32,5 R per m³ di impasto, per sottofondi, lastrici, compresa formazione di pendenze e della guscia ove prevista:
1C.08.200.0010.a | - per spessore medio minimo di 5 cm | m² | 23.96 | 57.51 | 22.58
1C.08.200.0010.b | - per ogni cm in più oltre 5 cm | m² x cm | 3.36 | 47.92 | 32.14
1C.08.200.0020 | Massetto isolante con impasto di perlite e dosaggio a 250 kg di cemento 32,5 R per m³ di impasto, per sottofondi, lastrici, compresa formazione di pendenze e della guscia dove prevista:
1C.08.200.0020.a | - per spessore medio minimo di 5 cm | m² | 26.44 | 52.12 | 27.99
1C.08.200.0020.b | - per ogni cm in più oltre 5 cm | m² x cm | 3.86 | 41.71 | 38.34
1C.08.200.0030 | Massetto isolante con impasto in granulato di sughero naturale densità 100-110 kg/m³, dosaggio a 35 kg/m³ di legante vetrificante a presa aerea
1C.08.200.0030.a | - per spessore medio minimo di 5 cm | m² | 24.94 | 53.05 | 27.02
1C.08.200.0030.b | - per ogni cm in più oltre 5 cm | m² x cm | 3.86 | 41.71 | 38.34
1C.08.200.0040 | Massetto isolante con impasto in granulato di sughero espanso densità 60 - 70 kg/m³ dosaggio a 35 kg/m³ di legante vetrificante a presa aerea
1C.08.200.0040.a | - per spessore medio minimo di 5 cm | m² | 22.17 | 50.7 | 29.36
1C.08.200.0040.b | - per ogni cm in più oltre 5 cm | m² x cm | 3.33 | 41.14 | 39.04
1C.08.250 | MASSETTI A RAPIDO ASCIUGAMENTO CON MALTE PREMISCELATE
1C.08.250.0010 | Massetto di pavimento realizzato con malta pronta ad asciugamento rapido ed a ritiro controllato, spessore 4 cm, idoneo alla posa di qualsiasi pavimento:
1C.08.250.0010.a | - ad asciugamento rapido (48 ore) | m² | 30.49 | 26.27 | 53.82
1C.08.250.0010.b | - ad asciugamento veloce (5 giorni) | m² | 23.2 | 34.53 | 45.56
1C.08.250.0010.c | - ad asciugamento veloce (15 giorni) | m² | 19.51 | 41.06 | 39.06
1C.08.250.0020 | Massetto di livellamento ad alta resistenza, realizzato con impasto autolivellante di premiscelato a base di cementi speciali a presa ed idratazione rapide, sabbie silicee selezionate, resine ed additivi, applicato a spatola:
1C.08.250.0020.a | - spessore fino a 10 mm a indurimento ultrarapido | m² | 10.25 | 64.49 | 15.61
1C.08.250.0020.b | - spessore fino a 20 mm, in due mani, ad asciugamento rapido | m² | 12.78 | 62.52 | 17.61
1C.08.250.0030 | Massetto autolivellante in premiscelato a base di anidrite, inerti selezionati, additivi specifici, steso su supporto già isolato con foglio di polietilene:
1C.08.250.0030.a | - spessore 4 cm | m² | 21.73 | 30.42 | 49.65
1C.08.250.0030.b | - per ogni cm in più | m² x cm | 4.53 | 17.66 | 62.47
1C.08.300 | PAVIMENTI E CAPPE IN MALTA DI CEMENTO
1C.08.300.0010 | Pavimento in battuto di cemento costituito da sottofondo in calcestruzzo a 200 kg di cemento, spessore fino a 8 cm, compresa formazione di giunti a grandi riquadri, cappa superiore in malta a 500 kg di cemento spessore 2 cm e spolvero di puro cemento, lisciata e bocciardata. | m² | 30.5 | 50 | 30.1
1C.08.300.0020 | Massetto per pavimento in calcestruzzo a 200 kg di cemento per m³ di impasto, spessore 8 cm, con giunti a riquadri, compresi giunti in PVC. | m² | 24.12 | 48.55 | 31.55
1C.08.300.0030 | Cappa di malta di cemento con dosaggio a 500 kg di cemento 32,5 R per m³ di impasto, spessore 2 cm, compreso spolvero di puro cemento con superficie lisciata o antisdrucciolo, per livellamento di piani. | m² | 12.45 | 66.35 | 13.73
1C.08.300.0040 | Cappa di malta di cemento spessore 2,5 - 3 cm a protezione di manti impermeabili, divisa in quadrotti di 80 x 80 cm compresa sigillatura con mastice bituminoso:
1C.08.300.0040.a | - con superficie tirata a frattazzo fine | m² | 25.09 | 33.8 | 46.31
1C.08.300.0040.b | - con spolvero di cemento e lisciata a cazzuola | m² | 27.76 | 37.5 | 42.62
1C.08.300.0050 | Sovrapprezzo alla cappa in malta di cemento per armatura con rete metallica da 0,400 kg/m². | m² | 1.82 | 69.78 | 9.89
1C.08.350 | TRATTAMENTI SUPERFICIALI SOTTOFONDI
1C.08.350.0030 | Trattamento impermeabilizzante contro l'umidità residua su massetti assorbenti, mediante stesura a pennello o spazzolone di appretto poliuretanico monocomponente igroindurente, esente da solventi, a bassissima emissione di sostanze organiche volatili (VOC), a bassissima emissione di sostanze organiche volatili (VOC), rispondente ai Criteri Ambientali Minimi di cui al Decreto 11 gennaio 2017 del Ministero dell'Ambiente e della tutela del Territorio e del Mare, applicato a pennello o spazzolone sulla superficie esistente. | m² | 6.46 | 21.52 | 58.51
1C.08.350.0040 | Impermeabilizzazione contro l'umidità residua e consolidamento dei massetti sfarinanti mediante appretto poliuretanico monocomponente igroindurente, esente da solventi, a bassissima emissione di sostanze organiche volatili (VOC), rispondente ai Criteri Ambientali Minimi di cui al Decreto 11 gennaio 2017 del Ministero dell'Ambiente e della tutela del Territorio e del Mare, applicato a pennello o spazzolone sulla superficie esistente. . | m² | 6.46 | 21.52 | 58.51
1C.08.350.0050 | Promotore di adesione delle rasature su superfici sia lisce che assorbenti, mediante stesura a pennello o spazzolone di appretto neoprenico in dispersione acquosa sulla superficie esistente. | m² | 2.85 | 52.63 | 27.37
1C.08.450 | STRATI SEPARATORI
1C.08.450.0010 | Strato separatore in teli di polietilene espanso estruso
1C.08.450.0010.a | - spessore fino a 3 mm | m² | 1.96 | 47.96 | 32.14
1C.08.450.0010.b | - spessore 4 mm | m² | 2.23 | 42.15 | 38.12
1C.08.450.0010.c | - spessore 5 mm | m² | 2.49 | 37.75 | 42.17
1C.08.710 | RIPRISTINI DI SOTTOFONDI
1C.08.710.0010 | Ripresa saltuaria di sottofondi per pavimenti e lastrici con degrado diffuso sulla superficie. Compresa la rimozione delle parti deteriorate, il carico e trasporto delle macerie ad impianti di stoccaggio, di recupero o a discarica; la regolarizzazione delle porzioni da ricostruire; la mano di primer di ancoraggio; la stuccatura di fessurazioni e crepe con adesivo epossidico applicato a pennello; l'impasto, con idoneo dosaggio di cemento, steso a colmatura delle lacune; il maggiore onere di mano d'opera per apprestamenti e preparazioni. Misurazione: intera superficie:
1C.08.710.0010.a | - per rappezzi fino al 5% della superficie | m² | 1.29 | 65.89 | 13.95
1C.08.710.0010.b | - per rappezzi fino al 10% della superficie | m² | 2.61 | 66.67 | 13.41
1C.08.710.0010.c | - per rappezzi fino al 20% della superficie | m² | 5.21 | 66.79 | 13.44
1C.08.710.0020 | Consolidamento di sottofondi preesistenti, assorbenti, deboli o sfarinati, mediante induritore a base di resine applicato a pennello o spazzolone | m² | 2.86 | 52.45 | 27.62
1C.08.710.0030 | Trattamento consolidante indurente su massetti spolveranti, mediante stesura a pennello o spazzolone di primer a base di sali minerali in dispersione acquosa sulla superficie esistente. | m² | 4.46 | 47.98 | 32.06

## 1C.09
CODICE | DESCRIZIONE | U.M. | PREZZO | % Inc. M.O. | % Inc. MAT | % Inc. NOLI
1C | OPERE COMPIUTE
1C.09 | PROTEZIONE ANTINCENDIO
1C.09.010 | MURATURE REI PER COMPARTIMENTAZIONE Sono state mantenute nel capitolo murature per ragioni di completezza dello stesso, poichè vengono normalmente utilizzate anche quando non è richiesta la protezione REI . Sono disponibili le seguenti tipologie: 1C.06.180.0100 = in blocchi cavi di calcestruzzo 1C.06.250 = in blocchi di argilla espansa 1C.06.300 = in blocchi portanti di argilla espansa 1C.06.350 = in blocchi di calcestruzzo cellulare Sono inoltre ovviamente REI le murature in mattoni pieni ed in conglomerato cementizio, negli spessori previsti dalle normative nelle varie condizioni di impiego. Sono state spostate in questo capitolo le porte REI ed i relativi accessori metallici, che non sono quindi più reperibili nel Cap. 1C.22, Opere da fabbro.
1C.09.020 | INTONACI SPECIALI ANTINCENDIO
1C.09.020.0010 | Intonaco ignifugo eseguito con premiscelato di leganti a base gesso con inerti costituiti da silici espanse; testato e certificato secondo norme di prova europee EN 13381-3, applicato su murature e solai, spessore minimo cm 2, per garantire resistenza R120; compreso il rinzaffo e la finitura a rustico tirato a staggia e frattazzato. Esclusa l'eventuale rasatura di finitura; con esecuzione:
1C.09.020.0010.a | - manuale | m² | 22.26 | 51.98 | 28.12
1C.09.020.0010.b | - meccanizzata | m² | 16.07 | 41.13 | 38.95
1C.09.020.0020 | Intonaco ignifugo eseguito con premiscelato di leganti a base gesso con inerti costituiti da silici espanse; testato e certificato secondo norme di prova europee EN 13381-3 e EN 13381-4, applicato su solai, strutture in cemento armato e strutture portanti in acciaio, spessore minimo cm 3, per garantire resistenza R180; compreso il rinzaffo e la finitura a rustico tirato a staggia e frattazzato. Esclusa l'eventuale rasatura di finitura; con esecuzione:
1C.09.020.0020.a | - manuale | m² | 27.2 | 50.04 | 30.07
1C.09.020.0020.b | - meccanizzata | m² | 19.84 | 38.86 | 41.23
1C.09.030 | CONTROSOFFITTI REI
1C.09.030.0010 | Controsoffitti con pannelli di lana di roccia vulcanica, spessore 22 mm, rispondente ai Criteri Ambientali Minimi di cui al Decreto 11 gennaio 2017 del Ministero dell'Ambiente e della tutela del Territorio e del Mare; il pannello è certificato in euroclasse A1 secondo la norma UNI ISO 1182, ha elevate caratteristiche di assorbimento acustico (adatto ad aule scolastiche, mense, auditorium ecc) e stabile al 100% in ambiente umido. L'orditura di sostegno è costituita da una pendinatura con profili portanti ed intermedi in acciaio zincato preverniciato, dimensionati in modo da assicurare, assieme ai pannelli, una resistenza al fuoco certificata non inferiore a REI 180. E' compresa la fornitura e posa di tutti i materiali necessari, della cornice perimetrale di finitura, l'impiego di trabattelli fino a 4 m di altezza; le assistenze murarie per scarico e movimentazione dei materiali e quant'altro necessario per dare l'opera finita:
1C.09.030.0010.a | - con pannelli 600 x 600 mm , lato a vista rivestito da velo minerale verniciato colore bianco, orditura a vista | m² | 38.13 | 39.1 | 40.99
1C.09.030.0010.b | - con pannelli 600 x 600 mm , lato a vista rivestito da velo minerale preimpresso, colorato oppure bianco, orditura a vista | m² | 42.52 | 35.07 | 45.01
1C.09.040 | CHIUSURA REI VARCHI
1C.09.040.0010 | Tamponamento REI 180 di aperture interessate da cavi elettrici passanti realizzato con pannello rigido a base di perlite espansa rinforzato con fibre di vetro, spessore 40 mm e rivestimento sui due lati con malta antincendio spessore 30 mm. | m² | 97.2 | 41.31 | 38.79
1C.09.040.0020 | Diaframma tagliafuoco REI 180 a parete o a soffitto realizzato con malta premiscelata antincendio a chiusura di passaggi di cavi elettrici e di tubi metallici, spessore minimo 15 cm. Compresa la malta applicata manualmente o con pompa a bassa pressione, le casserature, i piani di lavoro. Misurazione: vuoto per pieno. | m² | 109.44 | 40.25 | 39.85
1C.09.040.0030 | Setto tagliafuoco a parete o a soffitto (REI 120 - 180) realizzato con sacchetti termoespandenti, a chiusura vani passaggio cavi elettrici e tubi. Compresi i sacchetti a base di miscela intumescente, granulato di grafite ed additivi inerti con involucro interno in polietilene ed esterno in tessuto di vetro incombustibile; la loro posa a giunti sfalsati e con sovrapposizione di 2-3 cm. Misurazione: al netto delle superfici di tubi e cavi. Per i seguenti spessori di setto:
1C.09.040.0030.a | - 10 cm, con elementi da 340x100x25 | m² | 812.3 | 5.43 | 74.67
1C.09.040.0030.b | - 17 cm, con elementi da 170x200x35 | m² | 1118.46 | 4.53 | 75.56
1C.09.040.0030.c | - 20 cm, con elementi da 170x200x35 | m² | 1330.56 | 4.14 | 75.95
1C.09.040.0030.d | - 20 cm, con elementi da 340x200x35 | m² | 943.23 | 4.97 | 75.13
1C.09.040.0030.e | - 34 cm, con elementi da 340x200x35 | m² | 1560.53 | 3.53 | 76.56
1C.09.040.0040 | Setto tagliafuoco REI 120 a parete o a soffitto realizzato con due pannelli in lana minerale, formanti camera d'aria, a chiusura vani passaggio cavi e canaline elettriche. Compresi i pannelli rivestiti all'esterno con strato ceramico refrattario, ognuno dello spessore di 30 mm; l'incollaggio con collante refrattario sublimante; la sigillatura dei bordi e dei giunti con mastice intumescente; i tagli, gli sfridi e gli adattamenti. Misurazione: al netto di superfici di tubi e cavi. | m² | 244.84 | 22.51 | 57.58
1C.09.040.0050 | Elemento di copertura di forometrie per la posa di faretti, diffusori sonori e/o corpi illuminanti vari in controsoffitti resistenti al fuoco, idoneo a ripristinare la capacità REI 120 del controsoffitto, costituito da: rivestimento esterno in tessuto in fbra di vetro alluminizzato, pannello in lana di roccia densità 90 kg/m³, rivestimento interno in tessuto in fibra di vetro alluminizzato, assemblato e cucito mediante filo in acciaio rivestito in kevlar, compreso sigillature, materiali di fissaggio, accessori vari di montaggio, per dare l'opera compiuta e finita a regola d'arte. Conforme alle norme UNI EN 1366-3 e UNI EN 13501-1; nelle seguenti dimensioni:
1C.09.040.0050.a | - diam. mm. 200, altezza mm. 200 | cad | 82.58 | 50.06 | 30.03
1C.09.040.0050.b | - diam. mm. 350, altezza mm. 230 | cad | 89.56 | 46.16 | 33.94
1C.09.040.0050.c | - mm. 670x670, altezza mm. 110 | cad | 112.54 | 36.73 | 43.36
1C.09.040.0050.d | - mm. 670x670, altezza mm. 200 | cad | 117.54 | 35.17 | 44.92
1C.09.040.0050.e | - mm. 670x670, altezza mm. 360 | cad | 139.5 | 29.63 | 50.47
1C.09.060 | PROTEZIONI TUBI
1C.09.060.0010 | Protezione REI 120 di tubi combustibili realizzata con nastro termoespandente 100 x 4 mm in tessuto incombustibile dotato di barre intumescenti. Per tubi di diametro e lunghezza avvolgimento:
1C.09.060.0010.a | - Ø 50, lunghezza 400 mm | cad | 19.42 | 30.84 | 49.23
1C.09.060.0010.b | - Ø 75, lunghezza 600 mm | cad | 26.91 | 25.6 | 54.48
1C.09.060.0010.c | - Ø 110, lunghezza 1250 mm | cad | 47.89 | 16.27 | 63.83
1C.09.060.0010.d | - Ø 125, lunghezza 1400 mm | cad | 53.79 | 16.16 | 63.93
1C.09.060.0010.e | - Ø 160, lunghezza 2400 mm | cad | 86.92 | 11.71 | 68.38
1C.09.060.0010.f | - Ø 200, lunghezza 2900 mm | cad | 100.84 | 11.88 | 68.22
1C.09.060.0020 | Protezione antifuoco REI 180 di tubi combustibili passanti murature o solette, realizzata con collare in acciaio inox e materiale termoespandente. Per tubi con diametro:
1C.09.060.0020.a | - Ø 50 | cad | 46.79 | 12.8 | 67.3
1C.09.060.0020.b | - Ø 63 | cad | 49.73 | 13.25 | 66.84
1C.09.060.0020.c | - Ø 75 | cad | 54.58 | 13.17 | 66.93
1C.09.060.0020.d | - Ø 90 | cad | 58.3 | 13.36 | 66.74
1C.09.060.0020.e | - Ø 100 | cad | 59.94 | 13.5 | 66.6
1C.09.060.0020.f | - Ø 110 | cad | 61.9 | 13.55 | 66.54
1C.09.060.0020.g | - Ø 125 | cad | 72.89 | 11.92 | 68.17
1C.09.060.0020.h | - Ø 140 | cad | 76.96 | 11.68 | 68.41
1C.09.060.0020.i | - Ø 160 | cad | 80.89 | 11.84 | 68.25
1C.09.060.0020.j | - Ø 180 | cad | 113.73 | 8.95 | 71.14
1C.09.060.0020.k | - Ø 200 | cad | 115.24 | 9.35 | 70.74
1C.09.060.0020.l | - Ø 250 | cad | 154.69 | 7.36 | 72.74
1C.09.060.0030 | Isolamento termico REI 180 di tubi incombustibili realizzato con manicotto in tessuto minerale contenente fibre di ceramica ad alta densità, avvolto sul tubo nel punto di uscita sul lato non esposto al fuoco, fissato con fascette metalliche. Per tubi con diametro:
1C.09.060.0030.a | - Ø 60 | cad | 25.05 | 7.19 | 72.89
1C.09.060.0030.b | - Ø 89 | cad | 30.21 | 6.95 | 73.12
1C.09.060.0030.c | - Ø 114 | cad | 34.8 | 6.9 | 73.22
1C.09.060.0030.d | - Ø 140 | cad | 40.48 | 6.67 | 73.42
1C.09.070 | PANNELLATURE REI
1C.09.070.0010 | Controparete antincendio realizzata con lastre in silicato di calcio a matrice cementizia fissate direttamente su tavolati, compresi piani di lavoro interni, sigillatura dei giunti e stuccatura:
1C.09.070.0010.a | - REI 60 - 120, lastra spessore 8 mm | m² | 39.13 | 36.93 | 43.16
1C.09.070.0010.b | - REI 180, lastra spessore 20 mm | m² | 70.62 | 20.46 | 59.63
1C.09.070.0020 | Controparete antincendio costituita da struttura metallica in lamiera zincata da 6/10 con montanti e guide fissate a pavimento e a soffitto e da lastre in silicato di calcio a matrice cementizia accoppiate con viti e fissate all'orditura metallica, compresi piani di lavoro interni, sigillatura dei giunti e stuccatura:
1C.09.070.0020.a | - REI 60, con due lastre spessore 15 + 20 mm | m² | 134.44 | 19.7 | 60.4
1C.09.070.0020.b | - REI 120, con tre lastre spessore 15 + 15 +15 mm | m² | 165.17 | 18.38 | 61.72
1C.09.070.0020.c | - REI 180, con tre lastre spessore 20 + 20 + 20 mm | m² | 204.14 | 14.87 | 65.23
1C.09.070.0030 | Divisorio antincendio costituito da struttura metallica interna in lamiera zincata da 6/10 con montanti e guide fissate a pavimento e a soffitto, da due lastre in silicato di calcio a matrice cementizia fissate all'orditura metallica e da materassino in lana di roccia densità 60 kg/m³; compresi piani di lavoro interni, sigillatura dei giunti e stuccatura:
1C.09.070.0030.a | - REI 60, con una lastra per lato ed isolante, spessori 10+50+10 mm | m² | 102 | 27.37 | 52.73
1C.09.070.0030.b | - REI 120, con una lastra per lato ed isolante, spessori 20+50+20 mm | m² | 157.33 | 19.5 | 60.6
1C.09.070.0030.c | - REI 120, con una lastra per lato ed isolante, spessori 10+100+10 mm | m² | 111.66 | 27.09 | 53.01
1C.09.070.0030.d | - REI 120, con due lastre per lato ed isolante, spess. 10+12+100+10+12 mm | m² | 178.74 | 19.09 | 61
1C.09.080 | GRIGLIE DI VENTILAZIONE REI
1C.09.080.0010 | Griglie di ventilazione naturale o griglie di transito, costituite da telaio in materiale incombustibile con all’interno lamelle sagomate, traforate con conformazione a "V" ricoperte da una guarnizione termo espandente, con la caratteristica di espandersi, in caso di incendio, ad una temperatura di circa 200°C, di 26 volte il proprio spessore, in modo tale da sigillare completamente il varco. La griglia costituita da lamiera traforata in modo da consentire il passaggio dell’aria e, in caso di incendio, trattenere il materiale intumescente espanso. Indicate per quei locali dove si deve garantire un adeguato ricambio d’aria sfruttando, tramite aperture, l’aria dei locali adiacenti i quali garantiscono, nello stesso tempo, la compartimentazione EI/REI 120 nel solo caso d’incendio (aerazione di locali cantina, vani tecnici interrati, locali trasformatori o quadri elettrici). Compresa la formazione del foro per applicazione della griglia, sigillature, materiali di fissaggio, accessori vari di montaggio, per dare l'opera compiuta e finita a regola d'arte. Conformi alla norme UNI EN 1366-3 - UNI-EN 13501-1. Delle seguenti dimensioni:
1C.09.080.0010.a | - 200 x 300 mm | cad | 212.59 | 11.6 | 68.49
1C.09.080.0010.b | - 300 x 400 mm | cad | 239.55 | 10.3 | 69.8
1C.09.080.0010.c | - 400 x 400 mm | cad | 261.53 | 9.43 | 70.66
1C.09.080.0010.d | - 500 x 500 mm | cad | 382.38 | 6.45 | 73.64
1C.09.080.0010.e | - 750 x 750 mm | cad | 602.12 | 4.1 | 76
1C.09.080.0010.f | - 1000 x 550 mm | cad | 558.16 | 4.42 | 75.68
1C.09.100 | SIGILLATURA REI GIUNTI
1C.09.100.0010 | Sigillatura REI 120 di giunto con mastice sigillante refrattario a base di silicati, iniettato direttamente nella fessura del giunto per una profondità minima di 130 mm. Per larghezza del giunto:
1C.09.100.0010.a | - fino a 30 mm | m | 14.39 | 33.29 | 46.77
1C.09.100.0010.b | - da 31 a 50 mm | m | 21.15 | 28.32 | 51.77
1C.09.100.0020 | Sigillatura REI 120 di giunto realizzata con striscia di lana di roccia densità 50 kg/m³ o di materiale spugnoso inserita nella fessura per uno spessore di 50 mm ed applicazione di mastice acrilico intumescente per uno spessore di 15 mm. Per larghezza del giunto:
1C.09.100.0020.a | - fino a 30 mm | m | 26.97 | 22.21 | 57.88
1C.09.100.0020.b | - da 31 a 50 mm | m | 41.34 | 17.39 | 62.7
1C.09.100.0030 | Sigillatura REI 180 di giunto di dilatazione a parete realizzata con striscia di lana di roccia densità 50 kg/m³, spessore 50 mm, inserita nella fessura, applicazione di schiuma antincendio spessore mm 20, sigillatura esterna con mastice refrattario spessore mm 15. Per ogni lato sigillato e per larghezza del giunto:
1C.09.100.0030.a | - fino a 30 mm | m | 27.78 | 25.88 | 54.21
1C.09.100.0030.b | - da 31 a 50 mm | m | 44.32 | 23.65 | 56.45
1C.09.100.0040 | Sigillatura REI 180 di giunti di dilatazione con guarnizione antincendio costituita da guaina in tessuto minerale contenente fibre minerali e componenti termoespandenti, subliminanti e isolanti. Per larghezza dei giunti:
1C.09.100.0040.a | - fino a 20 mm | m | 23.41 | 7.69 | 72.4
1C.09.100.0040.b | - fino a 30 mm | m | 26.55 | 7.91 | 72.2
1C.09.100.0040.c | - fino a 40 mm | m | 34.17 | 7.02 | 73.08
1C.09.100.0040.d | - fino a 50 mm | m | 39 | 6.92 | 73.15
1C.09.100.0040.e | - fino a 60 mm | m | 47.17 | 6.36 | 73.73
1C.09.200 | VERNICIATURE IGNIFUGHE
1C.09.200.0010 | Protezione di strutture murarie contro il fuoco con pittura intumescente, testata e certificata secondo norme di prova europee EN 13381-3, applicata a spruzzo airless, rullo o pennello, capace di conferire agli elementi trattati resistenza al fuoco fino a R120, compresa mano di primer a base di resine acriliche in dispersione acquosa o solvente. | m² | 15.6 | 29.42 | 49.81 | 0.83
1C.09.200.0020 | Protezione di opere in carpenteria metallica contro il fuoco con pittura intumescente monocomponente in emulsione acquosa, testata e certificata secondo norme di prova europee EN 13381-4, applicata a più mani, su superfici esenti da ruggine ed adeguatamente preparate:
1C.09.200.0020.a | - per profili con resistenza fino a R30 e massività fino a 150 s/v | m² | 8.69 | 37.28 | 42.81
1C.09.200.0020.b | - per profili con resistenza fino a R30 e massività tra 151 e 200 s/v | m² | 12.36 | 37.38 | 42.72
1C.09.200.0020.c | - per profili con resistenza fino a R30 e massività tra 201 e 250 s/v | m² | 17.57 | 37.45 | 42.63
1C.09.200.0020.d | - per profili con resistenza fino a R60 e massività fino a 150 s/v | m² | 22.11 | 37.45 | 42.65
1C.09.200.0020.e | - per profili con resistenza fino a R60 e massività tra 151 e 200 s/v | m² | 31.34 | 37.4 | 42.69
1C.09.200.0020.f | - per profili con resistenza fino a R60 e massività tra 201 e 250 s/v (se certificabile) | m² | 44.51 | 37.43 | 42.66
1C.09.200.0020.g | - per profili con resistenza fino a R90 e massività fino a 150 s/v (se certificabile) | m² | 37.27 | 37.46 | 42.63
1C.09.200.0030 | Protezione di opere in carpenteria metallica contro il fuoco con pittura intumescente monocomponente a solvente, testata e certificata secondo norme di prova europee EN 13381-4, applicata a più mani, su superfici esenti da ruggine ed adeguatamente preparate:
1C.09.200.0030.a | - per profili con resistenza fino a R30 e massività fino a 150 s/v | m² | 10.12 | 38.34 | 41.8
1C.09.200.0030.b | - per profili con resistenza fino a R30 e massività tra 151 e 200 s/v | m² | 14.4 | 38.33 | 41.74
1C.09.200.0030.c | - per profili con resistenza fino a R30 e massività tra 201 e 250 s/v | m² | 20.52 | 38.55 | 41.52
1C.09.200.0030.d | - per profili con resistenza fino a R60 e massività fino a 150 s/v | m² | 25.8 | 38.49 | 41.59
1C.09.200.0030.e | - per profili con resistenza fino a R60 e massività tra 151 e 200 s/v | m² | 36.55 | 38.47 | 41.64
1C.09.200.0030.f | - per profili con resistenza fino a R60 e massività tra 201 e 250 s/v (se certificabile) | m² | 51.95 | 38.5 | 41.6
1C.09.200.0030.g | - per profili con resistenza fino a R90 e massività fino a 150 s/v (se certificabile) | m² | 43.49 | 38.54 | 41.57
1C.09.200.0030.h | - per profili con resistenza fino a R90 e massività tra 151 e 200 s/v | m² | 61.71 | 38.52 | 41.58
1C.09.200.0030.i | - per profili con resistenza fino a R90 e massività tra 201 e 250 s/v | m² | 77.44 | 38.51 | 41.59
1C.09.200.0040 | Protezione di opere in carpenteria metallica contro il fuoco con pittura intumescente monocomponente in emulsione acquosa, testata e certificata secondo norme di prova europee EN 13381-4, applicata a più mani, su superfici esenti da ruggine ed adeguatamente preparate, negli spessori di film secco derivanti da calcolo analitico in funzione della classe di resistenza, del tasso di utilizzo e della temperatura critica. Valutazione come quantità di prodotto umido applicato. | kg | 17.57 | 37.45 | 42.63
1C.09.200.0050 | Protezione di opere in carpenteria metallica contro il fuoco con pittura intumescente monocomponente a solvente, testata e certificata secondo norme di prova europee EN 13381-4, applicata a più mani, su superfici esenti da ruggine ed adeguatamente preparate, negli spessori di film secco derivanti da calcolo analitico in funzione della classe di resistenza, del tasso di utilizzo e della temperatura critica. Valutazione come quantità di prodotto umido applicato. | kg | 20.52 | 38.55 | 41.52
1C.09.200.0060 | Protezione di opere in legno contro il fuoco con vernice ignifuga bicomponente a base acqua, certificata secondo norme di prova europee EN 13150-1, euroclasse (A2-s1,d0) (A2-s2,d0) (B-s1,d0) (B-s2,d0) se impiegata lungo le vie di esodo o, oltre alle precedenti, (A2-s1,d1) (A2-s3,d0) (A2-s2,d1) (A2-s3,d1) (B-s2,d0) (B-s3,d) se impiegata in altri ambienti , applicata in due mani su superfici grezze o carteggiate, in ragione di almeno 300 g/m² | m² | 20.36 | 25.25 | 54.22 | 0.64
1C.09.240 | PORTE TAGLIAFUOCO REI 60 - A BATTENTE
1C.09.240.0020 | Fornitura e posa in opera di porta tagliafuoco ad un battente, REI 60, di tipo omologato a norme UNI EN 1634-1, costituita da: - anta tamburata in lamiera di acciaio zincato e preverniciato a fuoco o con polveri termoindurenti, pressosaldato; coibentata con materiali isolanti secondo la certificazione richiesta; telaio in angolari o lamiera pressopiegata, munito di zanche o tasselli da murare; guarnizioni termoespandenti e antifumo; serratura incassata con chiavi, scrocca e maniglia atermica antinfortunistica in plastica con anima acciaio; n 2 cerniere, una munita di molle tarabili per la chiusura automatica ed una registrabile verticalmente; guarnizioni termoespandenti e antifumo; nelle seguenti misure, indicative rispetto alle produzioni di serie, con possibilità di produzione di misure speciali a richiesta:
1C.09.240.0020.a | - passaggio netto cm 70x200-210 circa | cad | 250.75 | 26.48 | 53.62
1C.09.240.0020.b | - passaggio netto cm 80x200-210 circa | cad | 264.87 | 25.07 | 55.03
1C.09.240.0020.c | - passaggio netto cm 90x200-210 circa | cad | 278.98 | 23.8 | 56.3
1C.09.240.0020.d | - passaggio netto cm 120x200-210 circa | cad | 396.59 | 16.74 | 63.36
1C.09.240.0020.e | - ad un battente con misure speciali a richiesta su ordinazione (da valutare sulla misura del passaggio netto) | m² | 176.42 | 18.81 | 61.28
1C.09.240.0030 | Fornitura e posa in opera di porta tagliafuoco a due battenti, REI 60, di tipo omologato a norme UNI EN 1634-1, costituita da: - due ante tamburate, simmetriche o asimmetriche, in lamiera di acciaio zincato e preverniciato a fuoco o con polveri termoindurenti, pressosaldato; coibentate con materiali isolanti secondo la certificazione richiesta; telaio in angolari o lamiera pressopiegata, munito di zanche o tasselli da murare; guarnizioni termoespandenti e antifumo; serratura incassata con chiavi, scrocca e maniglia atermica antinfortunistica in plastica con anima acciaio; n 2 cerniere ogni battente, una munita di molle tarabili per la chiusura automatica ed una registrabile verticalmente; guarnizioni termoespandenti e antifumo; nelle seguenti misure, indicative rispetto alle produzioni di serie, con possibilità di produzione di misure speciali a richiesta:
1C.09.240.0030.a | - passaggio netto cm 120x200-210 circa | cad | 605.31 | 15.11 | 64.99
1C.09.240.0030.b | - passaggio netto cm 140x200-210 circa | cad | 624.13 | 14.65 | 65.44
1C.09.240.0030.c | - passaggio netto cm 160x200-210 circa | cad | 661.77 | 13.82 | 66.28
1C.09.240.0030.d | - passaggio netto cm 180x200-210 circa | cad | 685.29 | 13.35 | 66.75
1C.09.240.0030.e | - passaggio netto cm 200x200-210 circa | cad | 708.82 | 12.9 | 67.19
1C.09.240.0030.f | - a due battenti con misure speciali a richiesta su ordinazione (da valutare sulla misura del passaggio netto) | m² | 222.5 | 20.55 | 59.54
1C.09.250 | PORTE TAGLIAFUOCO REI 120 - A BATTENTE
1C.09.250.0020 | Fornitura e posa in opera di porta tagliafuoco ad un battente, REI 120, di tipo omologato a norme UNI EN 1634-1, costituita da: - anta tamburata in lamiera di acciaio zincato e preverniciato a fuoco o con polveri termoindurenti, pressosaldato; coibentata con materiali isolanti secondo la certificazione richiesta; telaio in angolari o lamiera pressopiegata, munito di zanche o tasselli da murare; guarnizioni termoespandenti e antifumo; serratura incassata con chiavi, scrocca e maniglia atermica antinfortunistica in plastica con anima acciaio; n 2 cerniere, una munita di molle tarabili per la chiusura automatica ed una registrabile verticalmente; guarnizioni termoespandenti e antifumo; nelle seguenti misure, indicative rispetto alle produzioni di serie, con possibilità di produzione di misure speciali a richiesta:
1C.09.250.0020.a | - passaggio netto cm 70x200-210 circa | cad | 387.2 | 17.15 | 62.95
1C.09.250.0020.b | - passaggio netto cm 80x200-210 circa | cad | 406.01 | 16.35 | 63.74
1C.09.250.0020.c | - passaggio netto cm 90x200-210 circa | cad | 429.54 | 15.46 | 64.64
1C.09.250.0020.d | - passaggio netto cm 120x200-210 circa | cad | 551.86 | 12.03 | 68.07
1C.09.250.0020.e | - ad un battente con misure speciali a richiesta su ordinazione (da valutare sulla misura del passaggio netto) | m² | 271.84 | 12.21 | 67.89
1C.09.250.0030 | Porta tagliafuoco a due battenti, REI 120, di tipo omologato a norme UNI EN 1634-1, costituita da: - due ante tamburate, simmetriche o asimmetriche, in lamiera di acciaio zincato e preverniciato a fuoco o con polveri termoindurenti, pressosaldato; coibentate con materiali isolanti secondo la certificazione richiesta; telaio in angolari o lamiera pressopiegata, munito di zanche o tasselli da murare; guarnizioni termoespandenti e antifumo; serratura incassata con chiavi, scrocca e maniglia atermica antinfortunistica in plastica con anima acciaio; n 2 cerniere ogni battente, una munita di molle tarabili per la chiusura automatica ed una registrabile verticalmente; guarnizioni termoespandenti e antifumo; nelle seguenti misure, indicative rispetto alle produzioni di serie, con possibilità di produzione di misure speciali a richiesta:
1C.09.250.0030.a | - passaggio netto cm 120x200-210 circa | cad | 805.76 | 11.32 | 68.78
1C.09.250.0030.b | - passaggio netto cm 140x200-210 circa | cad | 824.58 | 11.06 | 69.04
1C.09.250.0030.c | - passaggio netto cm 160x200-210 circa | cad | 895.15 | 10.19 | 69.91
1C.09.250.0030.d | - passaggio netto cm 180x200-210 circa | cad | 939.86 | 9.7 | 70.39
1C.09.250.0030.e | - passaggio netto cm 200x200-210 circa | cad | 984.56 | 9.26 | 70.83
1C.09.250.0030.f | - a due battenti con misure speciali a richiesta su ordinazione (da valutare sulla misura del passaggio netto) | m² | 292.16 | 15.61 | 64.49
1C.09.260 | VISIVE REI 60 E 120 PER PORTE REI IN ACCIAIO
1C.09.260.0010 | Visive quadrate o rettangolari, su porte tagliafuoco REI 60; in opera, compresa assistenza muraria:
1C.09.260.0010.a | - REI 60, da cm 20x60, 40x30, 30x40, vetro spess. 21 mm | cad | 116.6 | 6.15 | 73.95
1C.09.260.0010.b | - REI 60, da cm 40x60, vetro spess. 21 mm | cad | 170.41 | 4.21 | 75.89
1C.09.260.0010.c | - REI 60, da cm 40x120, vetro spess. 21 mm | cad | 278.06 | 2.58 | 77.52
1C.09.260.0020 | Visive quadrate o rettangolari, su porte tagliafuoco REI 120; in opera, compresa assistenza muraria:
1C.09.260.0020.a | - REI 120, da cm 20x60, 40x30, 30x40, vetro spess. 52 mm | cad | 267.72 | 2.68 | 77.42
1C.09.260.0020.b | - REI 120, da cm 40x60, vetro spess. 52 mm | cad | 388.74 | 1.84 | 78.25
1C.09.260.0020.c | - REI 120, da cm 40x120, vetro spess. 52 mm | cad | 655.88 | 1.09 | 79
1C.09.300 | PORTE TAGLIAFUOCO REI 120 - SCORREVOLI
1C.09.300.0010 | Fornitura e posa in opera, comprese assistenze murarie, di porta tagliafuoco scorrevole, ad un battente, REI 120, di tipo omologato a norme UNI EN 1634-1, costituita da: -pannelli tamburati in lamiera di acciaio con verniciatura di fondo, con giunti coibentati con materiali specifici reistenti ad alte temperature; guida di scorrimento in acciaio pressopiegato e preforata per il montaggio con tasselli e viterie; carrelli di scorrimento ad attrito ridotto; contrappesi con peso mobile e cavo di acciaio, ammortizzatori idraulici di fine corsa ove necessari; sgancio con piastra termofusibile, per la chiusura automatica, maniglie incassate. Superficie di fatturazione pari al vano muro più 20 cm in lunghezza e 10 cm in altezza. Nelle misure:
1C.09.300.0010.a | - minimo di fatturazione = 5,50 m² | cad | 1403.72 | 18.09 | 62.01
1C.09.300.0010.b | - da 5,51 a 11,00 m² | m² | 289.56 | 16.25 | 63.85
1C.09.300.0010.c | - da 11,01 a 17,00 m² | m² | 276.8 | 16.99 | 63.1
1C.09.300.0010.d | - oltre 17,01 m² | m² | 264.04 | 17.82 | 62.28
1C.09.300.0020 | Fornitura e posa in opera, comprese assistenze murarie, di porta tagliafuoco scorrevole, a due battenti, REI 120, di tipo omologato a norme UNI EN 1634-1, costituita da: -pannelli tamburati in lamiera di acciaio con verniciatura di fondo, con giunti coibentati con materiali specifici reistenti ad alte temperature; guida di scorrimento in acciaio pressopiegato e preforata per il montaggio don tasselli e viterie; carrelli di scorrimento ad attrito ridotto; contrappesi con peso mobile e cavo di acciaio, ammortizzatori diraulici di fine corsa ove necessari; sgancio con piastra termofusibile, per la chiusura automatica, maniglie incassate. Superficie di fatturazione pari al vano muro più 20 cm in lunghezza e 10 cm in altezza. Nelle misure:
1C.09.300.0020.a | - minimo di fatturazione = 5,50 m² | cad | 1505.8 | 16.86 | 63.23
1C.09.300.0020.b | - da 5,51 a 11,00 m² | m² | 315.08 | 14.93 | 65.17
1C.09.300.0020.c | - da 11,01 a 17,00 m² | m² | 295.94 | 15.9 | 64.2
1C.09.300.0020.d | - oltre 17,01 m² | m² | 283.18 | 16.61 | 63.49
1C.09.300.0030 | Accessori per completamento portoni scorrevoli:
1C.09.300.0030.a | - ammortizzatore fine corsa regolabile, corsa 50 mm, con ripristino a mezzo testa magnetica; per ante fino ad 8 m² | cad | 205.92 | 11.6 | 68.49
1C.09.300.0030.b | - ammortizzatore fine corsa regolabile, corsa 60 mm, con ripristino a molla e tampone in gomma; per ante fino ad 8 m² | cad | 140.83 | 16.96 | 63.13
1C.09.300.0030.c | - ammortizzatore fine corsa regolabile, corsa 100 mm, con ripristino a mezzo testa magnetica; per ante fino ad 12 m² | cad | 242.91 | 9.83 | 70.26
1C.09.300.0030.d | - ammortizzatore fine corsa senza limite di escursione, ad azionamento diretto sul cavo di traino; per ante oltre i 12 m² | cad | 307.99 | 7.76 | 72.34
1C.09.350 | PORTE TAGLIAFUOCO IN VETRO
1C.09.350.0010 | Porta tagliafuoco ad ante vetrate ad uno o due battenti, di tipo omologato, costituita da: - telaio a Z spessore 25/10 mm, o tubolare, munito di zanche a murare e da guarnizioni termoespandenti e antifumo; serratura antincendio ad un solo punto di chiusura, con maniglia interna ed esterna; anta con tre cerniere ad ali, perno ad alta resistenza e cuscinetto reggispinta; lastra isolante a base di calciosilicati di spessore adeguato alla classe richiesta; verniciatura a fuoco delle parti metalliche. In opera, comprese assistenze murarie alla posa.
1C.09.350.0010.a | - REI 60, un battente, sup. da 1,5 a 2,5 m², vetro spess. 21 mm | m² | 974.33 | 29.61 | 50.48
1C.09.350.0010.b | - REI 60, un battente, sup. da 2,5 a 3,0 m², vetro spess. 21 mm | m² | 901.07 | 27.2 | 52.89
1C.09.350.0010.c | - REI 60, due battenti, sup. da 3,0 a 5,0 m², vetro spess. 21 mm | m² | 1024.95 | 30.41 | 49.68
1C.09.350.0010.d | - REI 120, un battente, sup. da 1,5 a 3,5 m², vetro spess. 52 mm | m² | 2132.82 | 20.13 | 59.97
1C.09.350.0010.e | - REI 120, due battenti, sup. da 3,0 a 5,0 m², vetro spess. 52 mm | m² | 2223.9 | 21.36 | 58.74
1C.09.350.0050 | Vetrate o serramenti fissi con vetri stratificati tagliafuoco, conformi alle norme UNI EN ISO 12543, costituiti da telaio a Z spessore 25/10 mm, o tubolare, munito di zanche a murare e da guarnizioni termoespandenti e antifumo, con verniciatura a fuoco delle parti metalliche. In opera, comprese assistenze murarie alla posa, nei tipi:
1C.09.350.0050.a | - REI 30 | m² | 694.75 | 30.73 | 49.37
1C.09.350.0050.b | - REI 60 | m² | 827.87 | 25.79 | 54.31
1C.09.350.0050.c | - REI 90 | m² | 1302.5 | 16.39 | 63.71
1C.09.350.0050.d | - REI 120 | m² | 1583.53 | 13.48 | 66.61
1C.09.400 | MANIGLIONI ANTIPANICO E ACCESSORI
1C.09.400.0010 | Maniglione antipanico omologato per uscite di sicurezza, a leva, scatole di comando nere, barra di azionamento in alluminio anodizzato, compreso serratura antipanico, completo di tutti gli accessori per il perfetto funzionamento, fornito ed applicato in opera su porte REI in ferro:
1C.09.400.0010.a | - maniglione interno, esterno cieco senza maniglia | cad | 146.88 | 48.79 | 31.31
1C.09.400.0010.b | - maniglione interno con maniglia esterna senza serratura | cad | 76.18 | 15.69 | 64.4
1C.09.400.0010.c | - maniglione interno con maniglia o pomolo e serratura esterna | cad | 157.1 | 45.61 | 34.48
1C.09.400.0010.d | - maniglione per seconda anta, esterno cieco | cad | 146.85 | 39.03 | 41.06
1C.09.400.0020 | Maniglione antipanico omologato per uscite di sicurezza, con barra tipo push bar / touch bar, barra di azionamento rossa con carter nero, serratura antipanico; completo di tutti gli accessori per il perfetto funzionamento, fornito ed applicato in opera su porte REI in ferro:
1C.09.400.0020.a | - maniglione interno, esterno cieco senza maniglia | cad | 194.1 | 36.92 | 43.17
1C.09.400.0020.b | - maniglione interno con maniglia esterna senza serratura | cad | 204.3 | 35.08 | 45.02
1C.09.400.0020.c | - maniglione interno con maniglia o pomolo e serratura esterna | cad | 217.06 | 33.01 | 47.08
1C.09.400.0020.d | - maniglione per seconda anta, esterno cieco | cad | 206.81 | 27.72 | 52.38
1C.09.400.0030 | Maniglione antipanico per porte normali non REI, a norma UNI/EN1125 omologato per uscite di sicurezza, completo di tutti gli accessori per il perfetto funzionamento, fornito ed applicato in opera su porte in ferro, lega leggera, legno; dei tipi:
1C.09.400.0030.a | - scatole nere, barra di comando in alluminio verniciata nera, scrocco laterale, senza comandi esterni | cad | 153.26 | 46.76 | 33.34
1C.09.400.0030.b | - carter in alluminio nero, barra tipo push bar in alluminio verniciata rossa, scrocco laterale, senza comandi esterni | cad | 174.96 | 40.96 | 39.13
1C.09.400.0030.c | - scatole nere, barra di comando in alluminio verniciata nera, scrocco laterale, senza comandi esterni, completo di aste verticali e scrocchi di chiusura alto/basso | cad | 220.07 | 36.9 | 43.19
1C.09.400.0030.d | - carter in alluminio nero, barra tipo push bar in alluminio verniciata rossa, scrocco laterale, senza comandi esterni completo di aste verticali e scrocchi di chiusura alto/basso | cad | 241.75 | 33.59 | 46.5
1C.09.400.0030.e | - comando esterno maniglia-cilindro | cad | 58.72 | 24.4 | 55.69
1C.09.400.0030.f | - comando esterno pomolo-cilindro | cad | 40.87 | 35.06 | 45.02
1C.09.400.0030.g | - barra ovale in acciaio inox da cm 120 | cad | 44.68 | 16.05 | 64.06
1C.09.400.0050 | Chiudiporta oleodinamico aereo omologato per porte tagliafuoco; in opera, compresa assistenza muraria:
1C.09.400.0050.a | - tipo normale | cad | 64.34 | 13.38 | 66.71
1C.09.400.0050.b | - tipo con binario di scorrimento | cad | 94.96 | 9.07 | 71.03
1C.09.400.0100 | Elettromagneti per comandi chiusura automatica/manuale delle porte tagliafuoco compreso ogni accessorio; in opera, escluso impianto e centrale di rilevazione incendi:
1C.09.400.0100.a | - a parete, con placca fissa o snodata e pulsante di sblocco | cad | 59.4 | 26.77 | 53.33
1C.09.400.0100.b | - a pavimento con pulsante di sblocco e ancora snodata | cad | 110.57 | 8.93 | 71.17
1C.09.400.0100.c | - pulsante di sblocco | cad | 31.71 | 31.13 | 48.98
1C.09.400.0110 | Dispositivo di apertura e/o chiusura automatica di serramenti mediante elettromagnete collegato a centrale di rilevazione antincendio. L’unità è composta di: - pannello di controllo con spie segnalazione correnti di rete, allarme ed interruttore di sgancio manuale; - elettromagnete tipo sicurezza positiva 24 Volt collegato tramite specifica leva di ancoraggio al perno inferiore del sistema di autochiusura; - contropiastra di riscontro assemblata su adattatore snodato pluridirezionale tenuta 35 kg; - braccetto per ancoraggio al telaio/muro; -monoblocco da avvitarsi al telaio del serramento; - dispositivo costituito da un complesso idraulico/meccanico tenuto in posizione di precarico da un sistema di piastre e magneti i quali, in caso di allarme o interruzione dell’alimentazione, provvedono mediante leveraggi propri alla movimentazione dell’infisso attuando l’apertura o la chiusura dello stesso in funzione alla tipologia richiesta; Normativa di riferimento: D.M. del 03.08.2015 e D.M. del 30.11.1983. In opera compresi collegamenti, assistenza muraria e quant'altro occorrente per dare il lavoro finito a regola d'arte. | cad | 751.42 | 3.34 | 76.76
1C.09.450 | SEGNALETICA ANTINCENDIO E VARIA
1C.09.450.0010 | Cartelli in alluminio verniciato, tipo monofacciale, per segnaletica di vario tipo, posti in opera:
1C.09.450.0010.a | - superficie fino a 5 dm² | cad | 8.94 | 61.74 | 18.34
1C.09.450.0010.b | - superficie da 5,1 fino a 9 dm² | cad | 9.44 | 58.47 | 21.61
1C.09.450.0010.c | - superficie da 9,1 fino a 19 dm² | cad | 13.02 | 42.4 | 37.71
1C.09.450.0010.d | - superficie da 19,1 fino a 28 dm² | cad | 18.76 | 29.42 | 50.64
1C.09.450.0010.e | - superficie da 28,1 fino a 36 dm² | cad | 20.92 | 26.39 | 53.73
1C.09.450.0020 | Cartelli in alluminio verniciato, tipo bifacciale, per segnaletica di vario tipo, posti in opera:
1C.09.450.0020.a | - superficie fino a 3 dm² | cad | 15.83 | 45.23 | 34.87
1C.09.450.0020.b | - superficie da 3,1 fino a 6 dm² | cad | 16.72 | 42.82 | 37.26
1C.09.450.0020.c | - superficie da 6,1 fino a 10 dm² | cad | 18.01 | 39.76 | 40.31
1C.09.450.0020.d | - superficie da 10,1 fino a 20 dm² | cad | 24.76 | 28.92 | 51.17
1C.09.450.0030 | Cartelli in alluminio verniciato, tipo monofacciale fotolumiscente, per segnaletica di vario tipo, posti in opera:
1C.09.450.0030.a | - superficie fino a 4 dm² | cad | 13.02 | 42.4 | 37.71
1C.09.450.0030.b | - superficie da 4,1 fino a 7 dm² | cad | 16.84 | 32.78 | 47.33
1C.09.450.0030.c | - superficie da 7,1 fino a 10 dm² | cad | 18.62 | 29.65 | 50.48
1C.09.450.0050 | Sola posa in opera di cartelli in alluminio verniciato, tipo monofacciale, per segnaletica di qualsiasi dimensione. | cad | 6.9 | 80
1C.09.450.0060 | Sola posa in opera di cartelli in alluminio verniciato, tipo bifacciale, per segnaletica di qualsiasi dimensione. | cad | 8.94 | 80.09
1C.09.500 | ESTINTORI PORTATILI
1C.09.500.0010 | Fornitura e posa estintori portatili omologati a polvere di tipo non corrosivo, abrasivo o tossico, 40% minimo di Map, conformi alla direttiva PED 2014/68/UE, D.Lgs 25.02.2000 n. 93 coordinato con le modifiche del D.Lgs. 15.02.2016 n. 26, DM 07.01.2005 - UNI EN 3-7:2008, manometro rimovibile con valvolina di ritegno a molla incorporata nel corpo valvola, completi di supporti di fissaggio, con capacità:
1C.09.500.0010.a | - 1 Kg, classe di fuoco 8A 34BC, manometro Ø 23 mm, con supporto | cad | 24.6 | 15.69 | 64.39
1C.09.500.0010.b | - 2 Kg, classe di fuoco 13A 55BC, manometro Ø 23 mm, con supporto | cad | 29.81 | 16.67 | 63.44
1C.09.500.0010.c | - 4 Kg, classe di fuoco 21A 113BC, manometro Ø 40 mm, supporto a parete | cad | 39.68 | 20.84 | 59.25
1C.09.500.0010.d | - 6 Kg, classe di fuoco 34A 233BC, manometro Ø 40 mm, supporto a parete | cad | 47.43 | 19.76 | 60.34
1C.09.500.0010.e | - 9 Kg, classe di fuoco 43A 183BC, manometro Ø 40 mm, supporto a parete | cad | 58.37 | 17.94 | 62.16
1C.09.500.0010.f | - 9 Kg, classe di fuoco 55A 233BC, manometro Ø 40 mm, supporto a parete | cad | 58.37 | 17.94 | 62.16
1C.09.500.0020 | Fornitura e posa estintore portatile capacità litri 6, a base d'acqua e sabolite, classe di spegnimento non inferiore a 13A 113 BC, conformi alla direttiva PED 2014/68/UE, D.Lgs 25.02.2000 n. 93 coordinato con le modifiche del D.Lgs. 15.02.2016 n. 26, DM 07.01.2005 - UNI EN 3-7:2008, manometro Ø 40 mm rimuovibile con valvolina di ritegno a molla incorporata nel corpo valvola, serbatoio interamente plastificato, ugello erogatore con impugnatura completo di supporti di fissaggio a parete. | cad | 65.93 | 14.21 | 65.89
1C.09.500.0030 | Fornitura e posa estintori portatili a biossido di carbonio, con bombola in alluminio, conformi alla direttiva PED 2014/68/UE, D.Lgs 25.02.2000 n. 93 coordinato con le modifiche del D.Lgs. 15.02.2016 n. 26, DM 07.01.2005 - UNI EN 3-7:2008, completi di valvola prova pressione e supporti di fissaggio; capacità bombola:
1C.09.500.0030.a | - 2 Kg, classe di spegnimento non inferiore a 34BC | cad | 82.31 | 8.7 | 71.4
1C.09.500.0030.b | - 5 Kg, classe di spegnimento non inferiore a 113BC | cad | 124.63 | 7.52 | 72.57
1C.09.510 | ESTINTORI CARRELLATI
1C.09.510.0010 | Fornitura estintori carrellati omologati a biossido di carbonio, conformi alla direttiva PED 2014/68/UE e DM 06.03.1992; completi di manichetta e cono erogatore, con impugnatura dielettrica e valvola a sfera di intercettazione; capacità bombola:
1C.09.510.0010.a | - 18 Kg, classe di spegnimento non inferiore a B8C | cad | 423.84 | 2.21 | 77.89
1C.09.510.0010.b | - 27 Kg, classe di spegnimento non inferiore a B8C | cad | 506.78 | 1.85 | 78.25
1C.09.510.0010.c | - 54 Kg, classe di spegnimento non inferiore a B8C | cad | 995.47 | 0.94 | 79.15
1C.09.510.0020 | Fornitura estintori carrellati omologati a polvere di tipo non corrosivo, abrasivo o tossico, 40% minimo di Map, conformi alla direttiva PED 2014/68/UE e DM 06.03.1992, manometro Ø 40 rimuovibile con valvolina di ritegno a molla incorporata nel corpo valvola, completi di manichetta erogatrice m 4, cono erogatore con impugnatura e valvola a sfera di intercettazione; con capacità:
1C.09.510.0020.a | - 30 Kg, classe di spegnimento non inferiore A B1C | cad | 206.92 | 4.53 | 75.57
1C.09.510.0020.b | - 50 Kg, classe di spegnimento non inferiore A B1C | cad | 261.79 | 3.58 | 76.52
1C.09.510.0020.c | - 100 Kg, classe di spegnimento non inferiore A B1C | cad | 321.76 | 2.91 | 77.18
1C.09.700 | MANUTENZIONE ATTREZZATURE ANTINCENDIO
1C.09.700.0010 | Interventi manutentivi su estintori a polvere ABC:
1C.09.700.0010.a | - ricarica in opera compresa fornitura dei materiali, minimo 40% di Map | kg | 2.22 | 29.73 | 50.45
1C.09.700.0010.b | - ripressurizzazione con azoto | cad | 4.93 | 17.85 | 62.27
1C.09.700.0010.c | - sostituzione in opera di gruppo valvola completa di manometro e pescante, per estintori fino a 12 Kg | cad | 16.95 | 25.84 | 54.28
1C.09.700.0010.d | - sostituzione in opera di manichetta , per estintori fino a 12 Kg | cad | 13.01 | 16.83 | 63.26
1C.09.700.0010.e | - spina di sicurezza | cad | 2.28 | 48.25 | 31.58
1C.09.700.0010.f | - pistoncini per valvole polvere, per estintori fino a 12 Kg | cad | 2.59 | 42.47 | 37.45
1C.09.700.0020 | Interventi manutentivi su estintori a CO2:
1C.09.700.0020.a | - ricarica in opera con biossido di carbonio in pressione | kg | 3.92 | 28.06 | 52.04
1C.09.700.0020.b | - sostituzione in opera di gruppo valvola completa di pescante, per estintori da 2 ÷ 5 Kg | cad | 15.69 | 27.92 | 52.14
1C.09.700.0020.c | - sostituzione in opera di manichetta per estintori da 5 Kg | cad | 16.76 | 13.07 | 67.06
1C.09.700.0020.d | - sostituzione in opera di cono diffusore per estintori da 2 Kg | cad | 6.38 | 23.98 | 56.11
1C.09.700.0030 | Interventi manutentivi su estintori carrellati:
1C.09.700.0030.a | - sostituzione in opera di gruppo valvola completa di manometro e pescante, per estintori a polvere carrellati | cad | 31.09 | 17.63 | 62.46
1C.09.700.0030.b | - sostituzione in opera di manichetta, per estintori a polvere carrellati | cad | 26.98 | 8.12 | 71.98
1C.09.700.0030.c | - sostituzione in opera di cono erogatore per estintori a polvere carrellati, completo di valvola a sfera d'intercettazione | cad | 39.74 | 5.51 | 74.58
1C.09.700.0030.d | - sostituzione in opera di ruota gommata, per estintori carrellati | cad | 24.97 | 10.53 | 69.56
1C.09.700.0050 | Sostituzione manometri:
1C.09.700.0050.a | - diametro Ø 35/40 mm | cad | 6.66 | 26.28 | 53.75
1C.09.700.0050.b | - diametro Ø 23/27 mm | cad | 6.02 | 29.07 | 51
1C.09.700.0100 | Lastre di sicurezza a rottura controllata per cassette idranti, naspi e motopompe:
1C.09.700.0100.a | - per cassetta idrante UNI 45, esterna o da incasso | cad | 11.66 | 18.78 | 61.32
1C.09.700.0100.b | - per cassetta idrante UNI 70, esterna o da incasso | cad | 14.22 | 15.4 | 64.7
1C.09.700.0100.c | - per motopompa piccola (circa 45x55 cm) | cad | 18.04 | 12.14 | 67.96
1C.09.700.0100.d | - per motopompa grande (circa 75x55 cm) | cad | 26.98 | 8.12 | 71.98
1C.09.700.0100.e | - per cassette Naspo di qualsiasi tipo | cad | 20.6 | 10.63 | 69.47
1C.09.700.0200 | Recupero e smaltimento gas halon 1301 secondo normativa vigente. | kg | 5.47 | 80.07
1C.09.710 | CASSETTE PER ESTINTORI
1C.09.710.0010 | Cassetta con fondo in ABS di colore rosso e coperchio trasparente in materiale blindo light, antiurto e antiUV, completa di tasselli di fissaggio:
1C.09.710.0010.a | - per estintori PLV6 e CO2/2 | cad | 65.14 | 30.69 | 49.42
1C.09.710.0010.b | - per estintori PLV9 e CO2/5 | cad | 66.99 | 29.84 | 50.26
1C.09.750 | COLLAUDI ESTINTORI
1C.09.750.0010 | Collaudo estintori:
1C.09.750.0010.a | - collaudo ISPSEL per estintori a CO2 da 5 Kg | cad | 29.47 | 80.08
1C.09.750.0010.b | - collaudo secondo norma UNI 9994 (punto 5.4) per estintore portatile a polvere o CO2 fino a 5 Kg | cad | 10.97 | 80.04
1C.09.750.0010.c | - collaudo secondo norma UNI 9994 (punto 5.4) per estintore carrellato a polvere da 30 Kg | cad | 27.49 | 80.1
1C.09.750.0010.d | - collaudo secondo norma UNI 9994 (punto 5.4) per estintore carrellato a polvere da 50 Kg | cad | 47.1 | 80.11
1C.09.760 | CONTROLLO PORTE REI
1C.09.760.0010 | Controllo porte REI ai sensi del D.M. 10/03/1998, costituito da: verifica dei dati di targa, verifica guarnizioni (REI), prova serrature e maniglioni antipanico, verifica funzionamento chiudiporta/molla chiusura, verifica stabilità, verifica cartellonistica e percorribilità. | cad | 21.43 | 80.07

## 1C.10
CODICE | DESCRIZIONE | U.M. | PREZZO | % Inc. M.O. | % Inc. MAT | % Inc. NOLI
1C | OPERE COMPIUTE
1C.10 | ISOLAMENTI TERMICI ED ACUSTICI
1C.10.000 | NOTE DI CONSULTAZIONE Le descrizioni degli isolanti tengono conto per quanto ora possibile delle normative di recente adozione ( UNI EN da 13162 a 13172) che stanno entrando nella pratica applicazione, delle Euroclassi di resistenza al fuoco e, ove richiesta, della marcatura CE. Per i coefficienti di conduttività termica, in mancanza di dati adeguati da parte dei produttori, ci si è riferiti alla UNI 10351. Si è iniziato ad evidenziare l'isolamento acustico che, pur facendo riferimento a normative non recenti (Legge 447/95 e DPCM 5/12/97), solo ora inizia ad essere oggetto di maggiore attenzione. Nella suddivisione tra isolamento termico ed acustico si sono utilizzati, nei relativi campi di impiego, i materiali con caratteristiche più marcatamente termiche o acustiche. Diversi materiali possono essere utilizzati per entrambe gli scopi, ed in alcuni casi potrà essere necessario sia l'isolamento termico che acustico nello stesso elemento: le soluzioni concrete ed i materiali e spessori richiesti dovranno derivare dai calcoli previsti dalla normativa vigente. Per un rapido reperimento delle opere compiute, i prezzi sono suddivisi in base all'elemento costruttivo da isolare; per ogni categoria si sono individuati i materiali di ogni tipo che meglio rispondono allo specifico impiego, in base alle indicazioni delle schede tecniche, alle norme ed alla pratica di cantiere. Naturalmente non si sono potuti nè individuare nè elencare tutti i materiali presenti sul mercato, quindi le soluzioni proposte sono solo esemplificative e tese a semplificare le scelte in fase di stima, senza escludere in alcun modo la possibilità di diverse soluzioni progettuali del tutto valide. I prezzi sono computati generalmente per gli spessori minimi disponibili sul mercato (che sono assai variabili) e con un valore da aggiungere per ogni 10 (o 20) mm di spessore in più. Occorre tener presente che il prezzo riferito allo spessore base non sarà generalmente sufficiente a garantire l'isolamento richiesto, e che non è possibile alcun raffronto economico diretto tra i vari materiali, che hanno diverse proprietà isolanti e diversi spessori base. Un raffronto economico dovrà partire dal costo degli spessori risultanti dal calcolo ed effettivamente necessari per garantire l'isolamento richiesto in base alle norme vigenti. I prezzi degli isolanti che fanno parte di pacchetti di impermeabilizzazione, comprendono solo tutte le operazioni di fornitura e posa dell'isolante, altri elementi richiesti per la formazione della impermeabilizzazione (barriere al vapore, strati di scorrimento ecc.) devono essere computati a parte a seconda delle necessità.
1C.10.050 | ISOLAMENTO TERMICO COPERTURE A FALDE
1C.10.050.0010 | Isolamento termico coperture realizzato a tetto caldo, con applicazione all'estradosso delle falde di copertura di lastre di schiuma poliyso prodotte con gas senza CFC e HCFC, superficie superiore con velo vetro bitumato e inferiore con velo vetro saturato; conduttività termica W/mK 0,028, resistenza alla compressione kPa 150 per spessori fino a 30 mm, e kPa 170 per spessori da 40 mm e oltre; reazione al fuoco Euroclasse F; conformi alla norma UNI EN 13165, con marcatura CE. Compresi: tagli e relative sigillature, adattamenti, fissaggi di qualsiasi tipo a qualsiasi struttura, raccordi, assistenza muraria, piani di lavoro; negli spessori:
1C.10.050.0010.a | - 30 mm | m² | 16.81 | 12.79 | 67.28
1C.10.050.0010.b | - per ogni 10 mm in più | m² x cm | 2.1 | 6.19 | 73.81
1C.10.050.0020 | Isolamento termico coperture realizzato a tetto caldo, con applicazione all'estradosso delle falde di copertura di lastre di schiuma poliuretanica prodotta con gas senza CFC e HCFC, rivestito sulle due facce con cartoncino monobitumato; conduttività termica W/mK 0,028, resistenza alla compressione kPa 110; reazione al fuoco Euroclasse F; conformi alla norma UNI EN 13165, con marcatura CE. Compresi: tagli e relative sigillature, adattamenti, fissaggi di qualsiasi tipo a qualsiasi struttura, raccordi, assistenza muraria; negli spessori:
1C.10.050.0020.a | - 20 mm | m² | 8.38 | 22.55 | 57.52
1C.10.050.0020.b | - per ogni 10 mm in più | m² x cm | 1.41 | 9.22 | 70.92
1C.10.050.0030 | Isolamento termico con microventilazione o con ventilazione di coperture, realizzato a tetto caldo, con applicazione all'estradosso delle falde di pannelli di schiuma poliuretanica prodotta con gas senza CFC e HCFC, con rivestimento superficiale permeabile al vapore e impermeabile all'acqua, dotati di listelli di legno incorporati nella schiuma. Conforme alla Norma UNI EN 13165, conduttività termica W/mK 0,029. Spessore 50 mm. Compresi: tagli e relative sigillature, adattamenti, fissaggi di qualsiasi tipo a qualsiasi struttura, raccordi, assistenza muraria, piani di lavoro. | m² | 16.31 | 19.5 | 60.64
1C.10.050.0040 | Isolamento termico coperture realizzato a tetto caldo, con applicazione all'estradosso delle falde di copertura di lastre di polistirene espanso estruso, superficie liscia con pelle, prodotte con gas senza CFC e HCFC; conduttività termica W/mK 0,032 per spessori fino a 40 mm, e W/mK 0,034 per spessori da 50 mm e oltre, resistenza alla compressione kPa 250 per spessori fino a 40 mm, e kPa 300 per spessori da 50 mm e oltre; reazione al fuoco Euroclasse E; conformi alla norma UNI EN 13164, con marcatura CE. Compresi: tagli e relative sigillature, adattamenti, fissaggi di qualsiasi tipo a qualsiasi struttura, raccordi, assistenza muraria, piani di lavoro; negli spessori:
1C.10.050.0040.a | - 30 mm | m² | 10.66 | 20.17 | 59.94
1C.10.050.0040.b | - per ogni 10 mm in più | m² x cm | 2.01 | 6.47 | 73.63
1C.10.050.0050 | Isolamento termico coperture con microventilazione, realizzato a tetto caldo, con applicazione all'estradosso delle falde di copertura di pannelli preformati in polistirene espanso stampato per termocompressione con estradosso sagomato. Conforme alla Norma UNI EN 13163, Classe 150 RF, con reazione al fuoco in Euroclasse E, con marcatura CE. Compresi: tagli e relative sigillature, adattamenti, fissaggi di qualsiasi tipo a qualsiasi struttura, raccordi, assistenza muraria, piani di lavoro. Nei tipi e spessori:
1C.10.050.0050.a | - per coppi, 60 mm (medio) | m² | 19.36 | 16.58 | 63.53
1C.10.050.0050.b | - per tegole, 50 mm | m² | 13.93 | 21.03 | 59.01
1C.10.050.0050.c | - per tegole, ogni 10 mm in più | m² x cm | 3.05 | 41.31 | 38.69
1C.10.050.0060 | Isolamento termico coperture con ventilazione, realizzato a tetto caldo, con applicazione all'estradosso delle falde di copertura di pannelli preformati in polistirene espanso estruso, con reazione al fuoco Euroclasse E, conduttività termica W/mK 0,033, resistenza a compressione kPa 100; a norma UNI EN 13163, con marcatura CE, prodotto con gas senza CFC e HCFC. Estradosso rivestito da lamina in alluminio e dotata di profilo angolare a trave reticolare in Aluzinc; passo universale sottomanto per tegole e coppi. Compresi: tagli e relative sigillature, adattamenti, fissaggi di qualsiasi tipo a qualsiasi struttura, raccordi, assistenza muraria, piani di lavoro. Negli spessori:
1C.10.050.0060.a | - 50 mm | m² | 34.77 | 18.32 | 61.78
1C.10.050.0060.b | - per ogni 10 mm in più | m² x cm | 2.06 | 6.31 | 73.79
1C.10.050.0070 | Isolamento termico coperture realizzato a tetto caldo, con applicazione all'estradosso delle falde di copertura di pannelli autoportanti in lana di vetro idrorepellente, rispondente ai Criteri Ambientali Minimi di cui al Decreto 11 gennaio 2017 del Ministero dell'Ambiente e della tutela del Territorio e del Mare, prodotto con almeno l'80% di vetro riciclato e con una resina termoindurente di nuova generazione, che associa componenti organici e vegetali, minimizzando le emissioni nell'aria di sostanze inquinanti come formaldeide e altri composti organici volatili (VOC); conduttività termica W/mK 0,037; resistenza alla compressione 40 kPa; conformi alla norma UNI EN 13162, con marcatura CE. Compresi: tagli e sigillature relative, adattamenti, fissaggi con qualsiasi mezzo su qualsiasi struttura, raccordi, assistenze murarie e piani di lavoro. Esclusa la eventuale formazione della listellatura in legno a supporto del manto. Negli spessori:
1C.10.050.0070.a | - 40 mm, pannello nudo, reazione al fuoco Euroclasse A2-s1,d0 | m² | 12.73 | 18.93 | 61.12
1C.10.050.0070.b | - per ogni 10 mm in più | m² x cm | 1.94 | 6.7 | 73.2
1C.10.050.0070.c | - 40 mm, pannello rivestito con uno strato di bitume, armato con un velo di vetro e con un film di polipropilene, reazione al fuoco Euroclasse F | m² | 13.88 | 17.36 | 62.75
1C.10.050.0070.d | - per ogni 10 mm in più | m² x cm | 1.41 | 9.22 | 70.92
1C.10.050.0080 | Isolamento termico coperture realizzato a tetto caldo, con applicazione all'estradosso delle falde di copertura di pannelli semirigidi in lana di roccia con resine termoindurenti, rispondente ai Criteri Ambientali Minimi di cui al Decreto 11 gennaio 2017 del Ministero dell'Ambiente e della tutela del Territorio e del Mare, conduttività termica W/mK 0,035, conforme alla norma UNI EN 13162, reazione al fuoco in Euroclasse A1, con marcatura CE. Compresi: tagli e sigillature relative, adattamenti, fissaggi con qualsiasi mezzo su qualsiasi struttura, raccordi, assistenze murarie e piani di lavoro. Esclusa la eventuale formazione della listellatura in legno a supporto del manto. Negli spessori:
1C.10.050.0080.a | - 40 mm | m² | 12.39 | 19.45 | 60.61
1C.10.050.0080.b | - per ogni 10 mm in più | m² x cm | 1.95 | 6.67 | 73.33
1C.10.050.0090 | Isolamento termico coperture realizzato a tetto caldo, con applicazione all'estradosso delle falde di copertura di pannelli in lana di legno mineralizzata con magnesite ad alta temperatura; conduttività termica W/mK 0,084 per spessore 25 mm (variabile in relazione allo spessore), resistenza alla compressione kPa 440 per spessore di 25 mm (variabile in relazione allo spessore). Reazione al fuoco in euroclasse (A2-s1,d0) (A2-s2,d0) (B-s1,d0) (B-s2,d0). Compresi: tagli e relative sigillature, adattamenti, fissaggi di qualsiasi tipo a qualsiasi struttura, raccordi, assistenza muraria e piani di lavoro; negli spessori:
1C.10.050.0090.a | - 15 mm | m² | 14.73 | 12.83 | 67.28
1C.10.050.0090.b | - per ogni 10 mm in più | m² x cm | 2.1 | 6.19 | 73.81
1C.10.050.0100 | Isolamento termico coperture realizzato a tetto caldo, con applicazione all'estradosso delle falde di copertura di pannelli a base di perlite espansa idrofugata, fibre di vetro, cellulosiche e leganti asfaltici, conducibilità termica W/mK 0,043, resistenza alla compressione 3,2 kg/cm ², reazione al fuoco euroclasse (A2-s1,d0) (A2-s2,d0) (B-s1,d0) (B-s2,d0) , densità 150 kg/m³; una faccia bitumata finita con pellicola polipropilenica fusibile. Compresi: tagli e relative sigillature, adattamenti, fissaggi di qualsiasi tipo a qualsiasi struttura, raccordi, assistenza muraria, piani di lavoro; negli spessori:
1C.10.050.0100.a | - 20 mm | m² | 9.28 | 20.37 | 59.81
1C.10.050.0100.b | - per ogni 5 mm in più | m² | 1.02 | 12.75 | 67.65
1C.10.050.0110 | Isolamento termico coperture realizzato a tetto caldo, con applicazione all'estradosso delle falde di copertura di pannelli composti da strato interno in schiuma di polistirene espanso sinterizzato, rispondente alle norme UNI EN 13163, rivestito sui due lati da strati in lana di legno mineralizzata ad alta temperatura con magnesite, spessore 5 mm, rispondente alle norme UNI EN13168. Compresi: tagli e relative sigillature, adattamenti, fissaggi di qualsiasi tipo a qualsiasi struttura, raccordi, assistenza muraria, piani di lavoro; negli spessori:
1C.10.050.0110.a | - 25 mm (5+15+5 mm) | m² | 14.99 | 14.34 | 65.78
1C.10.050.0110.b | - 35 mm (5+25+5 mm) | m² | 17.61 | 14.37 | 65.76
1C.10.050.0110.c | - 50 mm (5+40+5 mm) | m² | 21.15 | 12.67 | 67.42
1C.10.050.0110.d | - 75 mm (5+65+5 mm) | m² | 27.3 | 11.76 | 68.35
1C.10.050.0120 | Isolamento termico coperture con ventilazione, realizzato a tetto caldo, con applicazione all'estradosso delle falde di copertura di pannello prefabbricato in schiuma rigida di poliuretano espanso a cellule chiuse, con reazione al fuoco Euroclasse E, conduttività termica W/mK 0,026, resistenza a compressione 100 kPa; a norma UNI EN 13165, prodotto con gas senza CFC e HCFC. Estradosso rivestito da lamina in alluminio e dotata di profilo angolare a trave reticolare in Aluzinc; passo universale sottomanto per tegole e coppi. Compresi: tagli e relative sigillature, adattamenti, fissaggi di qualsiasi tipo a qualsiasi struttura, raccordi, assistenza muraria, piani di lavoro. Negli spessori:
1C.10.050.0120.a | - 50 mm | m² | 35.66 | 17.86 | 62.23
1C.10.050.0120.b | - per ogni 10 mm in più | m² x cm | 2.34 | 11.54 | 68.8
1C.10.050.0130 | Isolamento termico coperture realizzato a tetto caldo, con applicazione all'estradosso delle falde di copertura di pannelli composti da strato interno in schiuma di polistirene espanso sinterizzato RF, rispondente alle norme UNI EN 13163, rivestito sui due lati da strati in lana di abete mineralizzata e legata con cemento, spessore 5 mm, rispondente alle norme UNI EN13168. Compresi: tagli e relative sigillature, adattamenti, fissaggi di qualsiasi tipo a qualsiasi struttura, raccordi, assistenza muraria, piani di lavoro; negli spessori:
1C.10.050.0130.a | - 25 mm (5+15+5 mm) | m² | 13.2 | 16.29 | 63.79
1C.10.050.0130.b | - 35 mm (5+25+5 mm) | m² | 14.77 | 16.32 | 63.78
1C.10.050.0130.c | - 50 mm (5+40+5 mm) | m² | 17.45 | 15.36 | 64.7
1C.10.050.0130.d | - 75 mm (5+65+5 mm) | m² | 23.76 | 16.67 | 63.43
1C.10.100 | ISOLAMENTO TERMICO COPERTURE PIANE
1C.10.100.0000 | NOTA DI CONSULTAZIONE Vengono distinte, per quanto possibile, le soluzioni adatte a tetto rovescio (impermeabilizzazione sotto all'isolante) da quelle adatte a tetto caldo (impermeabilizzazione sopra all'isolante), nonchè i tipi di carico ammissibili.
1C.10.100.0010 | Isolamento termico a tetto caldo di coperture piane con pavimentazioni pedonabili, realizzato con pannelli costituiti da lana di legno mineralizzata e legata con cemento ad alta resistenza ; conduttività termica W/mK 0,09, resistenza alla compressione 260 kPa; reazione al fuoco Euroclasse B; conformi alla norma UNI EN 13168. Compresi: tagli e relative sigillature, adattamenti, fissaggi di qualsiasi tipo a qualsiasi struttura, raccordi, assistenza muraria; negli spessori:
1C.10.100.0010.a | - 20 mm | m² | 10.57 | 17.88 | 62.25
1C.10.100.0010.b | - 30 mm | m² | 12.22 | 17.59 | 62.52
1C.10.100.0010.c | - 40 mm | m² | 14.17 | 17.01 | 63.09
1C.10.100.0010.d | - 50 mm | m² | 15.74 | 17.03 | 63.09
1C.10.100.0010.e | - 75 mm | m² | 21.02 | 15.27 | 64.84
1C.10.100.0020 | Isolamento termico a tetto caldo di coperture piane con pavimentazioni pedonabili, realizzato con pannelli costituiti da lana di legno mineralizzata magnesite ad alta temperatura; conduttività termica W/mK 0,084 per spessore 25 mm (variabile in relazione allo spessore), resistenza alla compressione kPa 440 per spessore di 25 mm (variabile in relazione allo spessore); reazione al fuoco euroclasse (A2-s1,d0) (A2-s2,d0) (A2-s1,d1) (B-s1,d0) (B-s2,d0) (B-s1,d1); conformi alla norma UNI EN 13168. Compresi: tagli e relative sigillature, adattamenti, fissaggi di qualsiasi tipo a qualsiasi struttura, raccordi, assistenza muraria; negli spessori:
1C.10.100.0020.a | - 15 mm | m² | 14.04 | 13.46 | 66.6
1C.10.100.0020.b | - per ogni 5 mm in più | m² x cm | 2.13 | 6.1 | 74.18
1C.10.100.0030 | Isolamento termico a tetto rovescio o a tetto caldo di coperture piane pedonabili, realizzato con lastre di polistirene espanso estruso, superficie liscia con pelle, bordi battentati, prodotte con gas senza CFC e HCFC; conduttività termica W/mK 0,032 per spessori fino a 40 mm, e W/mK 0,034 per spessori da 50 mm e oltre, resistenza alla compressione kPa 250 per spessori fino a 40 mm, e kPa 300 per spessori da 50 mm e oltre; reazione al fuoco Euroclasse E; conformi alla norma UNI EN 13164, con marcatura CE. Compresi: tagli e relative sigillature, adattamenti, fissaggi di qualsiasi tipo a qualsiasi struttura, raccordi, assistenza muraria; negli spessori:
1C.10.100.0030.a | - 30 mm | m² | 9.97 | 21.56 | 58.48
1C.10.100.0030.b | - per ogni 10 mm in più | m² x cm | 1.97 | 6.6 | 73.6
1C.10.100.0040 | Isolamento termico a tetto caldo di coperture piane carrabili, realizzato con lastre di polistirene espanso estruso, superficie liscia con pelle, bordi battentati, prodotte con gas senza CFC e HCFC; conduttività termica W/mK 0,034 per spessori fino a 40 mm, e W/mK 0,036 per spessori da 50 mm e oltre, resistenza alla compressione kPa 350 per spessori fino a 40 mm, e kPa 400 per spessori da 50 mm e oltre; reazione al fuoco Euroclasse E; conformi alla norma UNI EN 13164, con marcatura CE. Compresi: tagli e relative sigillature, adattamenti, fissaggi di qualsiasi tipo a qualsiasi struttura, raccordi, assistenza muraria; negli spessori:
1C.10.100.0040.a | - 30 mm | m² | 10.56 | 20.36 | 59.75
1C.10.100.0040.b | - per ogni 10 mm in più | m² x cm | 2.59 | 5.02 | 74.9
1C.10.100.0050 | Isolamento termico a tetto rovescio di coperture piane a giardino, realizzato con lastre di polistirene espanso stampato per termocompressione, superficie estradosso sagomata drenante con geotessile filtrante, prodotte con materie prime vergini esenti da rigenerato; reazione al fuoco Euroclasse E; conformi alla norma UNI EN 13163, con marcatura CE. Compresi: tagli e relative sigillature, adattamenti, fissaggi di qualsiasi tipo a qualsiasi struttura, raccordi, assistenza muraria; negli spessori:
1C.10.100.0050.a | - Classe 150 RF - a bordi battentati - spess. 28 mm | m² | 14 | 15.36 | 64.79
1C.10.100.0050.b | - per ogni 10 mm in più | m² x cm | 1.46 | 8.9 | 71.23
1C.10.100.0060 | Isolamento termico a tetto caldo di coperture piane con pavimentazioni pedonabili, realizzato con lastre di schiuma poliyso prodotte con gas senza CFC e HCFC, superficie superiore con velo vetro bitumato e inferiore con velo vetro saturato; conduttività termica W/mK 0,028, resistenza alla compressione kPa 150 per spessori fino a 30 mm, e kPa 170 per spessori da 40 mm e oltre; reazione al fuoco Euroclasse F; conformi alla norma UNI EN 13165, con marcatura CE. Compresi: tagli e relative sigillature, adattamenti, fissaggi di qualsiasi tipo a qualsiasi struttura, raccordi, assistenza muraria; negli spessori:
1C.10.100.0060.a | - 30 mm | m² | 13.31 | 16.15 | 63.94
1C.10.100.0060.b | - per ogni 10 mm in più | m² x cm | 2.01 | 6.47 | 73.63
1C.10.100.0070 | Isolamento termico a tetto caldo di coperture piane con pavimentazioni pedonabili, realizzato con pannelli costituiti da strato interno di lana di roccia ad alta densità a fibre orientate, conforme alle norme UNI EN 13162, rivestito sui due lati da pannelli in lana di abete mineralizzata e legata con cemento, spessore 5 mm, rispondente alle norme UNI EN13168. Compresi: tagli e relative sigillature, adattamenti, fissaggi di qualsiasi tipo a qualsiasi struttura, raccordi, assistenza muraria; negli spessori:
1C.10.100.0070.a | - 35 mm (5+25+5 mm) | m² | 22.99 | 10.48 | 69.6
1C.10.100.0070.b | - 50 mm (5+40+5 mm) | m² | 26.88 | 9.97 | 70.13
1C.10.100.0070.c | - 75 mm (5+65+5 mm) | m² | 38.46 | 8.74 | 71.35
1C.10.100.0080 | Isolamento termico a tetto caldo di coperture piane pedonabili, realizzato con pannelli in lana di vetro idrorepellente, rispondente ai Criteri Ambientali Minimi di cui al Decreto 11 gennaio 2017 del Ministero dell'Ambiente e della tutela del Territorio e del Mare, prodotto con almeno l'80% di vetro riciclato e con una resina termoindurente di nuova generazione, che associa componenti organici e vegetali, minimizzando le emissioni nell'aria di sostanze inquinanti come formaldeide e altri composti organici volatili (VOC); conduttività termica W/mK 0,037, resistenza alla compressione kPa 50; conformi alla norma UNI EN 13162, con marcatura CE. Compresi: tagli, adattamenti, fissaggi, sigillature dei tagli, raccordi, assistenze murarie. Negli spessori e tipi:
1C.10.100.0080.a | - 50 mm, pannello nudo, reazione al fuoco Euroclasse A2-s1,d0; | m² | 14.55 | 14.78 | 65.36
1C.10.100.0080.b | - ogni 10 mm in più | m² x cm | 2.28 | 5.7 | 74.12
1C.10.100.0080.c | - 50 mm, pannello rivestito con uno strato di bitume, armato con un velo di vetro e con un film di polipropilene, reazione al fuoco Euroclasse F; | m² | 16.13 | 13.33 | 66.77
1C.10.100.0080.d | - ogni 10 mm in più | m² x cm | 2.16 | 6.02 | 74.07
1C.10.100.0090 | Isolamento termico a tetto caldo di coperture piane con pavimentazioni pedonabili, realizzato con pannelli a base di perlite espansa idrofugata, fibre di vetro, cellulosiche e leganti asfaltici, conducibilità termica W/mK 0,043, resistenza alla compressione 3,2 kg/cm ², reazione al fuoco euroclasse (A2-s1,d0) (A2-s2,d0) (A2-s1,d1) (B-s1,d0) (B-s2,d0) (B-s1,d1), densità 150 kg/m³; una faccia bitumata finita con pellicola polipropilenica fusibile. Compresi: tagli e relative sigillature, adattamenti, fissaggi di qualsiasi tipo a qualsiasi struttura, raccordi, assistenza muraria; negli spessori:
1C.10.100.0090.a | - 20 mm | m² | 8.59 | 22 | 58.09
1C.10.100.0090.b | - per ogni 5 mm in più | m² x cm | 0.99 | 13.13 | 66.67
1C.10.100.0100 | Isolamento termico a tetto caldo di coperture piane pedonabili, realizzato con pannelli preaccoppiati battentati formati da un pannello spessore 20 mm a base di perlite espansa idrofugata, fibre di vetro, cellulosiche e leganti asfaltici, conducibilità termica W/mK 0,043, resistenza alla compressione 3,2 kg/cm ², reazione al fuoco classe 1, densità 150 kg/m³; una faccia bitumata finita con pellicola polipropilenica fusibile; e da una lastra di polistirene espanso sinterizzato, prodotto con gas senza CFC e HCFC; conduttività termica W/mK 0,033, resistenza alla compressione kPa 100, reazione al fuoco euroclasse (A2-s1,d0) (A2-s2,d0) (A2-s1,d1) (B-s1,d0) (B-s2,d0) (B-s1,d1); conformi alla norma UNI EN 13164, con marcatura CE. Compresi: tagli e relative sigillature, adattamenti, fissaggi di qualsiasi tipo a qualsiasi struttura, raccordi, assistenza muraria; negli spessori:
1C.10.100.0100.a | - 40 mm = 20 mm perlite + 20 mm polistirene | m² | 14.08 | 17.97 | 62.14
1C.10.100.0100.b | - ogni 10 mm in più di polistirene | m² x cm | 1.1 | 11.82 | 68.18
1C.10.100.0110 | Isolamento termico a tetto caldo di coperture piane con pavimentazioni pedonabili, realizzato con pannelli costituiti da strato interno di lana di roccia ad alta densità a fibre orientate, conforme alle norme UNI EN 13162, rivestito sui due lati da pannelli in lana di legno mineralizzata ad alta temperatura con magnesite, spessore 5 mm, rispondente alle norme UNI EN13168. Compresi: tagli e relative sigillature, adattamenti, fissaggi di qualsiasi tipo a qualsiasi struttura, raccordi, assistenza muraria; negli spessori:
1C.10.100.0110.a | - 35 mm (5+25+5 mm) | m² | 26.66 | 9.04 | 71.08
1C.10.100.0110.b | - 50 mm (5+40+5 mm) | m² | 30.8 | 8.7 | 71.4
1C.10.100.0110.c | - 75 mm (5+65+5 mm) | m² | 44.48 | 7.22 | 72.89
1C.10.100.0120 | Isolamento termico a tetto caldo di coperture piane con pavimentazioni pedonabili, carrabili o a giardino, realizzato con pannelli rigidi in vetro cellulare, prodotti con gas senza CFC e HCFC; conduttività termica W/mK 0,040, resistenza alla compressione 700 kPa; reazione al fuoco euroclasse A1; rispondenti alle norme UNI EN13167. Compresi: tagli e relative sigillature, adattamenti, la posa con strato inferiore e superiore di bitume ossidato a caldo, raccordi, assistenza muraria; negli spessori:
1C.10.100.0120.a | - 40 mm | m² | 33.25 | 16.6 | 63.49
1C.10.100.0120.b | - per ogni 10 mm in più | m² x cm | 6.09 | 2.46 | 77.67
1C.10.100.0130 | Isolamento termico a tetto caldo di coperture piane con pavimentazioni carrabili per mezzi pesanti o in presenza di carichi elevati, realizzato con pannelli rigidi in vetro cellulare, prodotti con gas senza CFC e HCFC; conduttività termica W/mK 0,048, resistenza alla compressione 1600 kPa; reazione al fuoco Classe O; rispondenti alle norme UNI EN13167. Compresi: tagli e relative sigillature, adattamenti, la posa con strato inferiore e superiore di bitume ossidato a caldo, raccordi, assistenza muraria; negli spessori:
1C.10.100.0130.a | - 40 mm | m² | 40.49 | 13.63 | 66.46
1C.10.100.0130.b | - per ogni 10 mm in più | m² x cm | 7.89 | 1.9 | 78.2
1C.10.100.0150 | Isolamento termico ed impermeabilizzazione di coperture piane o inclinate realizzato con rotoli termoisolanti ed impermeabilizzanti costituiti da listelli in polistirene espanso estruso, spessore base 30 mm, prodotto con gas senza CFC e HCFC; conduttività termica W/mK 0,033, resistenza alla compressione kPa 250, reazione al fuoco Euroclasse E; conformi alla norma UNI EN 13164, con marcatura CE; superiore membrana bitume-polimero plastomerica. Compresi: tagli e sigillature relative, adattamenti, fissaggi con qualsiasi mezzo su qualsiasi struttura, l'incollaggio con bitume ossidato steso a spazzolone, la saldatura dei giunti con fasce di membrana, raccordi, assistenze murarie e piani di lavoro. Spessore dell'isolante di 30 mm e con:
1C.10.100.0150.a | - membrana armata con velovetro, spessore 2 mm | m² | 15.66 | 29.5 | 50.64
1C.10.100.0150.b | - membrana armata con velovetro, spessore 3 mm | m² | 16.18 | 28.55 | 51.55
1C.10.100.0150.c | - membrana armata con TNT di poliestere, spessore 3 mm | m² | 16.91 | 27.32 | 52.75
1C.10.100.0150.d | - membrana armata con TNT di poliestere, spessore 4 mm | m² | 17.46 | 26.46 | 53.61
1C.10.100.0150.e | - membrana armata con velovetro, ardesiata, spessore 3,5 mm | m² | 16.53 | 27.95 | 52.15
1C.10.100.0150.f | - membrana armata con TNT di poliestere, ardesiata, spessore 3,5 mm | m² | 17.11 | 27 | 53.07
1C.10.100.0150.g | - per ogni 10 mm in più di polistirene | m² x cm | 1.68 | 10.71 | 69.64
1C.10.150 | ISOLAMENTO TERMICO SOTTOTETTI
1C.10.150.0000 | NOTA DI CONSULTAZIONE Agli effetti dell'isolamento termico, se si tratta di ambienti non utilizzati, o accessibili solo raramente, l'isolamento è generalmente appoggiato a pavimento, senza protezione superiore. Nei sottotetti utilizzati l'isolamento potrà essere all'intradosso o all'estradosso della falda. Nei sottotetti utilizzabili ma non riscaldati, l'isolamento potrà essere sotto pavimento, soluzione assimilabile all'isolamento dei piani su porticati o cantinati e reperibile al sottocapitolo 1C.10.200
1C.10.150.0010 | Isolamento termico di sottotetti non praticabili realizzato con spandimento a pavimento di materiali isolanti sciolti in granuli, senza protezione superiore, compresa assistenza muraria:
1C.10.150.0010.a | - argilla espansa granulometria 8 ÷ 20 mm, rispondente ai Criteri Ambientali Minimi di cui al Decreto 11 gennaio 2017 del Ministero dell'Ambiente e della tutela del Territorio e del Mare | m³ | 113.28 | 9.37 | 70.73
1C.10.150.0010.b | - vermiculite espansa granulometria 8 ÷ 12 mm | m³ | 102.29 | 10.77 | 69.32
1C.10.150.0010.c | - perlite espansa granulometria 1 ÷ 5 mm | m³ | 168.77 | 6.53 | 73.57
1C.10.150.0010.d | - sughero naturale, densità 140 kg/m³ | m³ | 179.07 | 6.15 | 73.94
1C.10.150.0015 | Isolamento termico e acustico di sottotetti tramite insufflaggio con lana di vetro in fiocchi di colore bianco, prodotta con vetro riciclato senza resina termoindurente. Classe di reazione al fuoco A1 rif. EN 13501-1. Conduttività termica W/mK 0,041 rif. EN 12667; densità di applicazione 15/kg/m³ rif. EN 14064-1. | m³ | 70.32 | 30.19 | 49.91
1C.10.150.0020 | Isolamento termico di sottotetti non praticabili realizzato con materassini stesi sul pavimento, di lana di roccia trapuntata su carta kraft politenata, conduttività termica W/mK 0,042, conforme alla norma UNI EN 13162, con marcatura CE. Compresi: tagli, adattamenti, assistenza muraria; negli spessori:
1C.10.150.0020.a | - 50 mm | m² | 3.09 | 26.21 | 54.05
1C.10.150.0020.b | - 60 mm | m² | 3.6 | 24.72 | 55.28
1C.10.150.0020.c | - 80 mm | m² | 4.37 | 22.2 | 57.89
1C.10.150.0020.d | - 100 mm | m² | 5.37 | 21.04 | 59.03
1C.10.150.0030 | Isolamento termico di sottotetti non praticabili realizzato con materassini stesi sul pavimento, di lana di vetro idrorepellente prodotto con almeno l'80% di vetro riciclato e con un esclusivo legante di origine naturale, che garantisce la massima qualità dell'aria, rispondente ai Criteri Ambientali Minimi di cui al Decreto 11 gennaio 2017 del Ministero dell'Ambiente e della tutela del Territorio e del Mare; conduttività termica W/mK 0,040, conforme alla norma UNI EN 13162, con marcatura CE. Compresi: tagli, adattamenti, assistenza muraria; negli spessori e tipi:
1C.10.150.0030.a | - 50 mm, feltro nudo, reazione al fuoco Euroclasse A1 | m² | 3.12 | 25.96 | 54.17
1C.10.150.0030.b | - per ogni 10 mm in più | m² x cm | 0.37 | 8.11 | 72.97
1C.10.150.0030.c | - 50 mm, con barriera al vapore su una faccia, costituita da carta kraft, reazione al fuoco Euroclasse F | m² | 3.23 | 25.08 | 55.11
1C.10.150.0030.d | - per ogni 10 mm in più | m² x cm | 0.4 | 7.5 | 72.5
1C.10.150.0060 | Isolamento termico di sottotetti praticabili, realizzato a tetto freddo, con applicazione all'intradosso delle falde di pannelli semirigidi in lana di roccia con resine termoindurenti, conduttività termica W/mK 0,035, conforme alla norma UNI EN 13162, reazione al fuoco in Euroclasse A1, con marcatura CE. Compresi: tagli e relative sigillature, adattamenti, fissaggi di qualsiasi tipo a qualsiasi struttura, raccordi, assistenza muraria, piani di lavoro. Esclusi altri lavori di finitura superficiale. Negli spessori:
1C.10.150.0060.a | - 80 mm | m² | 12.36 | 28.24 | 51.86
1C.10.150.0060.b | - per ogni 20 mm in più | m² x cm | 2.37 | 10.55 | 69.2
1C.10.150.0070 | Isolamento termico di sottotetti praticabili, realizzato a tetto freddo, con applicazione all'intradosso delle falde di pannelli semirigidi in lana di roccia con resine termoindurenti, conduttività termica W/mK 0,034, conforme alla norma UNI EN 13162, reazione al fuoco in Euroclasse A1, con marcatura CE. Compresi: tagli e relative sigillature, adattamenti, fissaggi di qualsiasi tipo a qualsiasi struttura, raccordi, assistenza muraria, piani di lavoro. Esclusi altri lavori di finitura superficiale. Negli spessori:
1C.10.150.0070.a | - 30 mm | m² | 6.6 | 36.82 | 43.33
1C.10.150.0070.b | - per ogni 10 mm in più | m² x cm | 1.01 | 14.85 | 65.35
1C.10.150.0080 | Isolamento termico di sottotetti praticabili, realizzato a tetto freddo, con applicazione all'intradosso della falda di lastre di polistirene espanso estruso a superficie liscia con pelle, bordo battentato, prodotte con gas senza CFC e HCFC; conduttività termica W/mK 0,033, resistenza alla compressione kPa 100, reazione al fuoco Euroclasse E; conformi alla norma UNI EN 13164, con marcatura CE. Compresi: tagli e relative sigillature, adattamenti, fissaggi di qualsiasi tipo a qualsiasi struttura, raccordi, assistenza muraria, piani di lavoro. Esclusi altri lavori di finitura superficiale. Negli spessori:
1C.10.150.0080.a | - spessore 30 mm | m² | 7.94 | 27.08 | 53.02
1C.10.150.0080.b | - per ogni 10 mm in più | m² x cm | 1.78 | 7.3 | 73.03
1C.10.150.0090 | Isolamento termico di sottotetti praticabili, realizzato a tetto freddo, con applicazione all'intradosso delle falde di feltro in lana di vetro in rotoli, rispondente ai Criteri Ambientali Minimi di cui al Decreto 11 gennaio 2017 del Ministero dell'Ambiente e della tutela del Territorio e del Mare, prodotto con almeno l'80% di vetro riciclato e con una resina termoindurente di nuova generazione, che associa componenti organici e vegetali, minimizzando le emissioni nell'aria di sostanze inquinanti come formaldeide e altri composti organici volatili (VOC); rivestito su una faccia con carta kraft bitumata con funzione di freno al vapore, sull'altra e sui bordi con un velo tecnico in polipropilene, permeabile al vapore acqueo. Conduttività termica W/mK 0,040, reazione al fuoco Euroclasse F; conforme alla norma UNI EN 13162, con marcatura CE. Compresi: tagli e relative sigillature, adattamenti, fissaggi di qualsiasi tipo a qualsiasi struttura, raccordi, assistenza muraria, piani di lavoro. Esclusi altri lavori di finitura superficiale. Negli spessori:
1C.10.150.0090.a | - 100 mm | m² | 10.23 | 26.69 | 53.37
1C.10.150.0090.b | - 200 mm | m² | 15.48 | 17.64 | 62.47
1C.10.150.0100 | Isolamento termico di sottotetti praticabili, realizzato a tetto freddo, con applicazione all'intradosso delle falde di pannello composto da uno strato interno in schiuma di polistirene espanso sinterizzato RF, rispondente alle norme UNI EN 13163, rivestito su un lato da un pannello in lana di legno mineralizzata e legata con cemento, spessore 10 mm, rispondente alle norme UNI EN13168. Compresi: tagli e relative sigillature, adattamenti, fissaggi di qualsiasi tipo a qualsiasi struttura, raccordi, assistenza muraria, piani di lavoro. Esclusi altri lavori di finitura superficiale. Negli spessori:
1C.10.150.0100.a | - 30 mm (10+20 mm) | m² | 12.35 | 25.75 | 54.33
1C.10.150.0100.b | - 40 mm (10+30 mm) | m² | 13.96 | 23.71 | 56.38
1C.10.150.0100.c | - 50 mm (10+40 mm) | m² | 15.37 | 22.32 | 57.77
1C.10.150.0100.d | - 75 mm (10+65 mm) | m² | 19.92 | 17.87 | 62.25
1C.10.150.0110 | Isolamento termico di sottotetti praticabili, realizzato a tetto freddo, con applicazione all'intradosso delle falde di pannello composto da uno strato interno in schiuma di polistirene espanso sinterizzato, rispondente alle norme UNI EN 13163,rivestito sui due lati da strati in lana di legno mineralizzata ad alta temperatura con magnesite, spessore 5 mm, rispondente alle norme UNI EN13168. Compresi: tagli e relative sigillature, adattamenti, fissaggi di qualsiasi tipo a qualsiasi struttura, raccordi, assistenza muraria, piani di lavoro. Esclusi altri lavori di finitura superficiale. Negli spessori:
1C.10.150.0110.a | - 25 mm (5+15+5 mm) | m² | 14.96 | 21.26 | 58.82
1C.10.150.0110.b | - 35 mm (5+25+5 mm) | m² | 17.6 | 20.23 | 59.89
1C.10.150.0110.c | - 50 mm (5+40+5 mm) | m² | 20.98 | 16.97 | 63.11
1C.10.150.0110.d | - 75 mm (5+65+5 mm) | m² | 26.93 | 13.67 | 66.43
1C.10.150.0120 | Isolamento termico di sottotetti praticabili, realizzato a tetto freddo, con applicazione all'intradosso della falda di pannelli in lana di legno mineralizzata con magnesite ad alta temperatura; conduttività termica W/mK 0,084 per spessore 25 mm (variabile in relazione allo spessore), resistenza alla compressione kPa 440 per spessore di 25 mm (variabile in relazione allo spessore). Reazione al fuoco in euroclasse (A2-s1,d0) (A2-s2,d0) (A2-s1,d1) (B-s1,d0) (B-s2,d0) (B-s1,d1).Compresi: tagli e relative sigillature, adattamenti, fissaggi di qualsiasi tipo a qualsiasi struttura, raccordi, assistenza muraria, piani di lavoro. Esclusi altri lavori di finitura superficiale. Negli spessori:
1C.10.150.0120.a | - 15 mm | m² | 13.17 | 16.32 | 63.78
1C.10.150.0120.b | - per ogni 5 mm in più | m² x cm | 2.04 | 6.37 | 73.53
1C.10.200 | ISOLAMENTO TERMICO SOLAI
1C.10.200.0000 | NOTA DI CONSULTAZIONE I prezzi degli isolamenti realizzati all'intradosso del solaio comprendono tutti i costi relativi alla fornitura e posa con qualsiasi mezzo, comprese assistenze murarie e piani di lavoro, mentre sono esclusi i costi di eventuali finiture superficiali (controsoffitti, intonaci, perlinature ecc.). Le soluzioni proposte, riferite soprattutto ai solai su porticati o cantinati, possono in caso di necessità essere applicate anche ai solai sottotetto ed a quelli intermedi
1C.10.200.0010 | Isolamento termico di locali su zone non riscaldate, realizzato all'intradosso dei solai (cappotto orizzontale), con lastre di polistirene espanso sinterizzato senza pelle con bordi battentati, prodotte con materie prime vergini esenti da rigenerato; reazione al fuoco in Euroclasse E; conforme alla norma UNI EN 13163, con marcatura CE. Compresi: tagli e sigillature relative, adattamenti, fissaggi con qualsiasi mezzo su qualsiasi struttura, raccordi, assistenze murarie e piani di lavoro. Esclusa la eventuale formazione di finiture superficiali. Negli spessori:
1C.10.200.0010.a | - 20 mm | m² | 8.93 | 47.48 | 32.59
1C.10.200.0010.b | - per ogni 10 mm in più | m² x cm | 1.2 | 10.83 | 69.17
1C.10.200.0020 | Isolamento termico di locali su zone non riscaldate, realizzato all'intradosso dei solai (cappotto orizzontale), con pannelli composti da strato in schiuma di polistirene espanso sinterizzato RF, rispondente alle norme UNI EN 13163, rivestiti sui due lati da un pannello in lana di legno mineralizzata e legata con cemento, spessore 5 mm, rispondente alle norme UNI EN13168. Compresi: tagli e sigillature relative, adattamenti, fissaggi con qualsiasi mezzo su qualsiasi struttura, raccordi, assistenze murarie e piani di lavoro. Esclusa la eventuale formazione di finiture superficiali. Negli spessori:
1C.10.200.0020.a | - 25 mm (5+15+5 mm) | m² | 14.73 | 28.78 | 51.32
1C.10.200.0020.b | - 35 mm (5+25+5 mm) | m² | 16.31 | 27.65 | 52.48
1C.10.200.0020.c | - 50 mm (5+40+5 mm) | m² | 19.07 | 25.07 | 55.06
1C.10.200.0020.d | - 75 mm (5+65+5 mm) | m² | 24.07 | 20.94 | 59.16
1C.10.200.0040 | Isolamento termico di locali su zone non riscaldate, realizzato all'intradosso dei solai (cappotto orizzontale), con pannelli di schiuma poliuretanica prodotta con gas senza CFC e HCFC, con rivestimento laminglass permeabile al vapore e impermeabile all'acqua, dotato di listelli di legno incorporati nella schiuma. Conduttività termica W/mK 0,029; conformi alla norma UNI EN 13165. Spessore 50 mm. Compresi: tagli e sigillature relative, adattamenti, fissaggi con qualsiasi mezzo su qualsiasi struttura, raccordi, assistenze murarie e piani di lavoro. Esclusa la eventuale formazione di finiture superficiali. | m² | 18.59 | 22.81 | 57.29
1C.10.200.0050 | Isolamento termico di locali su zone non riscaldate, realizzato all'intradosso dei solai (cappotto orizzontale), con pannelli rigidi in lana di roccia con resine termoindurenti, conduttività termica W/mK 0,035, conforme alla norma UNI EN 13162, reazione al fuoco in Euroclasse A1, con marcatura CE. Compresi: tagli e sigillature relative, adattamenti, fissaggi con qualsiasi mezzo su qualsiasi struttura, raccordi, assistenze murarie e piani di lavoro. Esclusa la eventuale formazione di finiture superficiali. Negli spessori:
1C.10.200.0050.a | - 30 mm | m² | 12.16 | 34.87 | 45.23
1C.10.200.0050.b | - per ogni 10 mm in più | m² x cm | 1.91 | 6.81 | 73.3
1C.10.200.0060 | Isolamento termico di locali su zone non riscaldate, realizzato all'intradosso dei solai (cappotto orizzontale), con pannelli in lana di vetro ad alta densità, rispondenti ai Criteri Ambientali Minimi di cui al Decreto 11 gennaio 2017 del Ministero dell'Ambiente e della tutela del Territorio e del Mare, idrorepellente, prodotti con almeno l'80% di vetro riciclato e con una resina termoindurente di nuova generazione, che associa componenti organici e vegetali, minimizzando le emissioni nell'aria di sostanze inquinanti come formaldeide e altri composti organici volatili (VOC); conduttività termica W/mK 0,034, resistenza alla compressione con deformazione del 10% > 15 kPa, resistenza alla trazione perpendicolare alle facce > 7,5 kPa; conforme alla norma UNI EN 13162, reazione al fuoco in Euroclasse A2-s1,d0, con marcatura CE. Compresi: tagli e sigillature relative, adattamenti, fissaggi con qualsiasi mezzo su qualsiasi struttura, raccordi, assistenze murarie e piani di lavoro. Esclusa la eventuale formazione di finiture superficiali. Negli spessori:
1C.10.200.0060.a | - 40 mm | m² | 13.29 | 31.9 | 48.16
1C.10.200.0060.b | - per ogni 10 mm in più | m² | 1.76 | 7.39 | 72.73
1C.10.200.0070 | Isolamento termico di locali su zone non riscaldate, realizzato all'intradosso dei solai (cappotto orizzontale), con pannelli costituiti da strato interno di lana di roccia ad alta densità a fibre orientate, conforme alle norme UNI EN 13162, rivestito sui due lati da pannelli in lana di legno mineralizzata ad alta temperatura con magnesite, spessore 5 mm, rispondente alle norme UNI EN13168. Compresi: tagli e sigillature relative, adattamenti, fissaggi con qualsiasi mezzo su qualsiasi struttura, raccordi, assistenze murarie e piani di lavoro. Esclusa la eventuale formazione di finiture superficiali. Negli spessori:
1C.10.200.0070.a | - 35 mm (5+25+5 mm) | m² | 29.01 | 15.55 | 64.53
1C.10.200.0070.b | - 50 mm (5+40+5 mm) | m² | 33.13 | 14.43 | 65.68
1C.10.200.0070.c | - 75 mm (5+65+5 mm) | m² | 46.49 | 10.84 | 69.24
1C.10.200.0080 | Isolamento termico sotto pavimento, adatto a carichi molto elevati, realizzato con pannelli rigidi in vetro cellulare, prodotti con gas senza CFC e HCFC; conduttività termica W/mK 0,048, resistenza alla compressione 1600 kPa; reazione al fuoco Classe O; rispondenti alle norme UNI EN13167. Compresi: tagli e relative sigillature, adattamenti, la posa a secco o con sigillatura con mastice dei giunti, raccordi, assistenza muraria; negli spessori:
1C.10.200.0080.a | - 50 mm | m² | 44.37 | 6.6 | 73.5
1C.10.200.0080.b | - per ogni 10 mm in più | m² x cm | 10.21 | 1.27 | 78.84
1C.10.200.0090 | Isolamento termico, realizzato sotto pavimento con lastre di polistirene espanso estruso, superficie liscia con pelle, bordi battentati, prodotte con gas senza CFC e HCFC; conduttività termica W/mK 0,032 per spessori fino a 40 mm, e W/mK 0,034 per spessori da 50 mm e oltre, resistenza alla compressione kPa 250 per spessori fino a 40 mm, e kPa 300 per spessori da 50 mm e oltre; reazione al fuoco Euroclasse E; conformi alla norma UNI EN 13164, con marcatura CE. Compresi: tagli e sigillature relative, adattamenti, fissaggi con qualsiasi mezzo su qualsiasi struttura, raccordi, assistenze murarie. Negli spessori:
1C.10.200.0090.a | - spessore 30 mm | m² | 8.75 | 24.57 | 55.43
1C.10.200.0090.b | - per ogni 10 mm in più | m² x cm | 1.93 | 6.74 | 73.06
1C.10.200.0100 | Isolamento termico sotto pavimento, adatto a forti carichi, realizzato con lastre di polistirene espanso con struttura cellulare ad alveoli contrapposti, stampate per termocompressione, prodotte con materie prime vergini esenti da rigenerato; reazione al fuoco Euroclasse E; conformi alla norma UNI EN 13163, con marcatura CE. Compresi: tagli e sigillature relative, adattamenti, fissaggi con qualsiasi mezzo su qualsiasi struttura, raccordi, assistenze murarie. Nei tipi e spessori:
1C.10.200.0100.a | - 500 kPa - spessore 30 mm | m² | 14.42 | 14.91 | 65.19
1C.10.200.0100.b | - 500 kPa - ogni 10 mm di spessore in più | m² x cm | 3.91 | 3.32 | 76.73
1C.10.200.0100.c | - 600 kPa - spessore 30 mm | m² | 15.8 | 13.61 | 66.46
1C.10.200.0100.d | - 600 kPa - ogni 10 mm di spessore in più | m² x cm | 4.36 | 2.98 | 77.06
1C.10.200.0100.e | - 650 kPa - spessore 30 mm | m² | 17.14 | 12.54 | 67.56
1C.10.200.0100.f | - 650 kPa - ogni 10 mm di spessore in più | m² x cm | 4.82 | 2.7 | 77.39
1C.10.200.0110 | Isolamento termico sotto pavimento di solai su porticati o su terra, realizzato con lastre di schiuma poliyso prodotte con gas senza CFC e HCFC, superfici rivestite con velo vetro saturato; conduttività termica W/mK 0,028, resistenza alla compressione kPa 150 per spessori fino a 30 mm, e kPa 170 per spessori da 40 mm e oltre; reazione al fuoco Euroclasse E; conformi alla norma UNI EN 13165, con marcatura CE. Compresi: tagli, adattamenti, fissaggi, sigillature dei tagli, raccordi, assistenza muraria. Negli spessori:
1C.10.200.0110.a | - 20 mm | m² | 10.46 | 21.61 | 58.51
1C.10.200.0110.b | - per ogni 10 mm in più | m² x cm | 2.68 | 4.85 | 75.37
1C.10.200.0120 | Isolamento termico e impermeabilizzazione di pavimenti di locali a piano cantina, su massetti esistenti o sul terreno prima della formazione di nuovi massetti, in alternativa alla formazione di vespai aerati, realizzato con pannelli rigidi in vetro cellulare, prodotti con gas senza CFC e HCFC; conduttività termica W/mK 0,040, resistenza alla compressione 700 kPa; reazione al fuoco euroclasse A1; rispondenti alle norme UNI EN13167. Compresi: tagli e relative sigillature, adattamenti, la posa con strato inferiore e superiore di bitume ossidato a caldo, raccordi, assistenza muraria; negli spessori:
1C.10.200.0120.a | - 40 mm | m² | 33.25 | 16.6 | 63.49
1C.10.200.0120.b | - per ogni 10 mm in più | m² x cm | 6.07 | 2.14 | 77.92
1C.10.250 | ISOLAMENTO TERMICO PARETI ESTERNE
1C.10.250.0000 | NOTA DI CONSULTAZIONE Gli interventi considerati possono essere effettuati sia all'interno di intercapedini in edifici di nuova costruzione, che applicati all'interno delle murature perimetrali di edifici esistenti. In questo secondo caso si dovrà prevedere in aggiunta la creazione di una superficie di finitura (intonaco o pannelli prefiniti di gesso o similari)
1C.10.250.0010 | Isolamento termico e acustico di intercapedini perimetrali, realizzato con pannelli autoportanti a tutta altezza in lana di vetro idrorepellente, rispondente ai Criteri Ambientali Minimi di cui al Decreto 11 gennaio 2017 del Ministero dell'Ambiente e della tutela del Territorio e del Mare, prodotti con almeno l'80% di vetro riciclato e con un esclusivo legante di origine naturale, che garantisce la massima qualità dell'aria, rivestito su una faccia con barriera al vapore in carta kraft-alluminio retinata polirinforzata con funzione di barriera al vapore e velo di vetro sull'altra faccia; conduttività termica W/mK 0,032, conforme alla norma UNI EN 13162, con marcatura CE. Compresi: tagli e sigillature relative, adattamenti, fissaggi con qualsiasi mezzo su qualsiasi struttura, raccordi, assistenze murarie e piani di lavoro. Negli spessori:
1C.10.250.0010.a | - 40 mm | m² | 11.4 | 18.86 | 61.23
1C.10.250.0010.b | - per ogni 10 mm in più | m² x cm | 2.1 | 6.19 | 73.81
1C.10.250.0020 | Isolamento termico e acustico di intercapedini perimetrali, realizzato con pannelli autoportanti in lana di vetro idrorepellente, rispondente ai Criteri Ambientali Minimi di cui al Decreto 11 gennaio 2017 del Ministero dell'Ambiente e della tutela del Territorio e del Mare, prodotti con almeno l'80% di vetro riciclato e con un esclusivo legante di origine naturale, che garantisce la massima qualità dell'aria, rivestiti su una faccia con carta kraft bitumata con funzione di freno al vapore; conforme alla norma UNI EN 13162, reazione al fuoco in Euroclasse F, con marcatura CE. Compresi: tagli e sigillature relative, adattamenti, fissaggi con qualsiasi mezzo su qualsiasi struttura, raccordi, assistenze murarie e piani di lavoro. Negli spessori e tipi:
1C.10.250.0020.a | - 40 mm, conduttività termica W/mK 0,035 | m² | 7.34 | 23.16 | 56.95
1C.10.250.0020.b | - per ogni 10 mm in più | m² x cm | 1.03 | 12.62 | 67.96
1C.10.250.0020.c | - 40 mm, conduttività termica W/mK 0,032 | m² | 9.23 | 18.42 | 61.65
1C.10.250.0020.d | - per ogni 10 mm in più | m² x cm | 1.65 | 7.88 | 72.12
1C.10.250.0025 | Isolamento termico e acustico di intercapedini perimetrali, realizzato con pannelli arrotolati di grandi dimensioni in lana di vetro idrorepellente, rispondente ai Criteri Ambientali Minimi di cui al Decreto 11 gennaio 2017 del Ministero dell'Ambiente e della tutela del Territorio e del Mare, prodotti con almeno l'80% di vetro riciclato e con un esclusivo legante di origine naturale , che garantisce la massima qualità dell'aria , rivestiti su una faccia con carta kraft alluminio retinata polirinforzata con funzione di barriera al vapore, e sull'altra con un velo di vetro; conduttività termica W/mK 0,032, conforme alla norma UNI EN 13162, con marcatura CE. Compresi: tagli e sigillature relative, adattamenti, fissaggi con qualsiasi mezzo su qualsiasi struttura, raccordi, assistenze murarie e piani di lavoro. Negli spessori:
1C.10.250.0025.a | - 50 mm | m² | 10.84 | 15.68 | 64.39
1C.10.250.0025.b | - per ogni 10 mm in più | m² x cm | 1.29 | 10.08 | 69.77
1C.10.250.0030 | Isolamento termico a parete o intercapedini perimetrali, realizzato con lastre di polistirene espanso estruso a superficie liscia con pelle, prodotte con gas senza CFC e HCFC; conduttività termica W/mK 0,033, resistenza alla compressione kPa 100, reazione al fuoco Euroclasse E; conformi alla norma UNI EN 13164, con marcatura CE, bordo battentato.Compresi: tagli e sigillature relative, adattamenti, fissaggi con qualsiasi mezzo su qualsiasi struttura, raccordi, assistenze murarie e piani di lavoro. Negli spessori:
1C.10.250.0030.a | - 30 mm | m² | 8.94 | 25.28 | 54.81
1C.10.250.0030.b | - per ogni 10 mm in più | m² x cm | 1.87 | 6.95 | 73.26
1C.10.250.0040 | Isolamento termico a parete o intercapedini perimetrali realizzato con pannelli rigidi in lana di roccia con resine termoindurenti, conduttività termica W/mK 0,034, conforme alla norma UNI EN 13162, reazione al fuoco in Euroclasse A1, con marcatura CE. Compresi: tagli e sigillature relative, adattamenti, fissaggi con qualsiasi mezzo su qualsiasi struttura, raccordi, assistenze murarie e piani di lavoro. Negli spessori:
1C.10.250.0040.a | - 30 mm | m² | 6.38 | 33.7 | 46.39
1C.10.250.0040.b | - per ogni 10 mm in più | m² x cm | 1.06 | 12.26 | 67.92
1C.10.250.0050 | Isolamento termico a parete o intercapedini perimetrali, realizzato con pannelli rigidi a tutta altezza in lana di roccia con resine termoindurenti, conduttività termica W/mK 0,035, conforme alla norma UNI EN 13162, reazione al fuoco in Euroclasse A1, con marcatura CE. Compresi: tagli e sigillature relative, adattamenti, fissaggi con qualsiasi mezzo su qualsiasi struttura, raccordi, assistenze murarie e piani di lavoro. Negli spessori:
1C.10.250.0050.a | - 40 mm | m² | 9.15 | 24.81 | 55.3
1C.10.250.0050.b | - per ogni 10 mm in più | m² x cm | 1.45 | 8.97 | 71.03
1C.10.250.0060 | Isolamento termico a parete o intercapedini perimetrali, realizzato con lastre di schiuma poliuretanica prodotta con gas senza CFC e HCFC, rivestite sulle due facce con cartoncino monobitumato; conduttività termica W/mK 0,028, resistenza alla compressione kPa 110; reazione al fuoco Euroclasse F; conformi alla norma UNI EN 13165, con marcatura CE. Compresi: tagli e sigillature relative, adattamenti, fissaggi con qualsiasi mezzo su qualsiasi struttura, raccordi, assistenze murarie e piani di lavoro. Negli spessori:
1C.10.250.0060.a | - 20 mm | m² | 7.19 | 31.57 | 48.54
1C.10.250.0060.b | - per ogni 10 mm in più | m² x cm | 1.41 | 9.22 | 70.92
1C.10.250.0070 | Isolamento termico a parete o intercapedini perimetrali realizzato con pannelli a base di perlite espansa idrofugata, fibre di vetro, cellulosiche e leganti asfaltici, conducibilità termica W/mK 0,043, resistenza alla compressione 3,2 kg/cm², reazione al fuoco euroclasse (A2-s1,d0) (A2-s2,d0) (A2-s1,d1) (B-s1,d0) (B-s2,d0) (B-s1,d1) se impiegata lungo le vie di esodo o, oltre alle precedenti, (A2-s3,d0) (A2-s2,d1) (A2-s3,d1) (B-s2,d1) se impiegata in altri ambienti , densità 150 kg/m³; una faccia bitumata finita con pellicola polipropilenica fusibile. Compresi: tagli e sigillature relative, adattamenti, fissaggi con qualsiasi mezzo su qualsiasi struttura, raccordi, assistenze murarie e piani di lavoro. Negli spessori:
1C.10.250.0070.a | - 20 mm | m² | 8.49 | 28.03 | 52.06
1C.10.250.0070.b | - per ogni 10 mm in più | m² x cm | 0.99 | 10.1 | 69.7
1C.10.250.0080 | Isolamento termico a parete o intercapedini perimetrali realizzato con pannelli composti da strato interno in schiuma di polistirene espanso sinterizzato RF, rispondente alle norme UNI EN 13163, rivestito sui due lati da strati in lana di abete mineralizzata e legata con cemento, spessore 5 mm, rispondente alle norme UNI EN13168. Compresi: tagli e sigillature relative, adattamenti, fissaggi con qualsiasi mezzo su qualsiasi struttura, raccordi, assistenze murarie e piani di lavoro. Negli spessori:
1C.10.250.0080.a | - 25 mm (5+15+5 mm) | m² | 11.95 | 21.34 | 58.74
1C.10.250.0080.b | - 35 mm (5+25+5 mm) | m² | 13.2 | 19.32 | 60.76
1C.10.250.0080.c | - 50 mm (5+40+5 mm) | m² | 15.62 | 16.33 | 63.76
1C.10.250.0080.d | - 75 mm (5+65+5 mm) | m² | 20.36 | 13.21 | 66.9
1C.10.250.0090 | Isolamento termico a parete o intercapedini perimetrali, realizzato con pannelli composti da strato interno in schiuma di polistirene espanso sinterizzato, rispondente alle norme UNI EN 13163, rivestito sui due lati da strati in lana di legno mineralizzata ad alta temperatura con magnesite, spessore 5 mm, rispondente alle norme UNI EN13168. Compresi: tagli e sigillature relative, adattamenti, fissaggi con qualsiasi mezzo su qualsiasi struttura, raccordi, assistenze murarie e piani di lavoro. Negli spessori:
1C.10.250.0090.a | - 25 mm (5+15+5 mm) | m² | 13.84 | 18.42 | 61.63
1C.10.250.0090.b | - 35 mm (5+25+5 mm) | m² | 15.98 | 15.96 | 64.14
1C.10.250.0090.c | - 50 mm (5+40+5 mm) | m² | 19.33 | 13.19 | 66.89
1C.10.250.0090.d | - 75 mm (5+65+5 mm) | m² | 24.82 | 10.27 | 69.82
1C.10.250.0100 | Isolamento termico e acustico di intercapedini perimetrali, tramite insufflaggio con lana di vetro in fiocchi di colore bianco, prodotta con vetro riciclato senza resina termoindurente. Classe di reazione al fuoco A1 rif. EN 13501-1. Conduttività termica W/mK 0,036 rif. EN 12667; densità di applicazione 23/kg/m³ rif. EN 14064-1. | m³ | 120.2 | 35.32 | 44.78
1C.10.300 | RIVESTIMENTO ISOLANTE A CAPPOTTO
1C.10.300.0000 | NOTA DI CONSULTAZIONE Il sistema a cappotto deve essere accompagnato da una specifica certificazione in base ai requisiti prestazionali (specifiche tecniche e prove di laboratorio) previste per i sistemi ETICS, dalla Linea Guida Tecnica Europea ETAG 004. Certificazione dimostrata con ETA (Benestare Tecnico Europeo) o con certificazione del produttore del sistema su base ETAG 004.
1C.10.300.0010 | Sistema per isolamento termico a cappotto realizzato con lastre in polistirene estruso senza pelle, con superficie ruvida per favorire l'adesione del collante, spigoli ad angolo retto, conduttività termica W/mK 0,035, reazione al fuoco Euroclasse E; conformi alla norma UNI EN 13164, marcatura CE; resistenza a trazione ≥ kPa 100. Il sistema dovrà essere provvisto di Dichiarazione Ambientale di Prodotto (EPD), rispondente ai Criteri Ambientali Minimi di cui al Decreto 11 gennaio 2017 del Ministero dell'Ambiente e della tutela del Territorio e del Mare. Compreso il fissaggio delle lastre con malta monocomponente a base di cemento, sabbie selezionate, resine sintetiche, fibre polipropileniche ed additivi speciali; fornitura e posa di rete in fibra di vetro resistente agli alcali idonea all’esecuzione di rasature armate dal peso di 155 g/m², assicurata alle lastre con rasatura a due mani di malta monocomponente a base di cemento, sabbie selezionate, resine sintetiche, fibre polipropileniche ed additivi speciali; chiodatura con tasselli in propilene con chiodo/vite in acciaio zincato per il fissaggio meccanico; profili di partenza con gocciolatoio e profili di arrivo in alluminio; angolari in alluminio con rete premontata, pezzi speciali di finitura e completamento, e quant'altro occorrente per dare l'opera finita a regola d'arte. Esclusi i ponteggi esterni. Per spessore di isolante:
1C.10.300.0010.a | - 40 mm | m² | 60.46 | 34.44 | 45.65
1C.10.300.0010.b | - 50 mm | m² | 64.17 | 32.45 | 47.65
1C.10.300.0010.c | - 60 mm | m² | 69.26 | 30.06 | 50.03
1C.10.300.0010.d | - 80 mm | m² | 77.31 | 26.93 | 53.16
1C.10.300.0010.e | - 100 mm | m² | 86.36 | 24.11 | 55.99
1C.10.300.0010.f | - per ogni 10 mm in più | m² | 2.12 |  | 80.19
1C.10.300.0010.g | - finitura del sistema con rivestimento colorato acrilico a spessore previa mano di fondo pigmentato - spessore 1,20 mm (per spessori diversi vedi art. 1C.24.160) | m² | 16.9 | 42.31 | 37.75
1C.10.300.0010.h | - finitura del sistema con rivestimento colorato silossanico a spessore previa mano di fondo pigmentato - spessore 1,20 mm (per spessori diversi vedi art. 1C.24.160) | m² | 20.27 | 35.27 | 44.84
1C.10.300.0020 | Sistema per isolamento termico a cappotto realizzato con polistirene espanso sinterizzato, senza pelle, prodotte con materie prime vergini e percentuale di riciclato certificata; reazione al fuoco Euroclasse E; conformi alla norma UNI EN 13163, con marcatura CE, Classe 100, conduttività termica W/mK 0,036, resistenza alla compressione ≥ kPa 100. Il sistema dovrà essere provvisto di Dichiarazione Ambientale di Prodotto (EPD), rispondente ai Criteri Ambientali Minimi di cui al Decreto 11 gennaio 2017 del Ministero dell'Ambiente e della tutela del Territorio e del Mare. Compreso il fissaggio delle lastre con malta monocomponente a base di cemento, sabbie selezionate, resine sintetiche, fibre polipropileniche ed additivi speciali;fornitura e posa di rete in fibra di vetro resistente agli alcali idonea all’esecuzione di rasature armate dal peso di 155 g/m², assicurata alle lastre con rasatura a due mani di malta monocomponente a base di cemento, sabbie selezionate, resine sintetiche, fibre polipropileniche ed additivi speciali; chiodatura con tasselli in propilene con chiodo/vite in acciaio zincato per il fissaggio meccanico; profili di partenza con gocciolatoio e profili di arrivo in alluminio; angolari in alluminio con rete premontata, pezzi speciali di finitura e completamento, e quant'altro occorrente per dare l'opera finita a regola d'arte. Esclusi i ponteggi esterni. Per spessore di isolante:
1C.10.300.0020.a | - 40 mm | m² | 52.13 | 39.94 | 40.15
1C.10.300.0020.b | - 50 mm | m² | 54.45 | 38.24 | 41.85
1C.10.300.0020.c | - 60 mm | m² | 56.77 | 36.67 | 43.42
1C.10.300.0020.d | - 80 mm | m² | 63.05 | 33.02 | 47.07
1C.10.300.0020.e | - 100 mm | m² | 66.88 | 31.13 | 48.97
1C.10.300.0020.f | - per ogni 10 mm in più | m² | 1.14 |  | 80.7
1C.10.300.0020.g | - finitura del sistema con rivestimento colorato acrilico a spessore previa mano di fondo pigmentato - spessore 1,20 mm (per spessori diversi vedi art. 1C.24.160) | m² | 16.9 | 42.31 | 37.75
1C.10.300.0020.h | - finitura del sistema con rivestimento colorato silossanico a spessore previa mano di fondo pigmentato - spessore 1,20 mm (per spessori diversi vedi art. 1C.24.160) | m² | 20.27 | 35.27 | 44.84
1C.10.300.0030 | Isolamento termico con sistema a cappotto realizzato con pannelli rigidi in lana di roccia con resine termoindurenti, conduttività termica W/mK 0,034, conforme alla norma UNI EN 13162, marcatura CE; resistenza alla compressione > kPa 15, resistenza a trazione nel senso dello spessore ≥ kPa 7,5, reazione al fuoco in Euroclasse A1; compreso il fissaggio delle lastre con malta monocomponente a base di cemento, sabbie selezionate, resine sintetiche, fibre polipropileniche ed additivi speciali;fornitura e posa di rete in fibra di vetro resistente agli alcali idonea all’esecuzione di rasature armate dal peso di 155 g/m², assicurata alle lastre con rasatura a due mani di malta monocomponente a base di cemento, sabbie selezionate, resine sintetiche, fibre polipropileniche ed additivi speciali; chiodatura con tasselli in propilene con chiodo/vite in acciaio zincato per il fissaggio meccanico; profili di partenza con gocciolatoio e profili di arrivo in alluminio; angolari in alluminio con rete premontata, pezzi speciali di finitura e completamento, e quant'altro occorrente per dare l'opera finita a regola d'arte. Pannello e malta rispondenti ai Criteri Ambientali Minimi di cui al Decreto 11 gennaio 2017 del Ministero dell'Ambiente e della tutela del Territorio e del Mare. Esclusi i ponteggi esterni. Per spessore di isolante:
1C.10.300.0030.a | - 60 mm | m² | 52.83 | 39.41 | 40.7
1C.10.300.0030.b | - per ogni 10 mm in più | m² | 1.58 |  | 80.38
1C.10.300.0040 | Sistema per isolamento termico a cappotto realizzato con pannelli in lana di vetro ad alta densità, idrorepellenti, conduttività termica W/mK 0,034, reazione al fuoco in Euroclasse A2-s1,d0; conformi alla norma UNI EN 13162, marcatura CE; resistenza a trazione ≥ kPa 7,5. Il sistema dovrà essere provvisto di Dichiarazione Ambientale di Prodotto (EPD), rispondente ai Criteri Ambientali Minimi di cui al Decreto 11 gennaio 2017 del Ministero dell'Ambiente e della tutela del Territorio e del Mare. Compreso il fissaggio delle lastre con malta monocomponente a base di cemento, sabbie selezionate, resine sintetiche, fibre polipropileniche ed additivi speciali;fornitura e posa di rete in fibra di vetro resistente agli alcali idonea all’esecuzione di rasature armate dal peso di 155 g/m², assicurata alle lastre con rasatura a due mani di malta monocomponente a base di cemento, sabbie selezionate, resine sintetiche, fibre polipropileniche ed additivi speciali; chiodatura con tasselli in propilene con chiodo/vite in acciaio zincato per il fissaggio meccanico; profili di partenza con gocciolatoio e profili di arrivo in alluminio; angolari in alluminio con rete premontata, pezzi speciali di finitura e completamento, e quant'altro occorrente per dare l'opera finita a regola d'arte. Esclusi i ponteggi esterni. Per spessore di isolante:
1C.10.300.0040.a | - 40 mm | m² | 50.35 | 41.35 | 38.75
1C.10.300.0040.b | - 50 mm | m² | 52.25 | 39.85 | 40.25
1C.10.300.0040.c | - 60 mm | m² | 53.63 | 38.82 | 41.26
1C.10.300.0040.d | - 80 mm | m² | 57.32 | 36.32 | 43.77
1C.10.300.0040.e | - 100 mm | m² | 61.26 | 33.99 | 46.11
1C.10.300.0040.f | - per ogni 10 mm in più | m² | 1.77 |  | 80.23
1C.10.300.0040.g | - finitura del sistema con rivestimento colorato acrilico a spessore previa mano di fondo pigmentato - spessore 1,20 mm (per spessori diversi vedi art. 1C.24.160) | m² | 16.9 | 42.31 | 37.75
1C.10.300.0040.h | - finitura del sistema con rivestimento colorato silossanico a spessore previa mano di fondo pigmentato - spessore 1,20 mm (per spessori diversi vedi art. 1C.24.160) | m² | 20.27 | 35.27 | 44.84
1C.10.300.0050 | Isolamento termico con sistema a cappotto realizzato con lastre di schiuma poliyso prodotte con gas senza CFC e HCFC, superfici rivestite con velo vetro saturato; resistenza alla compressione > kPa 150; resistenza a trazione perpendicolare alle facce > 80 kPa (TR80); reazione al fuoco Euroclasse E; conformi alla norma UNI EN 13165, con marcatura CE; compreso il fissaggio delle lastre con malta monocomponente a base di cemento, sabbie selezionate, resine sintetiche, fibre polipropileniche ed additivi speciali;fornitura e posa di rete in fibra di vetro resistente agli alcali idonea all’esecuzione di rasature armate dal peso di 155 g/m², assicurata alle lastre con rasatura a due mani di malta monocomponente a base di cemento, sabbie selezionate, resine sintetiche, fibre polipropileniche ed additivi speciali; chiodatura con tasselli in propilene con chiodo/vite in acciaio zincato per il fissaggio meccanico; profili di partenza con gocciolatoio e profili di arrivo in alluminio; angolari in alluminio con rete premontata, pezzi speciali di finitura e completamento, e quant'altro occorrente per dare l'opera finita a regola d'arte. Pannello e malta rispondenti ai Criteri Ambientali Minimi di cui al Decreto 11 gennaio 2017 del Ministero dell'Ambiente e della tutela del Territorio e del Mare. Esclusi i ponteggi esterni. Per spessore di isolante:
1C.10.300.0050.a | - 20 mm - λ 0,028 W/mK | m² | 50.44 | 41.28 | 38.82
1C.10.300.0050.b | - 30 mm - λ 0,028 W/mK | m² | 52.2 | 39.89 | 40.21
1C.10.300.0050.c | - 40 mm - λ 0,028 W/mK | m² | 54.3 | 38.34 | 41.75
1C.10.300.0050.d | - 50 mm - λ 0,028 W/mK | m² | 56.29 | 36.99 | 43.1
1C.10.300.0050.e | - 60 mm - λ 0,028 W/mK | m² | 58.37 | 35.67 | 44.42
1C.10.300.0050.f | - 70 mm - λ 0,028 W/mK | m² | 60.39 | 34.48 | 45.62
1C.10.300.0050.g | - 80 mm - λ 0,026 W/mK | m² | 62.51 | 33.31 | 46.79
1C.10.300.0050.h | - 100 mm - λ 0,026 W/mK | m² | 66.77 | 31.18 | 48.91
1C.10.300.0050.i | - 120 mm - λ 0,025 W/mK | m² | 70.93 | 29.35 | 50.74
1C.10.300.0050.j | - per ogni 20 mm in più sino a 200 mm - λ 0,025 W/mK | m² | 4.08 |  | 80.15
1C.10.300.0060 | Sistema integrato per rivestimento edifici. Costituito da paramento in malta cementizia fibrorinforzata modificata con fibre di vetro alcalo-resistenti; supporto isolante in polistirene espanso sinterizzato a ritardata propagazione di fiamma, di massa volumetrica 25 kg/m³ EPS 150 di tipo certificato UNI EN 13163; sistemi di ancoraggio di qualità certificata. Spessore 53 mm | m² | 72.04 | 16.06 | 64.03
1C.10.330 | FACCIATE VENTILATE
1C.10.330.0010 | Facciata ventilata, con sistema di ancoraggio a vista, su struttura composta da profili metallici in alluminio o acciaio zincato che saranno installati con disposizione verticale a tutta altezza con un passo massimo di 600 mm e di adeguata sezione. Le staffe di supporto, per una profondità sino a cm. 10,00, saranno fissate alla struttura portante mediante opportuna tasselleria in funzione dei carichi di vento e dovranno avere punti fissi e mobili in accordo alle specifiche del produttore. Il fissaggio della lastra alla sottostruttura sarà effettuato tramite rivetti in acciaio inox colorati o no, previa preforatura della lastra eseguita come da indicazioni del produttore, rispettando una fuga tra i pannelli sempre secondo le indicazioni del produttore. I fissaggi saranno disposti con una maglia massima di 600 x 600 mm, creando punti fissi e mobili. Il tutto secondo le indicazioni di progetto. Compresi tutti i sistemi di ancoraggio, accessori, guarnizioni, nastri, profili per fughe, griglie aereazione, le lastre di rivestimento, i tagli, le forature, le assistenze murarie e quant'altro occorrente per dare l'opera compiuta a regola d'arte, con la sola esclusione del rivestimento di finitura dei contorni delle superfici finestrate e dei ponteggi di facciata. La misurazione verrà eseguita in base allo sviluppo geometrico con deduzione di tutti i vuoti superiori a 1,01 m². Rivestimento con lastra in fibrocemento:
1C.10.330.0010.a | - composta da cemento Portland, cariche minerali, fibre di rinforzo organiche, additivi e pigmenti minerali fornita in qualsivoglia pezzatura ricavabile, con tagli ortogonali, dalla misura massima di 3050 x 1220 mm (tolleranza ± 1,5 mm). La lastra avrà spessore 8 mm (tolleranza ± 0,5 mm), densità di 1580 Kg/m3, resistenza alla flessione ortogonale di 32 n/mm², resistenza alla flessione parallela di 22 n/mm², modulo di elasticità ortogonale di 15.000 n/mm², modulo di elasticità parallela di 13.000 n/mm² comportamento alla umidita da 0 a 100% di 1,6 mm/m , porosità del 20%, la classificazione in categoria A per il test di durabilità e la classe 5 per la resistenza secondo la norma EN12467. La lastra avrà altresì classificazione per il comportamento al fuoco A2-s1-d0 secondo la norma EN 13501-1.La colorazione sarà a scelta della D.L. tra quelle disponibili a catalogo con una finitura leggermente marezzata caratteristica della colorazione ad impasto. | m² | 143.72 | 33.52 | 46.58
1C.10.330.0010.b | - composta da cemento Portland, cariche minerali, fibre di rinforzo sintetiche, additivi, pigmenti minerali, dispersione di acrilato a base d'acqua sul lato a vista, vernice trasparente resistente all'umidità sul lato posteriore, spessore 8 mm e sarà fornita in qualsivoglia pezzatura ricavabile, con tagli ortogonali, dalla misura massima di 3100 x 1250 mm.Tutti i bordi delle lastre dovranno essere necessariamente trattati con opportuno sigillante.Le lastra avrà una densità di 1650 Kg/m³, resistenza alla flessione ortogonale di 24 N/mm², resistenza alla flessione parallela di 22 N/mm², modulo di elasticità ortogonale di 17.000 n/mm², modulo di elasticità parallela di 15.000 n/mm² comportamento alla umidità da 0 a 100% di 1 mm/m , porosità del 18%, la classificazione in categoria A per il test di durabilità e la classe 4 per la resistenza secondo la norma EN12467. La lastra avrà altresì classificazione per il comportamento al fuoco A2-s1-d0 secondo la norma EN 13501-1. La lastra sarà omologata per i test di impermeabilità,di stabilità all'acqua calda, stabilità a saturazione/essicazione, stabilità gelo-disgelo secondo la normativa EN 12467 e per il test di resistenza ai colpi di palla secondo la norma DIN-18 032.La lastra avrà una colorazione con sfumature naturali e una superficie liscia sul lato a vista.La lastra sarà fornita secondo le colorazioni previste dal produttore a scelta della DL tranne il colore bianco. | m² | 171.16 | 28.14 | 51.95
1C.10.330.0010.c | - composta da cemento Portland, cariche minerali, fibre di rinforzo sintetiche, additivi, pigmenti minerali, dispersione di acrilato a base d'acqua sul lato a vista, vernice trasparente resistente all'umidità sul lato posteriore, spessore 8 mm e sarà fornita in qualsivoglia pezzatura ricavabile, con tagli ortogonali, dalla misura massima di 3100 x 1250 mm. La lastra avrà una densità di ≥ 1650 Kg/m³, resistenza alla flessione ortogonale di 26 N/mm², resistenza alla flessione parallela di 17 N/mm², modulo di elasticità ortogonale di 15.000 n/mm², modulo di elasticità parallela di 15.000 n/mm² comportamento alla umidità da 0 a 100% di 1 mm/m, porosità del 0-100 % > 20%, la classificazione in categoria A per il test di durabilità e la classe 4 per la resistenza secondo la norma EN12467. La lastra avrà altresì classificazione per il comportamento al fuoco A2-s1-d0 secondo la norma EN 13501-1. La lastra sarà omologata per i test di impermeabilità, di stabilità all'acqua calda, stabilità a saturazione/essicazione, stabilità gelo-disgelo secondo la normativa EN 12467 e per il test di resistenza ai colpi di palla secondo la norma DIN-18 032.La lastra avrà una colorazione coprente liscia e opaca finita con una finitura in doppio strato con verniaciatura solidificata ai raggi UV sul lato a vista rendendo la stessa antiurto, antigraffio e " antigraffito". Sul lato posteriore la lastra sarà trattata con una vernicie sigillante trasparente a base acqua. | m² | 171.16 | 28.14 | 51.95
1C.10.330.0010.d | - sovrapprezzo per staffe di supporto con profondita da cm 10,01 a cm 20,00 | m² | 2.28 |  | 79.82
1C.10.330.0020 | Facciata ventilata, con sistema di ancoraggio a scomparsa, su struttura composta da profili metallici in alluminio o acciaio zincato che saranno installati con disposizione verticale a tutta altezza con un passo massimo di 600 mm e di adeguata sezione. La sottostruttura comprenderà anche i binari orizzontali per l'aggancio delle lastre. Le staffe di supporto, per una profondità sino a cm. 10,00, saranno fissate alla struttura portante mediante opportuna tasselleria adeguata ai carichi vento calcolati e dovranno avere punti fissi e mobili in accordo alle specifiche del fornitore. Il fissaggio della lastra alla sottostruttura sarà effettuato tramite opportuni sistemi di ancoraggio composti da tasselli sottosquadro, viti e rondella di fissaggio e graffe o guide di aggancio apposte tramite fori sottosquadro sul retro della lastra seguendo le indicazioni del fornitore. Tali sistemi permetteranno l'aggancio della lastra ai binari orizzontali apposti sulla sottostruttura ad adeguato interasse. I fissaggi saranno disposti con una maglia massima indicativa pari a 600 x 600 mm. Il tutto secondo le indicazioni di progetto. Compresi tutti i sistemi di ancoraggio, accessori, guarnizioni, nastri, profili per fughe, griglie aereazione, le lastre di rivestimento, i tagli, le forature, le assistenze murarie e quant'altro occorrente per dare l'opera compiuta a regola d'arte, con la sola esclusione del rivestimento di finitura dei contorni delle superfici finestrate e dei ponteggi di facciata. La misurazione verrà eseguita in base allo sviluppo geometrico con deduzione di tutti i vuoti superiori a 1,01 m². Rivestimento con lastra in fibrocemento:
1C.10.330.0020.a | - composta da cemento Portland, cariche minerali, fibre di rinforzo organiche, additivi e pigmenti minerali fornita in qualsivoglia pezzatura ricavabile, con tagli ortogonali, dalla misura massima di 3050 x 1220 mm (tolleranza ± 1,5 mm). La lastra avrà spessore 8 mm (tolleranza ± 0,5 mm), densità di 1580 Kg/m3, resistenza alla flessione ortogonale di 32 n/mm², resistenza alla flessione parallela di 22 n/mm², modulo di elasticità ortogonale di 15.000 n/mm², modulo di elasticità parallela di 13.000 n/mm² comportamento alla umidita da 0 a 100% di 1,6 mm/m , porosità del 20%, la classificazione in categoria A per il test di durabilità e la classe 5 per la resistenza secondo la norma EN12467. La lastra avrà altresì classificazione per il comportamento al fuoco A2-s1-d0 secondo la norma EN 13501-1.La colorazione sarà a scelta della D.L. tra quelle disponibili a catalogo con una finitura leggermente marezzata caratteristica della colorazione ad impasto. | m² | 183.47 | 26.25 | 53.84
1C.10.330.0020.b | - composta da cemento Portland, cariche minerali, fibre di rinforzo sintetiche, additivi, pigmenti minerali, dispersione di acrilato a base d'acqua sul lato a vista, vernice trasparente resistente all'umidità sul lato posteriore, spessore 8 mm e sarà fornita in qualsivoglia pezzatura ricavabile, con tagli ortogonali, dalla misura massima di 3100 x 1250 mm.Tutti i bordi delle lastre dovranno essere necessariamente trattati con opportuno sigillante.Le lastra avrà una densità di ≥ 1650 Kg/m³, resistenza alla flessione ortogonale di 24 N/mm², resistenza alla flessione parallela di 22 N/mm², modulo di elasticità ortogonale di 17.000 n/mm², modulo di elasticità parallela di 15.000 n/mm² comportamento alla umidità da 0 a 100% di 1 mm/m , porosità del 18%, la classificazione in categoria A per il test di durabilità e la classe 4 per la resistenza secondo la norma EN12467. La lastra avrà altresì classificazione per il comportamento al fuoco A2-s1-d0 secondo la norma EN 13501-1. La lastra sarà omologata per i test di impermeabilità,di stabilità all'acqua calda, stabilità a saturazione/essicazione, stabilità gelo-disgelo secondo la normativa EN 12467 e per il test di resistenza ai colpi di palla secondo la norma DIN-18 032.La lastra avrà una colorazione con sfumature naturali e una superficie liscia sul lato a vista.La lastra sarà fornita secondo le colorazioni previste dal produttore a scelta della DL tranne il colore bianco. | m² | 210.91 | 22.84 | 57.26
1C.10.330.0020.c | - composta da cemento Portland, cariche minerali, fibre di rinforzo sintetiche, additivi, pigmenti minerali, dispersione di acrilato a base d'acqua sul lato a vista, vernice trasparente resistente all'umidità sul lato posteriore, spessore 8 mm e sarà fornita in qualsivoglia pezzatura ricavabile, con tagli ortogonali, dalla misura massima di 3100 x 1250 mm. La lastra avrà una densità di ≥ 1650 Kg/m³, resistenza alla flessione ortogonale di 26 N/mm², resistenza alla flessione parallela di 17 N/mm², modulo di elasticità ortogonale di 15.000 n/mm², modulo di elasticità parallela di 15.000 n/mm² comportamento alla umidità da 0 a 100% di 1 mm/m, porosità del 0-100 % > 20%, la classificazione in categoria A per il test di durabilità e la classe 4 per la resistenza secondo la norma EN12467. La lastra avrà altresì classificazione per il comportamento al fuoco A2-s1-d0 secondo la norma EN 13501-1. La lastra sarà omologata per i test di impermeabilità, di stabilità all'acqua calda, stabilità a saturazione/essicazione, stabilità gelo-disgelo secondo la normativa EN 12467 e per il test di resistenza ai colpi di palla secondo la norma DIN-18 032.La lastra avrà una colorazione coprente liscia e opaca finita con una finitura in doppio strato con verniaciatura solidificata ai raggi UV sul lato a vista rendendo la stessa antiurto, antigraffio e " antigraffito". Sul lato posteriore la lastra sarà trattata con una vernicie sigillante trasparente a base acqua. | m² | 210.91 | 22.84 | 57.26
1C.10.330.0020.d | - sovrapprezzo per staffe di supporto con profondita da cm 10,01 a cm 20,00 | m² | 1.94 |  | 79.9
1C.10.330.0030 | Isolamento termico per sistema a cappotto ventilato, realizzato con lastre di schiuma poliyso prodotte con gas senza CFC e HCFC, superfici rivestite con velo vetro saturato; resistenza alla compressione > kPa 200; resistenza a trazione perpendicolare alle facce > 40 kPa (TR80); reazione al fuoco Euroclasse E; conformi alla norma UNI EN 13165, con marcatura CE, rispondenti ai Criteri Ambientali Minimi di cui al Decreto 11 gennaio 2017 del Ministero dell'Ambiente e della tutela del Territorio e del Mare,fissate con adesivo o chiodatura con tasselli ad espansione, comprese assistenze murarie. Esclusi: i ponteggi esterni, tutti gli oneri relativi alla fornitura e posa della facciata ventilata. Per spessore di isolante:
1C.10.330.0030.a | - 30 mm - λ 0,028 W/mK | m² | 23.8 | 24.33 | 55.8
1C.10.330.0030.b | - 40 mm - λ 0,028 W/mK | m² | 26.26 | 22.05 | 58.04
1C.10.330.0030.c | - 50 mm - λ 0,028 W/mK | m² | 28.68 | 20.19 | 59.9
1C.10.330.0030.d | - 60 mm - λ 0,028 W/mK | m² | 31.32 | 18.49 | 61.59
1C.10.330.0030.e | - 70 mm - λ 0,028 W/mK | m² | 33.58 | 17.24 | 62.86
1C.10.330.0030.f | - 80 mm - λ 0,026 W/mK | m² | 36.16 | 16.01 | 64.08
1C.10.330.0030.g | - 100 mm - λ 0,026 W/mK | m² | 40.89 | 14.16 | 65.93
1C.10.330.0030.h | - per ogni 20 mm in più di isolante - λ 0,025 W/mK | m² | 5.28 |  | 80.11
1C.10.350 | ISOLAMENTO TERMICO PARETI CONTRO TERRA
1C.10.350.0010 | Isolamento termico esterno di parete interrata, realizzato con lastre di polistirene espanso stampato per termocompressione, posate sulla impermeabilizzazione, contro terra. Superficie estradosso lastre sagomata drenante con geotessile filtrante; prodotte con materie prime vergini esenti da rigenerato; reazione al fuoco Euroclasse E; conformi alla norma UNI EN 13163, Classe 150 RF, con marcatura CE. Compresi: tagli, adattamenti, fissaggi di qualsiasi tipo a qualsiasi struttura, assistenza muraria e piani di lavoro; negli spessori:
1C.10.350.0010.a | - 28 mm | m² | 13.96 | 19.2 | 60.89
1C.10.350.0010.b | - 53 mm | m² | 17.81 | 18.02 | 62.04
1C.10.350.0010.c | - 83 mm | m² | 23.01 | 16.25 | 63.84
1C.10.350.0020 | Isolamento termico di parete interrata, realizzato con pannelli rigidi in vetro cellulare, prodotti con gas senza CFC e HCFC; conduttività termica W/mK 0,040, resistenza alla compressione 700 kPa; reazione al fuoco Classe O; rispondenti alle norme UNI EN13167. Compresi: tagli e relative sigillature, adattamenti, la posa con strato inferiore e superiore di bitume ossidato a caldo, raccordi, assistenza muraria e piani di lavoro; negli spessori:
1C.10.350.0020.a | - 40 mm | m² | 44.22 | 11.24 | 68.86
1C.10.350.0020.b | - per ogni 10 mm in più | m² x cm | 6.55 | 2.29 | 77.71
1C.10.400 | ISOLAMENTO PONTI TERMICI
1C.10.400.0010 | Isolamento di ponti termici su cordoli, architravi, velette, pilastri, realizzato con pannelli costituiti da lana di legno mineralizzata e legata con cemento ad alta resistenza ; conduttività termica W/mK 0,09, resistenza alla compressione kPa 260; reazione al fuoco Euroclasse B; conformi alla norma UNI EN 13168. Compresi: tagli, adattamenti, fissaggi di qualsiasi tipo a qualsiasi struttura, assistenza muraria e piani di lavoro; negli spessori:
1C.10.400.0010.a | - 20 mm | m² | 13.77 | 38.56 | 41.54
1C.10.400.0010.b | - 30 mm | m² | 15.48 | 35.98 | 44.12
1C.10.400.0010.c | - 40 mm | m² | 17.53 | 33.31 | 46.78
1C.10.400.0020 | Isolamento di ponti termici su cordoli, architravi, velette, pilastri, realizzato con strisce di pannelli composti da uno strato interno in schiuma di polistirene espanso sinterizzato RF, rispondente alle norme UNI EN 13163, rivestito sui due lati da strati in lana di abete mineralizzata e legata con cemento, spessore 5 mm, rispondente alle norme UNI EN13168. Compresi: tagli, adattamenti, fissaggi di qualsiasi tipo a qualsiasi struttura, assistenza muraria e piani di lavoro; negli spessori:
1C.10.400.0020.a | - 25 mm (5+15+5 mm) | m² | 15.37 | 34.55 | 45.54
1C.10.400.0020.b | - 35 mm (5+25+5 mm) | m² | 17 | 32.76 | 47.29
1C.10.400.0020.c | - 50 mm (5+40+5 mm) | m² | 19.88 | 29.38 | 50.7
1C.10.400.0030 | Isolamento di ponti termici realizzato con applicazione su cordoli, architravi, velette, pilastri ecc. di striscie di lastre in polistirene espanso estruso, superficie ruvida senza pelle, prodotte con gas senza CFC e HCFC; conduttività termica W/mK 0,033 per spessori fino a 40 mm, e W/mK 0,035 per spessori da 50 mm e oltre, resistenza alla compressione kPa 250 per spessori fino a 40 mm, e kPa 300 per spessori da 50 mm e oltre; reazione al fuoco Euroclasse E; conformi alla norma UNI EN 13164, con marcatura CE. Compresi: tagli, adattamenti, fissaggi di qualsiasi tipo a qualsiasi struttura, assistenza muraria e piani di lavoro; negli spessori:
1C.10.400.0030.a | - 30 mm | m² | 13.02 | 40.78 | 39.32
1C.10.400.0030.b | - per ogni 10 mm in più | m² x cm | 2.07 | 6.28 | 73.91
1C.10.400.0100 | Isolamento di ponti termici su strutture verticali ed orizzontali in fase di getto, realizzato con applicazione sui casseri di pannelli costituiti da lana di legno mineralizzata e legata con cemento ad alta resistenza ; conduttività termica W/mK 0,09, resistenza alla compressione kPa 260; reazione al fuoco Euroclasse B; conformi alla norma UNI EN 13168. Compresi: tagli, adattamenti, fissaggi a qualsiasi tipo di cassero, assistenza muraria e piani di lavoro; negli spessori:
1C.10.400.0100.a | - 25 mm | m² | 18.05 | 30.58 | 49.53
1C.10.400.0100.b | - 35 mm | m² | 18.41 | 31.56 | 48.56
1C.10.400.0100.c | - 50 mm | m² | 21.29 | 28.7 | 51.39
1C.10.400.0110 | Isolamento di ponti termici su strutture verticali ed orizzontali in fase di getto, realizzato con applicazione sui casseri di pannelli in lana di legno mineralizzata con magnesite ad alta temperatura; spessore mm 35, conduttività termica W/mK 0,094 . Reazione al fuoco in euroclasse minima (A2-s3,d1) . Compresi: tagli, adattamenti, fissaggi a qualsiasi tipo di cassero, assistenza muraria e piani di lavoro. | m² | 26.57 | 21.87 | 58.22
1C.10.450 | ISOLAMENTO ACUSTICO SOLAI INTERMEDI
1C.10.450.0010 | Isolamento acustico sotto pavimento, realizzato con pannelli in granulato di sughero espanso agglomerato con processo termico di tostatura. Densità circa 120 kg/m³, conduttività termica W/mK 0,040, resistenza alla compressione kPa 200, conforme alla norma UNI EN 13170, reazione al fuoco in Euroclasse B2. Compresi: tagli e sigillature, adattamenti, fissaggi, assistenza muraria. Negli spessori:
1C.10.450.0010.a | - 20 mm | m² | 9.9 | 17.17 | 62.93
1C.10.450.0010.b | - per ogni 10 mm in più | m² x cm | 4.05 | 3.21 | 76.79
1C.10.450.0020 | Isolamento acustico sotto pavimento, realizzato con pannelli costituiti da lana di legno mineralizzata e legata con cemento ad alta resistenza; conduttività termica W/mK 0,09, resistenza alla compressione kPa 260; reazione al fuoco Euroclasse B; conformi alla norma UNI EN 13168. Compresi: tagli e relativa sigillatura, adattamenti, fissaggi, raccordi, assistenza muraria. Per spessori:
1C.10.450.0020.a | - 10 mm | m² | 7.77 | 21.88 | 58.17
1C.10.450.0020.b | - 15 mm | m² | 8.12 | 20.94 | 59.11
1C.10.450.0020.c | - 20 mm | m² | 8.71 | 20.67 | 59.47
1C.10.450.0030 | Isolamento acustico sotto pavimento, realizzato con strato di gomma vulcanizzata sfilacciata mista a granuli e agglomerata con lattici, ancorato su un supporto in cartonfeltro bitumato, in rotoli. Compresi: tagli e relativa sigillatura, adattamenti, fissaggi, raccordi, assistenza muraria. Per spessori:
1C.10.450.0030.a | - spessore 4 mm | m² | 5.3 | 29.06 | 51.13
1C.10.450.0030.b | - per ogni 2 mm in più | m² | 0.67 | 14.93 | 65.67
1C.10.450.0040 | Isolamento acustico sotto pavimento, realizzato con strato di polietilene espanso, con struttura a celle chiuse, estruso o reticolato, in rotoli. Compresi: tagli e relativa sigillatura, adattamenti, fissaggi, raccordi, assistenza muraria. Nei tipi e spessori:
1C.10.450.0040.a | - estruso - spessore 2 mm | m² | 2.44 | 63.11 | 17.21
1C.10.450.0040.b | - estruso - per ogni 1 mm in più | m² | 0.35 | 22.86 | 57.14
1C.10.450.0040.c | - reticolato - spessore 3 mm | m² | 4.29 | 35.9 | 44.29
1C.10.450.0040.d | - reticolato - spessore 5 mm | m² | 5.26 | 29.28 | 50.76
1C.10.450.0050 | Isolamento acustico sotto pavimento, realizzato con feltro ad alta grammatura con una faccia impregnata a saturazione parziale da una speciale miscela bituminosa, spessore 2,8 mmin rotoli, rivestito con un film plastico munito di linguetta dotato di una banda adesiva sul bordo opposto per la sigillatura delle giunzioni. Compresi: tagli e relativa sigillatura, adattamenti, fissaggi, raccordi, assistenza muraria. | m² | 5.71 | 26.97 | 53.06
1C.10.450.0060 | Isolamento acustico sotto pavimento, realizzato con pannelli in lana di vetro idrorepellente, rispondenti ai Criteri Ambientali Minimi di cui al Decreto 11 gennaio 2017 del Ministero dell'Ambiente e della tutela del Territorio e del Mare, prodotti con almeno l'80% di vetro riciclato e con un esclusivo legante brevettato di origine naturale, che garantisce la massima qualità dell'aria; conduttività termica W/mK 0,031. Compresi: tagli e relativa sigillatura, adattamenti, fissaggi, raccordi, assistenza muraria. Per spessori:
1C.10.450.0060.a | - 15 mm | m² | 7.12 | 23.88 | 56.18
1C.10.450.0060.b | - 20 mm | m² | 8.61 | 19.74 | 60.39
1C.10.450.0070 | Isolamento acustico sotto pavimento, realizzato con pannelli rigidi in lana di roccia ad alta densità con resine termoindurenti, conduttività termica W/mK 0,035, conforme alla norma UNI EN 13162, reazione al fuoco in Euroclasse A1, con marcatura CE. Compresi: tagli e relativa sigillatura, adattamenti, fissaggi, raccordi, assistenza muraria. Per spessori:
1C.10.450.0070.a | - 20 mm | m² | 5.24 | 32.44 | 47.52
1C.10.450.0070.b | - per ogni 10 mm in più | m² x cm | 1.67 | 5.99 | 74.25
1C.10.450.0080 | Isolamento acustico sotto pavimento, realizzato con feltro in rotolo, composto da lattice di gomma soffice centrifugata, con proprietà antivibrante. Membrana protettiva superiore in poliolefine, spessore 7 mm, peso 3 kg/m². Compresi: tagli e relativa sigillatura, adattamenti, fissaggi, raccordi, assistenza muraria. | m² | 8.89 | 17.32 | 62.77
1C.10.450.0090 | Isolamento acustico sotto pavimento, realizzato con strato elastico, in rotolo, composto da granulato di gomma con lattice puro e perlite espansa su supporto in carta politenata, spessore 5 mm, peso 3 kg/m² Compresi: tagli e relativa sigillatura, sovrapposizioni, adattamenti, fissaggi, raccordi, assistenza muraria. | m² | 7.9 | 20.51 | 59.62
1C.10.450.0100 | Isolamento acustico sotto pavimento, realizzato con pannelli in lana di legno mineralizzata con magnesite ad alta temperatura. Reazione al fuoco in euroclasse (A2-s1,d0) (A2-s2,d0) (A2-s1,d1) (B-s1,d0) (B-s2,d0) (B-s1,d1) . Compresi: tagli e relative sigillature, adattamenti, fissaggi di qualsiasi tipo a qualsiasi struttura, raccordi, assistenza muraria. | m² | 7.52 | 21.54 | 58.64
1C.10.500 | ISOLAMENTO ACUSTICO PARETI DIVISORIE INTERNE
1C.10.500.0010 | Isolamento acustico a parete divisori interni realizzato con pannelli in granulato di sughero espanso agglomerato con processo termico di tostatura. Densità 150/160 kg/m³, conduttività termica W/m°K 0,044, resistenza alla compressione 9,36 kg/cm², conforme alla norma UNI EN 13170, reazione al fuoco in Euroclasse B2. Compresi: tagli e sigillature, adattamenti, fissaggi, assistenza muraria e piani di lavoro. Negli spessori:
1C.10.500.0010.a | - spessore 2 cm | m² | 11.94 | 18.09 | 61.98
1C.10.500.0010.b | - per ogni cm in più | m² x cm | 4 | 2.5 | 77.75
1C.10.500.0020 | Isolamento termico e acustico in intercapedine realizzato con pannelli autoportanti a tutta altezza in lana di vetro idrorepellente, rispondenti ai Criteri Ambientali Minimi di cui al Decreto 11 gennaio 2017 del Ministero dell'Ambiente e della tutela del Territorio e del Mare, prodotti con almeno l'80% di vetro riciclato e con un esclusivo legante di origine naturale, che garantisce la massima qualità dell'aria, rivestito su entrambe le facce con un velo di vetro; conduttività termica W/mK 0,032, conforme alla norma UNI EN 13162, reazione al fuoco in Euroclasse A1, con marcatura CE. Compresi: tagli e sigillature, adattamenti, fissaggio con qualsiasi mezzo a qualsiasi struttura, assistenza muraria e piani di lavoro. Negli spessori:
1C.10.500.0020.a | - 40 mm | m² | 12.13 | 21.02 | 59.11
1C.10.500.0020.b | - per ogni 10 mm in più | m² x cm | 1.69 | 7.69 | 72.78
1C.10.500.0030 | Isolamento acustico a parete divisori interni realizzato con strato di gomma vulcanizzata sfilacciata mista a granuli e agglomerata con lattici, rivestito sulle due facce con cartonfeltro bitumato, densità circa 400 kg/m³, con caratteristiche conformi alla Norma UNI EN 29052. Compresi: tagli e sigillature, adattamenti, fissaggio con qualsiasi mezzo a qualsiasi struttura, assistenza muraria e piani di lavoro. Negli spessori:
1C.10.500.0030.a | - 8 mm | m² | 12.12 | 21.04 | 59.08
1C.10.500.0030.b | - 10 mm | m² | 12.91 | 19.75 | 60.34
1C.10.500.0040 | Isolamento acustico divisori interni in tavolato e cartongesso, realizzato con pannelli rigidi in lana di roccia con resine termoindurenti, conduttività termica W/mK 0,034, conforme alla norma UNI EN 13162, reazione al fuoco in Euroclasse A1, con marcatura CE. Compresi: tagli e sigillature, adattamenti, fissaggio con qualsiasi mezzo a qualsiasi struttura, assistenza muraria e piani di lavoro. Negli spessori:
1C.10.500.0040.a | - 20 mm | m² | 7.39 | 34.51 | 45.6
1C.10.500.0040.b | - per ogni 10 mm in più | m² x cm | 1.2 | 8.33 | 71.67
1C.10.500.0050 | Isolamento acustico a parete divisori interni in tavolato e cartongesso, realizzato con pannelli composti da strato interno di lana di roccia ad alta densità a fibre orientate, conforme alle norme UNI EN 13162, rivestito sui due lati da pannelli in lana di legno mineralizzata e legata con cemento, spessore 5 mm, rispondente alle norme UNI EN13168. Compresi: tagli e sigillature, adattamenti, fissaggio con qualsiasi mezzo a qualsiasi struttura, assistenza muraria e piani di lavoro. Negli spessori:
1C.10.500.0050.a | - 35 mm (5+25+5 mm) | m² | 22.87 | 11.15 | 68.95
1C.10.500.0050.b | - 50 mm (5+40+5 mm) | m² | 26.7 | 10.34 | 69.74
1C.10.500.0050.c | - 75 mm (5+65+5 mm) | m² | 37.7 | 7.9 | 72.18
1C.10.500.0060 | Isolamento acustico a parete divisori interni in tavolato e cartongesso, realizzato con pannelli costituiti da strato interno di lana di roccia ad alta densità a fibre orientate, conforme alle norme UNI EN 13162, rivestito sui due lati da pannelli in lana di legno mineralizzata ad alta temperatura con magnesite, spessore 5 mm, rispondente alle norme UNI EN13168. Compresi: tagli e relative sigillature, adattamenti, fissaggi di qualsiasi tipo a qualsiasi struttura, raccordi, assistenza muraria e piani di lavoro; negli spessori:
1C.10.500.0060.a | - 35 mm (5+25+5 mm) | m² | 26.55 | 9.6 | 70.51
1C.10.500.0060.b | - 50 mm (5+40+5 mm) | m² | 30.61 | 9.02 | 71.09
1C.10.500.0060.c | - 75 mm (5+65+5 mm) | m² | 43.91 | 6.79 | 73.31
1C.10.530 | ISOLAMENTO ACUSTICO SOTTO TAVOLATI
1C.10.530.0010 | Isolamento acustico sotto tavolati realizzato con strisce in rotoli di feltro ad alta grammatura con una faccia impregnata a saturazione parziale da una speciale miscela bituminosa rifinita con un tnt polipropilenico, spessore 2,8 mm. Compresi: tagli, fissaggio con qualsiasi mezzo a qualsiasi struttura, assistenza muraria. Di larghezza:
1C.10.530.0010.a | - 12 cm | m | 1.71 | 20.47 | 59.65
1C.10.530.0010.b | - 20 cm | m | 2.39 | 14.64 | 65.27
1C.10.530.0010.c | - 33 cm | m | 3.04 | 11.51 | 68.42
1C.10.530.0030 | Isolamento acustico sotto tavolati con strisce poste alla base dei divisori, in fibra di legno mineralizzata con magnesite ad alta tremperatura ; conduttività termica W/mK 0,09, resistenza alla compressione kPa 260; reazione al fuoco Euroclasse B; conformi alla norma UNI EN 13168. Compresi: tagli, fissaggio con qualsiasi mezzo a qualsiasi struttura, assistenza muraria. Di larghezza:
1C.10.530.0030.a | - 8 cm - spess. 15 mm | m | 1.42 | 21.13 | 59.15
1C.10.530.0030.b | - 10 cm - spess. 15 mm | m | 1.63 | 18.4 | 61.35
1C.10.530.0030.c | - 12 cm - spess. 15 mm | m | 1.93 | 15.54 | 64.25
1C.10.530.0030.d | - aumento al m ad ogni larghezza per spessore 20 mm | m | 0.21 |  | 80.95
1C.10.530.0040 | Isolamento acustico sotto tavolati con strisce di sughero naturale supercompresso, spessore 3 mm, poste alla base dei divisori. Compresi: tagli, fissaggio con qualsiasi mezzo a qualsiasi struttura, assistenza muraria. Di larghezza:
1C.10.530.0040.a | - 10 cm | m | 1.2 | 25 | 55
1C.10.530.0040.b | - 12,5 cm | m | 1.44 | 20.83 | 59.03
1C.10.530.0040.c | - 15 cm | m | 1.77 | 18.08 | 62.15
1C.10.530.0050 | Isolamento acusticosotto tavolati con strisce di sughero naturale supercompresso, spessore 5 mm, poste alla base dei divisori. Compresi: tagli, fissaggio con qualsiasi mezzo a qualsiasi struttura, assistenza muraria. Di larghezza:
1C.10.530.0050.a | - 10 cm | m | 1.69 | 17.75 | 62.72
1C.10.530.0050.b | - 12,5 cm | m | 2.07 | 14.49 | 65.7
1C.10.530.0050.c | - 15 cm | m | 2.75 | 11.64 | 68.36
1C.10.530.0060 | Isolamento acustico sotto tavolati con strisce spessore 20 mm, poste alla base dei divisori, in fibra di legno mineralizzata e legata con cemento ad alta resistenza ; conduttività termica W/mK 0,09, resistenza alla compressione kPa 260; reazione al fuoco Euroclasse B; conformi alla norma UNI EN 13168. Compresi: tagli, fissaggio con qualsiasi mezzo a qualsiasi struttura, assistenza muraria. Di larghezza:
1C.10.530.0060.a | - 8 cm | m | 1.32 | 22.73 | 57.58
1C.10.530.0060.b | - 10 cm | m | 1.38 | 21.74 | 57.97
1C.10.530.0060.c | - 12 cm | m | 1.5 | 22 | 58
1C.10.530.0070 | Isolamento acustico sotto tavolati realizzato con striscie di isolante in rotoli, formato da strato di gomma vulcanizzata sfilacciata mista a granuli e agglomerata con lattici, ancorato su un supporto in cartonfeltro bitumato; spessore 8 mm, densità circa 300 kg/m³, con caratteristiche conformi alla Norma UNI EN 29052. Compresi: tagli, fissaggio con qualsiasi mezzo a qualsiasi struttura, assistenza muraria. Di larghezza:
1C.10.530.0070.a | - 10 cm | m | 2.02 | 14.85 | 65.35
1C.10.530.0070.b | - 15 cm | m | 2.42 | 13.64 | 66.53
1C.10.530.0070.c | - 20 cm | m | 3.25 | 10.15 | 69.85
1C.10.530.0070.d | - 25 cm | m | 3.94 | 9.39 | 70.56
1C.10.550 | ISOLAMENTO TERMO ACUSTICO CONTROSOFFITTI
1C.10.550.0010 | Isolamento acustico di controsoffitti realizzato con feltro in lana di vetro con resine termoindurenti, senza rivestimenti superficiali. Conduttività termica W/mK 0,037, reazione al fuoco euroclasse A1, spessore 25 mm. Compresi: tagli, adattamenti, fissaggi, sormonti, assistenza muraria e piani di lavoro. | m² | 4.37 | 36.61 | 43.48
1C.10.550.0020 | Isolamento acustico di controsoffitti realizzato con feltro in lana di vetro con resine termoindurenti, rivestito su una faccia con velo di vetro nero. Conduttività termica W/mK 0,037, reazione al fuoco euroclasse A1, spessore 25 mm. Compresi: tagli, adattamenti, fissaggi, sormonti, assistenza muraria e piani di lavoro. | m² | 7.59 | 21.08 | 59.03
1C.10.550.0030 | Isolamento termo acustico di controsoffitti realizzato con pannelli in lana di vetro, rispondenti ai Criteri Ambientali Minimi di cui al Decreto 11 gennaio 2017 del Ministero dell'Ambiente e della tutela del Territorio e del Mare, prodotti con almeno l'80% di vetro riciclato e con un esclusivo legante di origine naturale, rivestiti su una faccia con un velo di vetro. Reazione al fuoco in Euroclasse A1 conforme alla norma EN 13501-1. Compresi: tagli, adattamenti, fissaggi, sormonti, assistenza muraria e piani di lavoro. Conduttività termica e spessori:
1C.10.550.0030.a | - W/mK 0,032 sondo la norma EN 13162 - spess. 45 mm. | m² | 7.25 | 22.07 | 58.07
1C.10.550.0030.b | - W/mK 0,032 sondo la norma EN 13162 - spess. 70 mm. | m² | 9.63 | 16.61 | 63.45
1C.10.550.0030.c | - W/mK 0,032 sondo la norma EN 13162 - spess. 95 mm. | m² | 11.65 | 13.73 | 66.35
1C.10.550.0030.d | - W/mK 0,038 sondo la norma EN 12167 - spess. 45 mm. | m² | 4.52 | 35.4 | 44.69
1C.10.550.0030.e | - W/mK 0,040 sondo la norma EN 13162 - spess. 70 mm. | m² | 5.63 | 28.42 | 51.69
1C.10.550.0030.f | - W/mK 0,040 sondo la norma EN 13162 - spess. 95 mm. | m² | 6.81 | 23.49 | 56.53
1C.10.550.0040 | Isolamento termo acustico di controsoffitti realizzato con pannelli in polistirolo, conduttività termica W/mK 0,032, reazione al fuoco euroclasse E, spessore 20 mm. Compresi: tagli, adattamenti, fissaggi, sormonti, assistenza muraria e piani di lavoro. | m² | 5.86 | 27.3 | 52.9
1C.10.550.0050 | Isolamento termo acustico di controsoffitti realizzato con pannelli idrorepellenti in isolante minerale, trattata con speciale legante a base di resine termoindurenti, rivestito su una faccia da un velo vetro, conduttività termica W/mK 0,038, reazione al fuoco euroclasse A1, spessore 45 mm. Compresi: tagli, adattamenti, fissaggi, sormonti, assistenza muraria e piani di lavoro. | m² | 5.71 | 28.02 | 52.01

## 1C.11
CODICE | DESCRIZIONE | U.M. | PREZZO | % Inc. M.O. | % Inc. MAT | % Inc. NOLI
1C | OPERE COMPIUTE
1C.11 | SISTEMI DI COPERTURA
1C.11.000 | NOTA DI CONSULTAZIONE Nei prezzi indicati si ipotizza che i ponteggi esterni, se necessari, siano disponibili. Se i ponteggi esterno devono essere montati appositamente, il relativo costo dovrà essere contabilizzato in aggiunta. Come di consueto, tutti i ponteggi o piani di lavoro interni, trabattelli ecc. necessari per la esecuzione dei lavori sono compresi nei prezzi. In tutte le lavorazioni relative a qualsiasi tipo di copertura, anche se non è compiutamente ripetuto in ogni voce, si intendono sempre comprese tutte le operazioni di posa e assistenza muraria di qualsiasi tipo, necessarie per dare l'opera perfettamente finita ed utilizzabile, senza ulteriori oneri, ad integrazione della posa ed assistenza specialistica.
1C.11.010 | ORDITURE TETTI IN LEGNAME
1C.11.010.0010 | Grossa orditura di tetto costituita da capriate, colmi e puntoni in legname abete, con interasse di m. 3/3,50 e luce fino a 12 m.Sono compresi: tagli a misura, adattamenti, incastri, lavorazioni con ascia, montaggi, chioderia, ferramenta d'uso; spalmatura delle teste con carbolineum; immorsature nelle murature; opere provvisionali e di protezione. Eseguita con:
1C.11.010.0010.a | - travi squadrate in abete uso Trieste, a m³ di legname | m³ | 829.03 | 46.47 | 33.62
1C.11.010.0010.b | - travi squadrate in abete uso Trieste, al m² di superficie di pianta coperta dalla struttura | m² | 27.36 | 46.45 | 33.63
1C.11.010.0010.c | - travi abete a spigoli vivi, a m³ di legname | m³ | 949.51 | 39.16 | 40.94
1C.11.010.0010.d | - travi abete a spigoli vivi, riferita al m² di superficie di pianta coperta dalla struttura | m² | 31.34 | 39.15 | 40.94
1C.11.010.0020 | Piccola orditura, su grossa orditura in capriate del n. 1C.11.010.0010, costituita da arcarecci da cm 13x19 , travetti da cm 8x10 con listelli da cm 5x2,5 o 5x3 posti ad interasse adatto al tipo di manto. Compresi: tagli, adattamenti, chiodatura alla sottostante struttura. Per manto:
1C.11.010.0020.a | - in tegole piane marsigliesi | m² | 29.06 | 51.75 | 28.36
1C.11.010.0020.b | - in tegole a canale (coppi) | m² | 31.61 | 51.25 | 28.85
1C.11.010.0020.c | - leggero in fibre o lamiera | m² | 25.38 | 50.16 | 29.94
1C.11.010.0030 | Grossa orditura di tetto costituita da terzere o arcarecci, travetti, colmi in legname abete. Sono compresi: tagli a misura, adattamenti, incastri, lavorazioni con ascia, montaggi, chioderia, ferramenta d'uso; spalmatura delle teste con carbolineum; immorsature nelle murature; opere provvisionali e di protezione. Eseguita con:
1C.11.010.0030.a | - travi squadrate in abete uso Trieste, a m³ di legname | m³ | 659.76 | 39.99 | 40.11
1C.11.010.0030.b | - travi squadrate in abete uso Trieste, al m² di superficie di pianta coperta dalla struttura | m² | 25.07 | 39.97 | 40.13
1C.11.010.0030.c | - travi abete a spigoli vivi, a m³ di legname | m³ | 790.85 | 33.36 | 46.74
1C.11.010.0030.d | - travi abete a spigoli vivi, riferita al m² di superficie di pianta coperta dalla struttura | m² | 30.05 | 33.34 | 46.76
1C.11.010.0040 | Piccola orditura, su grossa orditura in terzere o arcarecci del n. 1C.11.010.0030, costituita da travetti da cm 8x8 con listelli da cm 5x2,5 o 5x3 posti ad interasse adatto al tipo di manto. Compresi: tagli, adattamenti, chiodatura alla sottostante struttura. Per manto:
1C.11.010.0040.a | - in tegole piane marsigliesi | m² | 26.07 | 51.02 | 29.08
1C.11.010.0040.b | - in tegole a canale (coppi) | m² | 28.99 | 50.91 | 29.18
1C.11.010.0040.c | - leggero in fibre o lamiera | m² | 23.12 | 50.04 | 30.06
1C.11.010.0050 | Orditura di tetti a capriatelle, con interasse di cm 60 circa, costituite da smezzole da cm 5x20, con doppia catena in tavole da cm 20x2,5, tutto in abete, chiodate ed imbullonate. Sono compresi: tagli a misura, adattamenti, montaggi, chioderia, ferramenta d'uso; immorsature nelle murature; opere provvisionali e di protezione. Eseguita in:
1C.11.010.0050.a | - abete a spigoli vivi, a m³ di legname | m³ | 780.47 | 37.37 | 42.73
1C.11.010.0050.b | - abete a spigoli vivi, al m² di superficie di pianta coperta dalla struttura | m² | 32.79 | 37.36 | 42.73
1C.11.010.0060 | Piccola orditura, su struttura in capriatelle interasse cm 60 circa del n. 1C.11.010.0050, con listelli in in legno abete, sez.3 x 5/3.5 x 3.5, con interassi adatti ai manti di copertura. Compresi: tagli, adattamenti, chiodatura alla sottostante struttura. Per manto:
1C.11.010.0060.a | - in tegole piane marsigliesi | m² | 10.14 | 62.72 | 17.36
1C.11.010.0060.b | - in tegole a canale (coppi) | m² | 11.92 | 58.22 | 21.9
1C.11.010.0060.c | - leggero in fibre o lamiera | m² | 7.98 | 65.29 | 14.79
1C.11.020 | SOTTOMANTI Le listellature o similari sottomanto sono comprese nelle orditure leggere, e non sono comprese nei prezzi dei diversi tipi di manto.
1C.11.020.0010 | Listelli sottomanto in legno abete, sez.3 x 5/3.5 x 3.5, con interassi adatti ai manti di copertura. Compresi: tagli, adattamenti, chiodatura alla sottostante struttura (voce compresa nella valutazione delle piccole orditure delle strutture complete, e non compresa nei manti). Per manto:
1C.11.020.0010.a | - in tegole piane marsigliesi | m² | 9.08 | 63.77 | 16.3
1C.11.020.0010.b | - in tegole a canale (coppi) | m² | 10.51 | 60.51 | 19.51
1C.11.020.0010.c | - leggero in fibre o lamiera | m² | 7.98 | 65.29 | 14.79
1C.11.020.0020 | Sottomanto continuo in tavole di abete accostate per falde. Compresi: tagli adattamenti, chiodature alla sottostante struttura | m² | 27.29 | 50.49 | 29.61
1C.11.020.0030 | Sottomanto continuo in pannelli di compensato fenolico, dimensioni 122x244 cm, resistente all'acqua. Compresi: tagli, adattamenti, sfridi, chiodatura alla sottostante struttura.
1C.11.020.0030.a | - spessore 10,0 mm | m² | 12.24 | 27.04 | 53.1
1C.11.020.0030.b | - spessore 12,5 mm | m² | 14.36 | 23.05 | 57.03
1C.11.020.0030.c | - spessore 15,5 mm | m² | 17.31 | 20.74 | 59.39
1C.11.030 | COPERTURE IN LEGNO COMPLETE DI MANTO
1C.11.030.0010 | Copertura di tetto composta da grossa orditura di tetto su capriate, colmi e puntoni in legname abete uso trieste, con interasse di m. 3/3,50; piccola orditura costituita da travetti da cm 8x8 con listelli da cm 5x2,5 o 5x3 posti ad interasse adatto al tipo di manto. Sono compresi: tagli a misura, adattamenti, incastri, lavorazioni con ascia, montaggi, chioderia, ferramenta d'uso; spalmatura delle teste con carbolineum; immorsature nelle murature; opere provvisionali e di protezione. Compreso il manto di copertura in:
1C.11.030.0010.a | - tegole marsigliesi | m² | 78.4 | 46.81 | 33.28
1C.11.030.0010.b | - tegole a canale (coppi) | m² | 90.26 | 43.08 | 37.02
1C.11.030.0010.c | - lastre cemento fibrorinforzate ondulate, spessore 7 mm | m² | 65.35 | 43.15 | 36.94
1C.11.030.0020 | Copertura di tetto composta da grossa orditura di tetto su capriate, colmi e puntoni in legname abete a spigoli vivi, con interasse di m. 3/3,50; piccola orditura costituita da travetti da cm 8x8 con listelli da cm 5x2,5 o 5x3 posti ad interasse adatto al tipo di manto. Sono compresi: tagli a misura, adattamenti, incastri, lavorazioni con ascia, montaggi, chioderia, ferramenta d'uso; spalmatura delle teste con carbolineum; immorsature nelle murature; opere provvisionali e di protezione. Compreso il manto di copertura in:
1C.11.030.0020.a | - tegole marsigliesi | m² | 82.38 | 44.02 | 36.08
1C.11.030.0020.b | - tegole a canale (coppi) | m² | 94.24 | 40.79 | 39.3
1C.11.030.0020.c | - manto in lastre cemento fibrorinforzate ondulate, spess. cm 7 | m² | 69.33 | 40.04 | 40.05
1C.11.030.0050 | Grossa orditura di tetto costituita da terzere o arcarecci, travetti, colmi in legname abete uso Trieste. Piccola orditura con travetti da cm 8x8 e listelli da cm 5x2,5 o 5x3 posti ad interasse adatto al tipo di manto. Sono compresi: tagli a misura, adattamenti, incastri, lavorazioni con ascia, montaggi, chioderia, ferramenta d'uso; spalmatura delle teste con carbolineum; immorsature nelle murature; opere provvisionali e di protezione. Compreso il manto di copertura in:
1C.11.030.0050.a | - tegole marsigliesi | m² | 73.12 | 44.13 | 35.95
1C.11.030.0050.b | - manto in tegole a canale (coppi) | m² | 85.35 | 40.71 | 39.38
1C.11.030.0050.c | - lastre cemento fibrorinforzate ondulate, spessore 7 mm | m² | 60.8 | 40.05 | 40.05
1C.11.030.0060 | Grossa orditura di tetto costituita da terzere o arcarecci, travetti, colmi in legname abete a filo vivo. Piccola orditura con travetti da cm 8x8 e listelli da cm 5x2,5 o 5x3 posti ad interasse adatto al tipo di manto. Sono compresi: tagli a misura, adattamenti, incastri, lavorazioni con ascia, montaggi, chioderia, ferramenta d'uso; spalmatura delle teste con carbolineum; immorsature nelle murature; opere provvisionali e di protezione. Compreso il manto di copertura in:
1C.11.030.0060.a | - tegole marsigliesi | m² | 78.09 | 41.32 | 38.78
1C.11.030.0060.b | - tegole a canale (coppi) | m² | 90.33 | 38.47 | 41.63
1C.11.030.0060.c | - lastre cemento fibrorinforzate ondulate, spessore 7 mm | m² | 65.78 | 37.02 | 43.08
1C.11.030.0100 | Orditura di tetti a capriatelle, con interasse di cm 60 costituite da smezzole da cm 5x20, con doppia catena in tavole da cm 20x2,5, tutto in abete, chiodate ed imbullonate. Piccola orditura con listelli in legno abete, sez.3 x 5/3.5 x 3.5, con interassi adatti ai manti di copertura. Sono compresi: tagli a misura, adattamenti, montaggi, chioderia, ferramenta d'uso; immorsature nelle murature; opere provvisionali e di protezione. Compreso il manto di copertura in:
1C.11.030.0100.a | - tegole marsigliesi | m² | 64.9 | 42.47 | 37.63
1C.11.030.0100.b | - tegole a canale (coppi) | m² | 76 | 38.37 | 41.72
1C.11.030.0100.c | - lastre cemento fibrorinforzate ondulate, spessore 7 mm | m² | 53.37 | 37.89 | 42.21
1C.11.050 | ORDITURE TETTI IN METALLO
1C.11.050.0010 | Struttura realizzata con sostegni telescopici regolabili in altezza, in acciaio zincato, per formazione pendenze di coperture metalliche, compresi i fissaggi al solaio con tasselli ad espansione; esclusi arcarecci. Valutazione: in base alla superficie della copertura. | m² | 15.08 | 36.6 | 43.5
1C.11.050.0020 | Struttura in profilati acciaio zincato ad omega, spessore 10/10 mm altezza 50 mm, asolati, per ancoraggio lastre di coperture ventilate | m | 16.72 | 33.01 | 47.07
1C.11.110 | MANTI DI COPERTURA IN COTTO E CEMENTO
1C.11.110.0000 | NOTE DI CONSULTAZIONE Il cemento utilizzato nell’impasto della malta, risponde ai Criteri Ambientali Minimi di cui al Decreto 11 gennaio 2017 del Ministero dell'Ambiente e della tutela del Territorio e del Mare.
1C.11.110.0010 | Manto di copertura con tegole a canale o coppi in ragione di n. 32 al m², compresi colmi, pezzi speciali, sigillature con malta, esclusi i listelli portategole | m² | 31.28 | 31.87 | 48.24
1C.11.110.0020 | Sovrapprezzo ai manti in coppi per fissaggio con fermacoppi - in piattina di acciaio inox | m² | 8.43 | 49.7 | 30.37
1C.11.110.0030 | Sovrapprezzo ai manti in coppi per fissaggio con fermacoppi - in piattina di rame | m² | 16.02 | 26.15 | 53.93
1C.11.110.0050 | Manto di copertura con tegole marsigliesi in ragione di n. 15 al m², compresi colmi e pezzi speciali, sigillature con malta, esclusi i listelli portategole | m² | 21.98 | 40.72 | 39.35
1C.11.110.0070 | Manto di copertura in tegole di cemento colorate, curve o piane, compresi colmi, pezzi speciali, sigillatura con malta, esclusi i listelli portategole. Con coppi del tipo:
1C.11.110.0070.a | - Doppia Romana (in ragione di n. 10 al m²) | m² | 28.04 | 29.96 | 50.14
1C.11.110.0070.b | - Portoghese (in ragione di n°12 al m²) | m² | 31.38 | 26.77 | 53.35
1C.11.115 | TEGOLE IN CEMENTO PER SUPPORTO IMPIANTI FOTOVOLTAICI
1C.11.115.0000 | NOTE DI CONSULTAZIONE ISTRUZIONI PER LA POSA DI BASAMENTI DI INTEGRAZIONE A SUPPORTO DI IMPIANTI FOTOVOLTAICI La posa dell'elemento di copertura per manto in tegola di tipo portoghese, quale basamento di integrazione a supporto di impianto fotovoltaico, segue le stesse prescrizioni di posa per le normali tegole in cemento: - pendenze minime di utilizzo (30%) per norme di posa senza listellatura, utilizzando quindi 2 denti d'arresto inferiori di cui è dotato ciascun basamento - posa su listellatura facoltativa dal 30% al 45% di pendenza, ed obbligatoria dopo il 45% Il cemento utilizzato nell’impasto della malta, risponde ai Criteri Ambientali Minimi di cui al Decreto 11 gennaio 2017 del Ministero dell'Ambiente e della tutela del Territorio e del Mare. I basamenti fungono da predisposizione per alloggiamento e fissaggio di moduli fotovoltaici e dovranno essere installati su falde rivolte nel quadrante sud. Al fine di ottimizzare la retroventilazione per moto convettivo dei moduli fotovoltaici durante il periodo estivo, è buona norma realizzare la forma dell'impianto a sviluppo prevalentemente orizzontale. Per quel che riguarda la corretta individuazione dell'area destinata ai basamenti è necessario tenere conto dei seguenti criteri: 1. Posizionamento basamenti ad almeno 2 metri dalla linea di gronda e dai bordi laterali della falda 2. Distanziamento da camini ed altre strutture che potrebbero far ricadere la propria ombra sui futuri moduli fotovoltaici.
1C.11.115.0010 | Fornitura e posa in opera di elemento di copertura per manto in tegole di cemento, tipo portoghese, quale basamento di integrazione e supporto di impianti fotovoltaici o pannelli solari termici. Sugli estradossi il basamento è munito di profili di acciaio inox integrati nel corpo dello stesso e predisposti per il fissaggio meccanico del modulo fotovoltaico. Compresi colmi, sigillature con malta e tutti gli elementi ed apprestamenti necessari per dare l'opera a perfetta regola d'arte. Inoltre nel prezzo è compresa e compensata la quota di sovrapposizione pari al 15% della superficie del singolo elemento. | m² | 277.96 | 3.42 | 76.68
1C.11.115.0020 | Fornitura e posa in opera di tegola passacavi in cemento, tipo portoghese, munita di tutti gli elementi stagni (IP 65), dotata di dente di arresto antiscivolo, da utilizzarsi per la realizzazione in copertura di impianti fotovoltaici ai fini del passaggio dei cavi elettrici provenienti dai moduli e diretti all'inverter. Compresa sigillatura con malta e tutti gli elementi ed apprestamenti necessari per dare l'opera a perfetta regola d'arte. | cad | 54.81 | 1.2 | 78.89
1C.11.115.0030 | Fornitura e posa in opera di tegola passatubi in cemento, tipo portoghese, dotata di dente di arresto antiscivolo, da utilizzarsi per la realizzazione in copertura di impianti solari termici ai fini del passaggio dei tubi provenienti dai moduli fotovoltaici. Compresa sigillatura con malta e tutti gli elementi ed apprestamenti necessari per dare l'opera a perfetta regola d'arte. | cad | 45.68 | 1.44 | 78.66
1C.11.120 | MANTI IN TEGOLE BITUMINOSE
1C.11.120.0010 | Manto in tegole bituminose colorate, costituite da bitumi ossidati, supporto in fibra di vetro da 125 g/m² impregnato con bitume ossidato, protette con graniglia di roccia basaltica ceramizzata, posate a fiamma o chiodate. Compresi colmi, sfridi, tagli, adattamenti, aeratori nei tetti ventilati.
1C.11.120.0010.a | - dimensioni 100 x 34 cm, peso 10,50 kg/m² | m² | 19.48 | 25.51 | 54.57
1C.11.120.0010.b | - dimensioni 100x 33,6 cm, peso 8,50 kg/m² | m² | 19.48 | 25.51 | 54.57
1C.11.120.0010.c | - dimensioni 100 x 34 cm, peso 12 kg/m², arrotondate | m² | 24.38 | 21 | 59.06
1C.11.120.0010.d | - dimensioni 91,5 x 42,2, peso 15 kg/m² | m² | 23.61 | 21.69 | 58.41
1C.11.120.0020 | Manto con tegole bituminose composte da doppio supporto in fibra di vetro da 80 g/m² cadauno, bitume fillerizzato con cariche minerali speciali, protette con lamina di rame puro da 70 micron, applicate a fiamma o chiodate. Compresi colmi, sfridi, tagli, adattamenti; aeratori nei tetti ventilati.
1C.11.120.0020.a | - dimensioni 100 x 34 cm, peso 7,5 kg/m² | m² | 65.45 | 9.49 | 70.6
1C.11.120.0020.b | - dimensioni 100 x 34 cm, peso 14 kg/m² | m² | 65.64 | 9.69 | 70.4
1C.11.120.0030 | Manto con tegole multistrato costituite da supporto in lamiera di acciaio spessore 4,3/10 galvanizzata e prelaccata con trattamento acrilico impermeabilizzante ed insonorizzante, rivestite con graniglia di roccia e trattamento finale con vernice incolore di resina acrilica, dimensioni elementi 130 x 40 cm circa. Compresi tagli, adattamenti, sfridi, pezzi speciali, chiodature. | m² | 30.06 | 36.66 | 43.45
1C.11.130 | COPERTURE IN LASTRE RESINA - FIBROCEMENTO
1C.11.130.0010 | Copertura in laminato traslucido di vetroresina in rotoli, profilo ondulato o piano, peso non inferiore a 0,300 kg/m², nei colori di serie. Compresi tagli, adattamenti, sfridi, pezzi speciali, fissaggi con chiodi autofilettanti o tirafondi zincocromati e rondelle. | m² | 7.55 | 29.27 | 50.73
1C.11.130.0020 | Copertura in lastre traslucide di vetroresina di tipo piano od ondulato, di peso non inferiore a 0,375 kg/m², colori di serie. Compresi tagli, adattamenti, sormonti, sfridi, pezzi speciali, fissaggi alla sottostante orditura con chiodi autofilettanti o tirafondi zincocromati e rondelle | m² | 8.42 | 26.25 | 53.8
1C.11.130.0030 | Copertura in lastre di vetroresina opache, di tipo ondulato o grecato, protette con film poliestere, di peso non inferiore a 0,210 kg/m², colori di serie. Compresi tagli, adattamenti, sormonti, sfridi, pezzi speciali, fissaggi alla sottostante orditura con chiodi autofilettanti o tirafondi zincocromati e rondelle. | m² | 12.02 | 14.73 | 65.39
1C.11.130.0050 | Copertura sottomanto con lastre fibrobituminose ondulate, spessore 23/10 mm, peso 2,800 kg/m², colore nero. Compresi: tagli, adattamenti, sormonti, sfridi, pezzi speciali, fissaggi alla sottostante struttura con chiodi autofilettanti o tirafondi zincocromati e rondelle. | m² | 8.42 | 26.25 | 53.8
1C.11.130.0070 | Copertura in lastre di cemento fibrorinforzate, spessore 6,5 mm, peso 13 kg/m². Compresi: tagli, adattamenti. sormonti, sfridi, pezzi speciali, fissaggi alla sottostante orditura con chiodi autofilettanti o tirafondi zincocromati e rondelle. Con lastre:
1C.11.130.0070.a | - rette, colore grigio | m² | 11.57 | 23.85 | 56.27
1C.11.130.0070.b | - rette, colori di serie | m² | 13.95 | 19.78 | 60.29
1C.11.130.0070.c | - curve, colore grigio | m² | 13.38 | 20.63 | 59.42
1C.11.130.0070.d | - curve, colori di serie | m² | 16.06 | 17.19 | 62.89
1C.11.130.0080 | Copertura in lastre cemento fibrorinforzate e con armatura supplementare longitudinale in fili di polipropilene intrecciati, spessore 7 mm, peso 14 kg/m², ondulate. Compresi tagli, adattamenti, sormonti, sfridi, pezzi speciali, fissaggi alla sottostante orditura con chiodi autofilettanti o tirafondi zincocromati e rondelle. Con lastre:
1C.11.130.0080.a | - rette, colore grigio | m² | 12.61 | 21.89 | 58.21
1C.11.130.0080.b | - rette, colori di serie | m² | 14.98 | 18.42 | 61.68
1C.11.130.0080.c | - curve, colore grigio | m² | 15.82 | 17.45 | 62.64
1C.11.130.0080.d | - curve, colori di serie | m² | 17.15 | 16.09 | 64.02
1C.11.140 | COPERTURE METALLICHE
1C.11.140.0010 | Copertura di tetto con lastre in lamiera ondulata o grecata autoportante di acciaio zincato colore naturale, unite per sovrapposizione. Compresi tagli, adattamenti, sfridi, sormonti, idonei fissaggi alla sottostante struttura, ogni assistenza edile necessaria. Esclusa la lattoneria accessoria ed i ponteggi esterni se necessari e non esistenti. Con lastre nei seguenti tipi e spessori:
1C.11.140.0010.a | - ondulata spessore 6/10, (peso indicativo = 5,6 kg/m²), colore naturale | m² | 16.04 | 34.41 | 45.7
1C.11.140.0010.b | - ondulata spessore 8/10, (peso indicativo = 6,7 kg/m²), colore naturale | m² | 16.75 | 32.96 | 47.16
1C.11.140.0010.c | - ondulata spessore 10/10, (peso indicativo = 9,3 kg/m²), colore naturale | m² | 20.41 | 29.69 | 50.37
1C.11.140.0010.d | - grecata spessore 6/10, (peso indicativo = 6,3 kg/m²), colore naturale | m² | 19 | 29.05 | 51.05
1C.11.140.0010.e | - grecata spessore 8/10, (peso indicativo = 8,4 kg/m²), colore naturale | m² | 21.74 | 25.39 | 54.69
1C.11.140.0010.f | - ondulata spessore 10/10, (peso indicativo = 10,5 kg/m²), colore naturale | m² | 25.14 | 24.11 | 55.97
1C.11.140.0010.g | - lastre ondulate, sovrapprezzo per preverniciatura di una faccia | kg | 0.15 |  | 80
1C.11.140.0010.h | - lastre grecate,sovrapprezzo per preverniciatura di una faccia | kg | 0.19 |  | 78.95
1C.11.140.0020 | Copertura di tetto con lastre grecate in lega di alluminio. Compresi tagli, adattamenti. sormonti, sfridi, fissaggi alla sottostante struttura, assistenze edili per scarico, trasporti e sollevamenti. Esclusa la lattoneria accessoria. Con lastre:
1C.11.140.0020.a | - spessore 6/10 mm, colore naturale | m² | 17.39 | 31.74 | 48.36
1C.11.140.0020.b | - spessore 6/10 mm, preverniciate | m² | 18 | 30.67 | 49.39
1C.11.140.0020.c | - spessore 7/10 mm, colore naturale | m² | 19.11 | 28.89 | 51.18
1C.11.140.0020.d | - spessore 7/10 mm, preverniciate | m² | 19.81 | 27.86 | 52.25
1C.11.140.0030 | Copertura di tetto con lastre grecate in lega di alluminio, accoppiate a strato di polietilene espanso anticondensa e antirumore dello spessore di 3,5 mm. Sono compresi: tagli, adattamenti. sfridi. sormonti, assistenze edili per scarico, trasporti e sollevamenti. Esclusa la lattoneria accessoria. Con lastre:
1C.11.140.0030.a | - spessore 6/10 mm, colore naturale | m² | 21.14 | 26.11 | 53.97
1C.11.140.0030.b | - spessore 6/10 mm, preverniciate | m² | 23.65 | 23.34 | 56.74
1C.11.140.0030.c | - spessore 7/10 mm, colore naturale | m² | 22.8 | 24.21 | 55.88
1C.11.140.0030.d | - spessore 7/10 mm, preverniciate | m² | 25.53 | 21.62 | 58.48
1C.11.140.0040 | Copertura di tetto con lastre ondulate in rame crudo, accoppiate con strato di polietilene espanso anticondensa e antirumore, spessore 3,5 mm. Compresi tagli, adattamenti, sfridi, viti, i fissaggi alla sottostante struttura, le assistenze edili per scarico, trasporto e sollevamenti. Esclusa la lattoneria accessoria. Con lastre:
1C.11.140.0040.a | - spessore 6/10 mm | m² | 40.61 | 13.59 | 66.51
1C.11.140.0040.b | - spessore 7/10 mm | m² | 46.18 | 11.95 | 68.15
1C.11.140.0050 | Copertura di tetti con lastre a protezione multistrato anticorrosiva ed insonorizzante, in acciaio zincato, spessore 4,5/10 mm, ondulate o grecate, protette all'esterno con asfalto plastico stabilizzato e lamina metallica, all'interno con primer bituminoso e lamina di alluminio naturale.Compresi scarico, sollevamenti in quota, tagli, adattamenti, sfridi, viti, fissaggi alla sottostante struttura. Esclusa la lattoneria accessoria. Con lamina esterna in:
1C.11.140.0050.a | - alluminio naturale | m² | 33.95 | 25.98 | 54.11
1C.11.140.0050.b | - alluminio preverniciato | m² | 39.2 | 22.5 | 57.6
1C.11.140.0050.c | - rame elettrolitico | m² | 58.64 | 15.04 | 65.06
1C.11.140.0050.d | - acciaio inox AISI 316 | m² | 62.82 | 14.04 | 66.06
1C.11.140.0060 | Copertura di tetti con lastre a protezione multistrato anticorrosiva ed insonorizzante in acciaio zincato, spessore 6/10 mm, ondulate o grecate, protette all'esterno con asfalto plastico stabilizzato e lamina metallica, all'interno con primer bituminoso e lamina di alluminio naturale.Compresi scarico, sollevamenti, tagli, adattamenti, sfridi, viti, fissaggi alla sottostante struttura. Esclusa la lattoneria accessoria. Con lamina esterna in:
1C.11.140.0060.a | - alluminio naturale | m² | 38.48 | 22.92 | 57.17
1C.11.140.0060.b | - alluminio preverniciata | m² | 43.7 | 20.18 | 59.91
1C.11.140.0060.c | - rame elettrolitico | m² | 63.18 | 13.96 | 66.14
1C.11.140.0060.d | - acciaio inox AISI 316 | m² | 67.34 | 13.1 | 67
1C.11.140.0070 | Copertura di tetti con lastre in metallo, sagomate per ottenere l'aspetto dei coppi tradizionali. Applicabile su qualsiasi tipo di struttura, e per la copertura di manti in amianto. Compresi scarico, sollevamenti, tagli, adattamenti, sfridi, fissaggi alla sottostante struttura. Esclusa la lattoneria accessoria. Nei materiali:
1C.11.140.0070.a | - acciaio zincato spess. 0,5 mm, preverniciato con poliesteri | m² | 46.45 | 50.57 | 29.54
1C.11.140.0070.b | - alluminio spess. 0,7 mm, preverniciato con poliesteri | m² | 52.17 | 45.03 | 35.08
1C.11.140.0070.c | - lega zinco titanio spess. 0,7 mm, prepatinata | m² | 78.66 | 29.86 | 50.23
1C.11.140.0070.d | - rame semiduro spess. 0,6 mm | m² | 91.43 | 25.69 | 54.4
1C.11.150 | COPERTURE COIBENTATE CON PANNELLI E LASTRE
1C.11.150.0010 | Copertura metallica isolata e ventilata costituita da: - pannello inferiore autoportante in lamiera di acciaio zincato e preverniciato, spessore 6/10 mm, con nervature a T, altezza 55 mm, non visibili all'intradosso, accoppiata con polistirene a cellule chiuse, densità 25 kg/m³, spessore 40 mm, rivestito con lamina di alluminio e film di nylon con funzione antirugiada; - lastra superiore grecata a protezione multistrato anticorrosiva e insonorizzante, in lamiera di acciaio zincato spessore 6/10 mm, protetta all'esterno con asfalto plastico stabilizzato e lamina metallica, all'interno con primer bituminoso e lamina di alluminio naturale; - interposti tra le due lamiere profilati ad omega in acciaio zincato, spessore 1,5 mm altezza 50 mm, asolati per una omogenea ventilazione in conformità alle norme UNI 10372. Compresi carico e sollevamenti, tagli adattamenti, sfridi, fissaggi. Esclusi: colmi e bordature ventilanti; la lattoneria accessoria. Con lamina esterna della lastra di copertura in:
1C.11.150.0010.a | - alluminio naturale | m² | 86.88 | 10.15 | 69.95
1C.11.150.0010.b | - alluminio preverniciato | m² | 90.37 | 9.76 | 70.33
1C.11.150.0010.c | - rame elettrolitico | m² | 105.53 | 8.36 | 71.74
1C.11.150.0010.d | - acciaio inox AISI 316 | m² | 134.09 | 6.58 | 73.52
1C.11.150.0020 | Copertura per tetti con pannelli monolitici isolanti a protezione multistrato, autoportanti, formati da inferiore lamiera di acciaio zincato e preverniciato, spessore 6/10 mm, strato intermedio di poliuretano espanso, densità 40 kg/m³, superiore lamiera di acciaio spessore 4,5/10 mm, protezione esterna con asfalto plastico stabilizzato e lamina alluminio. Compresi: tagli, adattamenti, sfridi, fissaggi alla sottostante struttura, assistenze edili per scarico, trasporto e sollevamenti. Esclusa la lattoneria accessoria. Con:
1C.11.150.0020.a | - poliuretano s= 30 mm e lamina alluminio naturale | m² | 51.9 | 16.99 | 63.1
1C.11.150.0020.b | - poliuretano s= 30 mm e lamina alluminio preverniciato | m² | 55.21 | 15.98 | 64.12
1C.11.150.0020.c | - poliuretano s= 40 mm e lamina alluminio naturale | m² | 58.23 | 15.15 | 64.95
1C.11.150.0020.d | - poliuretano s= 40 mm e lamina alluminio preverniciato | m² | 62 | 14.23 | 65.87
1C.11.150.0030 | Copertura per tetti con pannelli metallici precoibentati, autoportanti formati da supporto inferiore ricavato mediante profilatura da nastri di spessore 4/10 mm in acciaio zincato a caldo con procedimento “sendzimir” e preverniciato su lato a vista con colori standard, strato intermedio di resine poliuretaniche (PUR) densità 36 – 40 Kg/m³, supporto esterno ricavato mediante profilatura da nastri di spessore 5/10 mm in acciaio zincato a caldo con procedimento “sendzimir” e preverniciato sul lato a vista con colori standard, altezza greca 38/40 mm, passo 250 mm; larghezza utile pannello 1,00 m. Compresi tagli, adattamenti, sfridi, fissaggio a vista con gruppo completo di fissaggio alla sottostante struttura, assistenze edili per scarico, trasporto e sollevamenti. E' esclusa la sola lattoneria accessoria. Con:
1C.11.150.0030.a | - poliuretano s= 30 mm fuori greca | m² | 26.91 | 24.56 | 55.52
1C.11.150.0030.b | - poliuretano s= 40 mm fuori greca | m² | 28.08 | 23.54 | 56.55
1C.11.150.0030.c | - poliuretano s= 50 mm fuori greca | m² | 29.28 | 22.58 | 57.51
1C.11.150.0030.d | - poliuretano s= 60 mm fuori greca | m² | 31.85 | 24.21 | 55.89
1C.11.150.0030.e | - poliuretano s= 80 mm fuori greca | m² | 35.61 | 24.77 | 55.32
1C.11.150.0030.f | - poliuretano s= 100 mm fuori greca | m² | 37.99 | 23.22 | 56.88
1C.11.150.0030.g | - poliuretano s= 120 mm fuori greca | m² | 41.75 | 23.76 | 56.34
1C.11.150.0040 | Copertura per tetti con pannelli metallici precoibentati, autoportanti formati da supporto inferiore ricavato mediante profilatura da nastri di spessore 4/10 mm in acciaio zincato a caldo con procedimento “sendzimir” e preverniciato su lato a vista con colori standard, strato intermedio di resine poliuretaniche (PUR) densità 36 – 40 Kg/m³, supporto esterno grecato in lega di alluminio preverniciato con colori standard, altezza greca 38/40 mm, passo 250 mm, spessore 6/10 mm; larghezza utile pannello 1,00 m. Compresi tagli, adattamenti, sfridi, fissaggio a vista con gruppo completo di fissaggio alla sottostante struttura, assistenze edili per scarico, trasporto e sollevamenti. E' esclusa la sola lattoneria accessoria. Con:
1C.11.150.0040.a | - poliuretano s= 30 mm fuori greca | m² | 31.65 | 20.88 | 59.21
1C.11.150.0040.b | - poliuretano s= 40 mm fuori greca | m² | 32.85 | 20.12 | 59.97
1C.11.150.0040.c | - poliuretano s= 50 mm fuori greca | m² | 34.03 | 19.42 | 60.68
1C.11.150.0040.d | - poliuretano s= 60 mm fuori greca | m² | 36.6 | 21.07 | 59.02
1C.11.150.0040.e | - poliuretano s= 80 mm fuori greca | m² | 40.36 | 21.85 | 58.25
1C.11.150.0040.f | - poliuretano s= 100 mm fuori greca | m² | 42.75 | 20.63 | 59.46
1C.11.150.0040.g | - poliuretano s= 120 mm fuori greca | m² | 46.5 | 21.33 | 58.75
1C.11.150.0050 | Copertura per tetti con pannelli metallici autoportanti posati con fissaggio a vista, formati con inferiore lamiera di acciaio zincato preverniciato spessore 4/10 mm, strato intermedio di poliuretano, densità 40 kg/m³, superiore lamiera grecata di rame altezza 38 mm e spessore 5/10 mm; larghezza pannelli 1.00 m. Compresi tagli, adattamenti, sfridi, fissaggi alla sottostante struttura, assistenze edili per scarico, trasporto e sollevamenti. E' esclusa la lattoneria accessoria. Con:
1C.11.150.0050.a | - lamiera rame 5/10 mm e poliuretano s= 30 mm | m² | 51.57 | 12.82 | 67.27
1C.11.150.0050.b | - lamiera rame 5/10 mm e poliuretano s= 40 mm | m² | 53.24 | 12.42 | 67.67
1C.11.150.0060 | Copertura per tetti con pannelli metallici precoibentati autoportanti formati da supporto inferiore in cartonfeltro bitumato cilindrato, strato intermedio di resine poliuretaniche (PUR) densità 36 – 40 Kg/m³, supporto esterno ricavato mediante profilatura da nastri di spessore 5/10 mm in acciaio zincato a caldo con procedimento “sendzimir” e preverniciato sul lato a vista con colorri standard, altezza greca 38/40 mm, passo 250 mm; larghezza utile pannello 1,00 m. Sono compresi: tagli, adattamenti, sfridi, fissaggio a vista con gruppo completo di fissaggio alla sottostante struttura, assistenze edili per scarico, trasporto e sollevamenti. E' esclusa la sola lattoneria accessoria. Con:
1C.11.150.0060.a | - poliuretano s= 30 mm fuori greca | m² | 23.06 | 28.66 | 51.43
1C.11.150.0060.b | - poliuretano s= 40 mm fuori greca | m² | 24.29 | 27.21 | 52.86
1C.11.150.0060.c | - poliuretano s= 50 mm fuori greca | m² | 25.5 | 25.92 | 54.16
1C.11.150.0060.d | - poliuretano s= 60 mm fuori greca | m² | 28.12 | 27.42 | 52.67
1C.11.150.0060.e | - poliuretano s= 80 mm fuori greca | m² | 31.94 | 27.61 | 52.5
1C.11.150.0060.f | - poliuretano s= 100 mm fuori greca | m² | 34.4 | 25.64 | 54.45
1C.11.150.0065 | Copertura per tetti con pannelli metallici precoibentati autoportanti formati da supporto inferiore in cartonfeltro bitumato cilindrato, strato intermedio di resine poliuretaniche (PUR) densità 36 – 40 Kg/m³, supporto esterno grecato in lega di alluminio preverniciato con colori standard, altezza greca 38/40 mm, passo 250 mm, spessore 6/10 mm; larghezza utile pannello 1,00 m. Sono compresi: tagli, adattamenti, sfridi, fissaggio a vista con gruppo completo di fissaggio alla sottostante struttura, assistenze edili per scarico, trasporto e sollevamenti. E' esclusa la sola lattoneria accessoria. Con:
1C.11.150.0065.a | - poliuretano s= 30 mm fuori greca | m² | 28.17 | 23.46 | 56.62
1C.11.150.0065.b | - poliuretano s= 40 mm fuori greca | m² | 29.35 | 22.52 | 57.58
1C.11.150.0065.c | - poliuretano s= 50 mm fuori greca | m² | 30.55 | 21.64 | 58.46
1C.11.150.0065.d | - poliuretano s= 60 mm fuori greca | m² | 33.11 | 23.29 | 56.81
1C.11.150.0065.e | - poliuretano s= 80 mm fuori greca | m² | 36.87 | 23.92 | 56.17
1C.11.150.0065.f | - poliuretano s= 100 mm fuori greca | m² | 39.01 | 22.61 | 57.47
1C.11.150.0070 | Copertura per tetti con pannelli metallici autoportanti posati con fissaggio nascosto, giunto a scatto, formati con inferiore lamiera di acciaio zincato preverniciato, spessore 4/10 mm, strato intermedio di poliuretano, densità 40 kg/m³, superiore lamiera grecata di acciaio zincato preverniciato altezza 38 mm e spessore 6/10 mm; larghezza pannelli 1.00 m. Compresi tagli, adattamenti, sfridi, fissaggi alla sottostante struttura, assistenze edili per scarico, trasporto e sollevamenti. E' esclusa la lattoneria accessoria. Con:
1C.11.150.0070.a | - lamiera acciaio zincato preverniciato 6/10 mm e poliuretano s= 40 mm | m² | 33.4 | 19.79 | 60.3
1C.11.150.0070.b | - lamiera acciaio zincato preverniciato 6/10 mm e poliuretano s= 50 mm | m² | 35.05 | 18.86 | 61.23
1C.11.150.0080 | Copertura per tetti con pannelli metallici autoportanti REI 120 e fonoisolanti formati da supporto inferiore ricavato mediante profilatura da nastri di spessore 5/10 mm in acciaio zincato a caldo con procedimento “sendzimir” e preverniciato su lato a vista con colori standard, strato intermedio di lana di roccia densità 100 Kg/m³ spessore 100mm fuori greca, supporto esterno ricavato mediante profilatura da nastri di spessore 6/10 mm in acciaio zincato a caldo con procedimento “sendzimir” e preverniciato sul lato a vista con colori standard, altezza greca 38/40 mm, passo 250 mm; larghezza utile pannello 1,00 m: Compresi: tagli, adattamenti, sfridi, fissaggio a vista con gruppo completo di fissaggio alla sottostante struttura, assistenze edili per scarico, trasporto e sollevamenti. E' esclusa la sola lattoneria accessoria. | m² | 45.77 | 19.27 | 60.83
1C.11.150.0090 | Copertura per tetti con pannelli metallici precoibentati fonoassorbenti autoportanti formati da supporto inferiore ricavato mediante profilatura da nastri di spessore 5/10 mm in acciaio zincato a caldo con procedimento “sendzimir” microforato e preverniciato su lato a vista con colori standard, strato intermedio di lana di roccia densità 80 - 100 Kg/m³, supporto esterno ricavato mediante profilatura da nastri di spessore 6/10 mm in acciaio zincato a caldo con procedimento “sendzimir” e preverniciato sul lato a vista con colori standard, altezza greca 38/40 mm, passo 250 mm; larghezza utile pannello 1,00 m. Compresi tagli, adattamenti, sfridi, fissaggio a vista con gruppo completo di fissaggio alla sottostante struttura, assistenze edili per scarico, trasporti e sollevamenti. E' esclusa la sola lattoneria accessoria. Con:
1C.11.150.0090.a | - lana di roccia spessore 50 mm fuori greca | m² | 33.92 | 9.76 | 70.34
1C.11.150.0090.b | - lana di roccia spessore 80 mm fuori greca | m² | 38.59 | 11.43 | 68.67
1C.11.150.0090.c | - lana di roccia spessore 100 mm fuori greca | m² | 40.77 | 10.82 | 69.27
1C.11.200 | ACCESSORI PER COPERTURE
1C.11.200.0000 | NOTE DI CONSULTAZIONE: Le voci relative alla fornitura e posa in opera dei dispositivi di sicurezza da 0 a 10 m e misure intermedie, comprendono e compensano la fornitura dei paletti di estremità, della fune in acciaio completa di morsetti e redancia in entrambe le estremità, i fissagi di qualsiasi tipo e per qualsiasi supporto, i cartelli e quant'altro necessario per dare l'opera compiuta a regola d'arte e rispondente ai requisiti di legge, restano esclusi e quindi da computare a parte i dissipatori, i tenditori, eventuali paletti intermedi ed il maggior costo per la fornitura della fune di acciao, per tratte eccedenti i 10 metri. Le voci relative alla fornitura e posa in opera dei paletti intermedi e dei dispotivi tipo "A" comprendono sempre i fissagi di qualsiasi tipo e per qualsiasi supporto, anche se non espressamente descritti.
1C.11.200.0010 | Fornitura e posa in opera di dispositivo anticaduta, tipo C, per la messa in sicurezza di una copertura mediante ancoraggi strutturali, che consentano l'accesso, il transito e l'esecuzione dei lavori di manutenzione in copertura, in condizioni di sicurezza per gli operatori. L’intervento prevede l’installazione di linee di ancoraggio di tipo C, progettati nel rispetto della norma UNI 11578 nel caso di installazione permanente o UNI EN 795 + CEN/TS 16415 nel caso di installazione rimovibile. I dispositivi dovranno essere certificati da ente terzo autorizzato dal Ministero delle Infrastrutture. Tutti i componenti previsti per lo specifico intervento, inclusi i sistemi di connessione alla struttura portante, dovranno essere dimensionati e verificati, e dovrà essere fornita al committente specifica relazione di calcolo redatta dal tecnico abilitato. I sistemi di connessione diretta alla struttura dovranno essere dotati di marcatura CE. Gli ancoraggi terminali ed intermedi della linea flessibile tipo C dovranno essere in acciaio zincato o acciaio inossidabile AISI 304 o alluminio con resistenza agli agenti atmosferici tale da aver superato il test in nebbia salina neutra secondo UNI EN ISO 9227 che prevede 2 cicli di 24+1 ore. Tali ancoraggi dovranno essere di tipo rigido e indeformabile. Ogni linea orizzontale flessibile di tipo C, costituita da 1 o più campate con luce massima in accordo a quanto riportato sul manuale di uso e manutenzione, dovrà essere dotata di dissipatore di energia e di tenditore, entrambi in acciaio inox, posizionati alle estremità opposte della linea, tra i quali va tesa la fune in acciaio inox AISI 316 Ø8 mm da 7x19 fili (133 fili). Nel prezzo è compreso il rilascio da parte dell'installatore della certificazione di corretta posa/montaggio e del manuale di installazione uso e manutenzione, la corrispondenza alle norme vigenti in materia antinfortunistica, la fornitura e posa di targhette/cartelli per la regolamentazione dell’accesso alla copertura, l'assistenza muraria. Per misure (tratte) complessive da:
1C.11.200.0010.a | - da 0 a 10 m e misure intermedie con paletti in alluminio | cad | 498.59 | 7.09 | 73.01
1C.11.200.0010.b | - da 0 a 10 m e misure intermedie con paletti in acciaio zincato a caldo | cad | 559.12 | 6.32 | 73.77
1C.11.200.0010.c | - da 0 a 10 m e misure intermedie con paletti in acciaio inox AISI 304 | cad | 1018.91 | 3.47 | 76.63
1C.11.200.0010.d | - per ogni ulteriore m di fune oltre i primi 10 ml | m | 9.96 | 4.72 | 75.3
1C.11.200.0010.e | - per ogni paletto in alluminio intermedio comprensivo di fissaggio | cad | 189.88 | 7.35 | 72.75
1C.11.200.0010.f | - per ogni paletto in acciaio zincato a caldo intermedio comprensivo di fissaggio | cad | 228.72 | 6.1 | 74
1C.11.200.0010.g | - per ogni paletto in acciaio inox AISI 304 intermedio comprensivo di fissaggio | cad | 470.84 | 2.96 | 77.13
1C.11.200.0010.h | - tenditore chiuso in acciaio inox AISI 316 | cad | 96.87 | 4.78 | 75.32
1C.11.200.0010.i | - dissipatore di energia in acciaio inox AISI 302 | cad | 148.3 | 3.12 | 76.97
1C.11.200.0020 | Fornitura e posa in opera di dispositivo anticaduta, tipo A, per la messa in sicurezza di una copertura mediante ancoraggi strutturali, che consentano l'accesso, il transito e l'esecuzione dei lavori di manutenzione in copertura, in condizioni di sicurezza per gli operatori. L’intervento prevede l’installazione di linee di ancoraggio di tipo A, progettati nel rispetto della norma UNI 11578 nel caso di installazione permanente o UNI EN 795 + CEN/TS 16415 nel caso di installazione rimovibile. I dispositivi dovranno essere certificati da ente terzo autorizzato dal Ministero delle Infrastrutture. Tutti i componenti previsti per lo specifico intervento, inclusi i sistemi di connessione alla struttura portante, dovranno essere dimensionati e verificati, e dovrà essere fornita al committente specifica relazione di calcolo redatta dal tecnico abilitato. I sistemi di connessione diretta alla struttura dovranno essere dotati di marcatura CE. I dispositivi dovranno essere in acciaio zincato o acciaio inossidabile AISI 304 o alluminio con resistenza agli agenti atmosferici tale da aver superato il test in nebbia salina neutra secondo UNI EN ISO 9227 che prevede 2 cicli di 24+1 ore. Nel prezzo è compreso il rilascio da parte dell'installatore della certificazione di corretta posa/montaggio e del manuale di installazione uso e manutenzione, la corrispondenza alle norme vigenti in materia antinfortunistica, la fornitura e posa di targhette/cartelli per la regolamentazione dell’accesso alla copertura, l'assistenza muraria:
1C.11.200.0020.a | - paletto indeformabile girevole in alluminio | cad | 218.16 | 4.41 | 75.69
1C.11.200.0020.b | - paletto deformabile girevole in acciaio zincato a caldo | cad | 121.41 | 7.54 | 72.56
1C.11.200.0020.c | - paletto deformabile girevole in acciaio inox AISI 304 | cad | 187.19 | 4.89 | 75.21
1C.11.200.0020.d | - ganci rigidi sottotegola ad esse in acciaio zincato a caldo | cad | 26.03 | 20.25 | 59.85
1C.11.200.0020.e | - ganci rigidi sottotegola ad esse in acciaio inox AISI 304 | cad | 41.39 | 12.73 | 67.36
1C.11.200.0020.f | - per ogni gancio flessibile sottotegola con cordino Ø8 mm, lungh. 600 mm, in acciaio zincato a caldo | cad | 35.02 | 15.05 | 65.05
1C.11.200.0020.g | - per ogni gancio flessibile sottotegola con cordino Ø8 mm, lungh. 600 mm, in acciaio inox AISI 316 | cad | 46.81 | 11.26 | 68.83
1C.11.200.0020.h | - dispositivo di ancoraggio puntuale a parete in acciaio inox AISI 304 | cad | 37.18 | 11.24 | 68.85
1C.11.200.0020.i | - dispositivo di ancoraggio puntuale per lamiere grecate e pannelli coibentati in acciaio inox AISI 304 | cad | 103.85 | 4.03 | 76.07
1C.11.200.0030 | Fornitura e posa in opera di dispositivo anticaduta, tipo C per coperture in lamiera, per la messa in sicurezza di una copertura mediante ancoraggi strutturali, che consentano l'accesso, il transito e l'esecuzione dei lavori di manutenzione in copertura, in condizioni di sicurezza per gli operatori. L’intervento prevede l’installazione di linee di ancoraggio di tipo C, progettati nel rispetto della norma UNI 11578 nel caso di installazione permanente o UNI EN 795 + CEN/TS 16415 nel caso di installazione rimovibile. I dispositivi dovranno essere certificati da ente terzo autorizzato dal Ministero delle Infrastrutture. Tutti i componenti previsti per lo specifico intervento, inclusi i sistemi di connessione alla struttura portante, dovranno essere dimensionati e verificati, e dovrà essere fornita al committente specifica relazione di calcolo redatta dal tecnico abilitato. I sistemi di connessione diretta alla struttura dovranno essere dotati di marcatura CE. Gli ancoraggi terminali ed intermedi della linea flessibile tipo C dovranno essere in acciaio inossidabile AISI 304 e alluminio con resistenza agli agenti atmosferici tale da aver superato il test in nebbia salina neutra secondo UNI EN ISO 9227 che prevede 2 cicli di 24+1 ore. Tali ancoraggi dovranno essere di tipo rigido girevole o abbattibile e riarmabile. Ogni linea orizzontale flessibile di tipo C, costituita da 1 o più campate con luce massima in accordo a quanto riportato sul manuale di uso e manutenzione, dovrà essere dotata di dissipatore di energia e di tenditore, entrambi in acciaio inox, posizionati alle estremità opposte della linea, tra i quali va tesa la fune in acciaio inox AISI 316 Ø8 mm da 7x19 fili (133 fili). Nel prezzo è compreso il rilascio da parte dell'installatore della certificazione di corretta posa/montaggio e del manuale di installazione uso e manutenzione, la corrispondenza alle norme vigenti in materia antinfortunistica, la fornitura e posa di targhette/cartelli per la regolamentazione dell’accesso alla copertura, l'assistenza muraria. Per misure (tratte) complessive da:
1C.11.200.0030.a | - da 0 a 10 m e misure intermedie con paletti abbattibili e riarmabili in alluminio, completi di contro piastra in acciaio inox AISI 304 da fissare alla lamiera o al pannello | cad | 1065.78 | 2.97 | 77.13
1C.11.200.0030.b | - da 0 a 10 m e misure intermedie con paletti rigidi girevoli in alluminio, completi di contro piastra in acciaio inox AISI 304 da fissare alla lamiera o al pannello | cad | 810.08 | 3.9 | 76.19
1C.11.200.0030.c | - per ogni ulteriore m di fune oltre i primi 10 ml | m | 9.96 | 4.72 | 75.3
1C.11.200.0030.d | - per ogni paletto intermedio abbattibile e riarmabile in alluminio comprensivo di fissaggi e completo di contro piastra in acciaio inox AISI 304 da fissare alla lamiera o al pannello | cad | 508.67 | 2.47 | 77.63
1C.11.200.0030.f | - per ogni paletto intermedio rigido girevole in alluminio comprensivo di fissaggi e completo di contro piastra in acciaio inox AISI 304 da fissare alla lamiera o al pannello | cad | 337.78 | 3.72 | 76.38
1C.11.200.0030.g | - tenditore chiuso in acciaio inox AISI 316 | cad | 96.87 | 4.78 | 75.32
1C.11.200.0030.h | - dissipatore di energia in acciaio inox AISI 302 | cad | 148.3 | 3.12 | 76.97
1C.11.200.0050 | Fermaneve con elementi isolati in:
1C.11.200.0050.a | - rame | cad | 4.44 | 13.51 | 66.67
1C.11.200.0050.b | - lamiera preverniciata | cad | 2.19 | 27.4 | 52.51
1C.11.200.0060 | Griglia parapasseri in rame:
1C.11.200.0060.a | - a banda forata spessore 6/10 mm | m | 7.78 | 38.56 | 41.52
1C.11.200.0060.b | - a pettine, spessore 6/10 mm | m | 9.24 | 32.47 | 47.62
1C.11.200.0060.c | - sagomata per coppi, spessore 10/10 mm | m | 15.1 | 19.87 | 60.26
1C.11.200.0070 | Griglia parapasseri a pettine in PVC | m | 2.86 | 52.45 | 27.62
1C.11.200.0080 | Sottocolmo ventilato in poliuretano con bandelle in piombo plissettato e rete antintrusione in fibra di vetro | m | 18.78 | 23.91 | 56.18
1C.11.200.0100 | Barriera al vapore con telo sottotegola tristrato impermeabile e traspirante, per tetti a falda ventilati, composto da lamina traspirante rivestita su entrambe le facce con film polipropilenico e trattamento repellente per insetti. Peso 150 g/m²., applicato a secco e fissato con chiodi alla sottostante struttura, compresi sormonti e assistenze murarie alla posa. | m² | 4.2 | 25.24 | 55
1C.11.210 | DISSUASORI PER PICCIONI
1C.11.210.0010 | Dissuasore per piccioni costituito da punte in acciaio inox diametro 1,3 mm, altezza 10-12 cm, inserite su base in policarbonato resistente ai raggi U.V., incollato con silicone:
1C.11.210.0010.a | - con punte disposte su una fila | m | 10.11 | 29.67 | 50.45
1C.11.210.0010.b | - con punte disposte su due file | m | 10.76 | 27.88 | 52.23
1C.11.210.0010.c | - con punte disposte su quattro file | m | 12.68 | 23.66 | 56.47
1C.11.210.0020 | Sistema di allontanamento piccioni di tipo elettrostatico, costituito da centralina elettrica alimentata a 220V 50Hz, conforme alle norme di sicurezza applicabili agli elettrificatori, idonea ad alimentare circa 1000 m di sviluppo del sistema; barre in acciaio inox diametro 2 mm della lunghezza di 1,00 m; piastrine multisupporto e multidirezionali in policarbonato anti-UV e molle di collegamento in acciaio inox. Compresi fissaggi delle piastrine con silicone neutro, eventuali sfridi, saldature, quota parte dei collegamenti verticali e assistenza per trasporto e sollevamento a piè d'opera, le prove necessarie per dare l'impianto perfettamente funzionante. Escluso: ponteggi se non esistenti, impiego di piattaforme aeree e la pulizia del supporto prima della posa. Costituito da:
1C.11.210.0020.a | - barre elettrificabili antipiccioni in acciaio inox | m | 23.01 | 32.12 | 47.98
1C.11.210.0020.b | - centralina elettrica | cad | 430.17 | 28.3 | 51.79
1C.11.210.0030 | Fornitura e posa di rete antivolatili realizzata in polietilene ad alta densità, stabilizzata contro i raggi ultravioletti, tipo con nodo, extraresistente, idrorepellente, con maglia quadra da mm 50x50, spessore mm 1,5. Rete fornita di bordatura di rinforzo lungo tutto il perimetro mediante treccia da mm 6,0 cucita alla rete. Peso minimo 50 g./m². Compresi fissaggi con tasselli, chiodi, ferramenta adeguata, legature, sormonti, piani di lavoro fissi o mobili, e assistenze murarie. Per posa rete a quota:
1C.11.210.0030.a | - sino a 4,00 m con piani di lavoro | m² | 13.3 | 58.8 | 21.28
1C.11.210.0030.b | - da 4,01 a 8,00 m con piani di lavoro | m² | 14.92 | 60.39 | 18.97 | 0,74
1C.11.210.0030.c | - oltre 8,01 m senza piattaforma aerea escluso ponteggi | m² | 14.28 | 60.29 | 19.82
1C.11.210.0030.d | - oltre 8,01 m con piattaforma aerea | m² | 23.98 | 48.75 | 11.8 | 19,56
1C.11.240 | CUPOLE TERMOFORMATE IN MATERIALE PLASTICO
1C.11.240.0000 | NOTA DI CONSULTAZIONE Le voci relative ai vari tipi di lucernari si riferiscono alla fornitura e posa in postazione fissa, cioè non apribile. Per poter disporre dell'apertura parziale regolabile a vite, o dell'apertura a passo d'uomo, bisogna sommare al costo del lucernario quello del corrispondente dispositivo di apertura, che è completo di telaio e controtelaio. Si può inoltre aggiungere il costo della motorizzazione, che è uguale per tutti i tipi e le dimensioni.
1C.11.250 | CUPOLE CIRCOLARI
1C.11.250.0010 | Fornitura e posa, in postazione non apribile, di lucernario a cupola circolare autoportante in metacrilato, policarbonato o polimetilmetacrilato, trasparente od opale, a parete semplice. Fissaggio alla base in muratura, metallica o prefabbricata VTR, realizzato con appositi morsetti e guarnizione di tenuta in modo di trattenere l'elemento senza forarlo. Compresa la posa e le assistenze murarie, esclusa la predisposizione della base. Con diametro:
1C.11.250.0010.a | - Ø interno 60 cm, spessore 3 mm | cad | 94.67 | 17.47 | 62.62
1C.11.250.0010.b | - Ø interno 80 cm, spessore 3 mm | cad | 115.95 | 16.64 | 63.46
1C.11.250.0010.c | - Ø interno 100 cm, spessore 4 mm | cad | 161.5 | 13.65 | 66.45
1C.11.250.0010.d | - Ø interno 120 cm, spessore 4 mm | cad | 192.64 | 14.31 | 65.79
1C.11.250.0010.e | - Ø interno 140 cm, spessore 4 mm | cad | 237.03 | 16.28 | 63.81
1C.11.250.0010.f | - Ø interno 160 cm, spessore 4 mm | cad | 351.14 | 15.7 | 64.4
1C.11.250.0010.g | - Ø interno 180 cm, spessore 4 mm | cad | 544.9 | 12.57 | 67.52
1C.11.250.0020 | Fornitura e posa, in postazione non apribile, di lucernario a cupola circolare autoportante in metacrilato, policarbonato o polimetilmetacrilato, trasparente od opale, a parete doppia, con assemblaggio ermetico in stabilimento. Fissaggio alla base in muratura, metallica o prefabbricata VTR, realizzato con appositi morsetti e guarnizione di tenuta in modo di trattenere l'elemento senza forarlo. Compresa la posa e le assistenze murarie, esclusa la predisposizione della base. Con diametro:
1C.11.250.0020.a | - Ø interno 60 cm, spessore 3+3 mm | cad | 150.8 | 10.97 | 69.12
1C.11.250.0020.b | - Ø interno 80 cm, spessore 3+3 mm | cad | 179.75 | 10.73 | 69.36
1C.11.250.0020.c | - Ø interno 100 cm, spessore 4+3 mm | cad | 252.1 | 8.75 | 71.35
1C.11.250.0020.d | - Ø interno 120 cm, spessore 4+3 mm | cad | 297.26 | 9.27 | 70.82
1C.11.250.0020.e | - Ø interno 140 cm, spessore 4+3 mm | cad | 369.72 | 10.44 | 69.66
1C.11.250.0020.f | - Ø interno 160 cm, spessore 4+3 mm | cad | 456.71 | 12.07 | 68.03
1C.11.250.0020.g | - Ø interno 180 cm, spessore 4+3 mm | cad | 861.34 | 7.96 | 72.14
1C.11.250.0030 | Fornitura e posa di dispositivo per l'apertura manuale di lucernari circolari, con telaio e controtelaio in metallo, completo di cerniere, guarnizioni di tenuta ed accessori per il fissaggio alla base in muratura, metallica o prefabbricata VTR. L'apertura viene ottenuta azionando a distanza con manovella asportabile un martinetto a sollevamento telescopico con vite senza fine, collegato al telaio. Per lucernari circolari con diametro:
1C.11.250.0030.a | - Ø interno 60 cm | cad | 223.41 | 3.7 | 76.39
1C.11.250.0030.b | - Ø interno 80 cm | cad | 235.68 | 4.21 | 75.89
1C.11.250.0030.c | - Ø interno 100 cm | cad | 280.43 | 3.93 | 76.17
1C.11.250.0030.d | - Ø interno 120 cm | cad | 329.81 | 4.18 | 75.92
1C.11.250.0030.e | - Ø interno 140 cm | cad | 368.6 | 5.23 | 74.86
1C.11.250.0030.f | - Ø interno 160 cm | cad | 416.7 | 5.29 | 74.8
1C.11.250.0030.g | - Ø interno 180 cm | cad | 478.95 | 6.9 | 73.19
1C.11.250.0040 | Fornitura e posa di dispositivo per l'apertura manuale a passo d'uomo di lucernari circolari, con telaio e controtelaio in metallo, completo di cerniere, di guarnizioni di tenuta ed accessori per il fissaggio alla base in cemento, metallica o prefabbricata VTR. L'apertura viene ottenuta tramite una maniglia, interna o esterna. Per lucernari circolari con diametro:
1C.11.250.0040.a | - Ø interno 60 cm | cad | 192.8 | 4.29 | 75.8
1C.11.250.0040.b | - Ø interno 80 cm | cad | 207.61 | 4.78 | 75.32
1C.11.250.0040.c | - Ø interno 100 cm | cad | 238.33 | 4.62 | 75.47
1C.11.250.0040.d | - Ø interno 120 cm | cad | 297.91 | 4.63 | 75.47
1C.11.260 | CUPOLE QUADRATE
1C.11.260.0010 | Fornitura e posa, in postazione non apribile, di lucernario a cupola quadrata autoportante in metacrilato, policarbonato o polimetilmetacrilato, trasparente od opale, a parete semplice. Fissaggio alla base in muratura, metallica o prefabbricata VTR, realizzato con appositi morsetti e guarnizione di tenuta in modo di trattenere l'elemento senza forarlo. Compresa la posa e le assistenze murarie, esclusa la predisposizione della base. Con dimensioni:
1C.11.260.0010.a | - interno 60x60 cm, spessore 3 mm | cad | 97.21 | 17.01 | 63.08
1C.11.260.0010.b | - interno 80x80 cm, spessore 3 mm | cad | 121.06 | 15.93 | 64.16
1C.11.260.0010.c | - interno 100x100 cm, spessore 4 mm | cad | 161.9 | 11.91 | 68.18
1C.11.260.0010.d | - interno 120x120 cm, spessore 4 mm | cad | 197.75 | 13.94 | 66.15
1C.11.260.0010.e | - interno 140x140 cm, spessore 4 mm | cad | 239.58 | 16.11 | 63.99
1C.11.260.0010.f | - interno 160x160 cm, spessore 4 mm | cad | 295.94 | 18.63 | 61.47
1C.11.260.0010.g | - interno 180x180 cm, spessore 4 mm | cad | 555.1 | 12.34 | 67.75
1C.11.260.0020 | Fornitura e posa, in postazione non apribile, di lucernario a cupola quadrata autoportante in metacrilato, policarbonato o polimetilmetacrilato, trasparente od opale, a parete doppia, con assemblaggio ermetico in stabilimento. Fissaggio alla base in muratura, metallica o prefabbricata VTR, realizzato con appositi morsetti e guarnizione di tenuta in modo di trattenere l'elemento senza forarlo. Compresa la posa e le assistenze murarie, esclusa la predisposizione della base. Con dimensioni:
1C.11.260.0020.a | - interno 60x60 cm, spessore 3+3 mm | cad | 158.46 | 10.44 | 69.66
1C.11.260.0020.b | - interno 80x80 cm, spessore 3+3 mm | cad | 192.51 | 10.02 | 70.07
1C.11.260.0020.c | - interno 100x100 cm, spessore 4+3 mm | cad | 248.66 | 7.76 | 72.34
1C.11.260.0020.d | - interno 120x120 cm, spessore 4+3 mm | cad | 304.92 | 9.04 | 71.05
1C.11.260.0020.e | - interno 140x140 cm, spessore 4+3 mm | cad | 369.72 | 10.44 | 69.66
1C.11.260.0020.f | - interno 160x160 cm, spessore 4+3 mm | cad | 459.26 | 12 | 68.09
1C.11.260.0020.g | - interno 180x180 cm, spessore 4+3 mm | cad | 863.89 | 7.93 | 72.16
1C.11.260.0030 | Dispositivo per l'apertura manuale, con telaio e controtelaio in metallo, completo di cerniere, di guarnizioni di tenuta ed accessori per il fissaggio alla base in cemento, metallica o prefabbricata VTR. L'apertura viene ottenuta azionando a distanza con manovella asportabile un martinetto a sollevamento telescopico con vite senza fine, collegato al telaio. Per lucernari quadrati con dimensione:
1C.11.260.0030.a | - interno 60x60 cm | cad | 183.85 | 4.5 | 75.6
1C.11.260.0030.b | - interno 80x80 cm | cad | 203.78 | 4.87 | 75.23
1C.11.260.0030.c | - interno 100x100 cm | cad | 217.91 | 5.06 | 75.04
1C.11.260.0030.d | - interno 120x120 cm | cad | 241.77 | 5.7 | 74.4
1C.11.260.0030.e | - interno 140x140 cm | cad | 260.14 | 7.42 | 72.68
1C.11.260.0030.f | - interno 160x160 cm | cad | 301.86 | 7.3 | 72.79
1C.11.260.0030.g | - interno 180x180 cm | cad | 500.63 | 6.61 | 73.49
1C.11.260.0040 | Dispositivo per l'apertura manuale a passo d'uomo, con telaio e controtelaio in metallo, completo di cerniere, di guarnizioni di tenuta ed accessori per il fissaggio alla base in cemento, metallica o prefabbricata VTR. L'apertura viene ottenuta tramite una maniglia, interna o esterna. Per lucernari quadrati con dimensione:
1C.11.260.0040.a | - interno 60x60 cm | cad | 256.6 | 3.22 | 76.87
1C.11.260.0040.b | - interno 80x80 cm | cad | 277.79 | 3.57 | 76.53
1C.11.260.0040.c | - interno 100x100 cm | cad | 307.23 | 3.59 | 76.51
1C.11.260.0040.d | - interno 120x120 cm | cad | 332.37 | 4.15 | 75.95
1C.11.270 | CUPOLE RETTANGOLARI
1C.11.270.0010 | Fornitura e posa, in postazione non apribile, di lucernario a cupola rettangolare autoportante in metacrilato, policarbonato o polimetilmetacrilato, trasparente od opale, a parete semplice. Fissaggio alla base in muratura, metallica o prefabbricata VTR, realizzato con appositi morsetti e guarnizione di tenuta in modo di trattenere l'elemento senza forarlo. Compresa la posa e le assistenze murarie, esclusa la predisposizione della base. Con dimensioni:
1C.11.270.0010.a | - interno 85x60 cm, spessore 3 mm | cad | 104.86 | 15.77 | 64.32
1C.11.270.0010.b | - interno 105x75 cm, spessore 3 mm | cad | 126.16 | 15.29 | 64.81
1C.11.270.0010.c | - interno 135x85 cm, spessore 4 mm | cad | 172.1 | 11.21 | 68.88
1C.11.270.0010.d | - interno 150x100 cm, spessore 4 mm | cad | 199.02 | 13.85 | 66.24
1C.11.270.0010.e | - interno 185x135 cm, spessore 4 mm | cad | 272.75 | 14.15 | 65.95
1C.11.270.0010.f | - interno 200x100 cm, spessore 4 mm | cad | 264.04 | 20.88 | 59.22
1C.11.270.0010.g | - interno 235x135 cm, spessore 4 mm | cad | 370.1 | 18.51 | 61.58
1C.11.270.0020 | Fornitura e posa, in postazione non apribile, di lucernario a cupola rettangolare autoportante in metacrilato, policarbonato o polimetilmetacrilato, trasparente od opale, a parete doppia, con assemblaggio ermetico in stabilimento. Fissaggio alla base in muratura, metallica o prefabbricata VTR, realizzato con appositi morsetti e guarnizione di tenuta in modo di trattenere l'elemento senza forarlo. Compresa la posa e le assistenze murarie, esclusa la predisposizione della base. Con dimensioni:
1C.11.270.0020.a | - interno 85x60 cm, spessore 3+3 mm | cad | 168.66 | 9.81 | 70.29
1C.11.270.0020.b | - interno 105x75 cm, spessore 3+3 mm | cad | 200.17 | 9.64 | 70.46
1C.11.270.0020.c | - interno 135x85 cm, spessore 4+3 mm | cad | 262.68 | 7.34 | 72.75
1C.11.270.0020.d | - interno 150x100 cm, spessore 4+3 mm | cad | 303.64 | 9.08 | 71.02
1C.11.270.0020.e | - interno 185x135 cm, spessore 4+3 mm | cad | 432.25 | 8.93 | 71.17
1C.11.270.0020.f | - interno 200x100 cm, spessore 4+3 mm | cad | 389.08 | 14.17 | 65.93
1C.11.270.0020.g | - interno 235x135 cm, spessore 4+3 mm | cad | 543.62 | 12.6 | 67.49
1C.11.270.0030 | Dispositivo per l'apertura manuale, con telaio e controtelaio in metallo, completo di cerniere, di guarnizioni di tenuta ed accessori per il fissaggio alla base in cemento, metallica o prefabbricata VTR. L'apertura viene ottenuta azionando a distanza con manovella asportabile un martinetto a sollevamento telescopico con vite senza fine, collegato al telaio. Per lucernari rettangolari con dimensione:
1C.11.270.0030.a | - interno 85x60 cm | cad | 191.51 | 4.32 | 75.78
1C.11.270.0030.b | - interno 105x75 cm | cad | 205.05 | 4.84 | 75.26
1C.11.270.0030.c | - interno 135x85 cm | cad | 220.46 | 5 | 75.1
1C.11.270.0030.d | - interno 150x100 cm | cad | 249.43 | 5.52 | 74.57
1C.11.270.0030.e | - interno 185x135 cm | cad | 311.18 | 6.2 | 73.9
1C.11.270.0030.f | - interno 200x100 cm | cad | 284 | 7.76 | 72.33
1C.11.270.0030.g | - interno 235x135 cm | cad | 513.39 | 6.44 | 73.66
1C.11.270.0040 | Dispositivo per l'apertura manuale a passo d'uomo, con telaio e controtelaio in metallo, completo di cerniere, di guarnizioni di tenuta ed accessori per il fissaggio alla base in cemento, metallica o prefabbricata VTR. L'apertura viene ottenuta tramite una maniglia, interna o esterna. Per lucernari rettangolari con dimensione:
1C.11.270.0040.a | - interno 85x60 cm | cad | 262.98 | 3.14 | 76.95
1C.11.270.0040.b | - interno 105x75 cm | cad | 276.51 | 3.59 | 76.51
1C.11.270.0040.c | - interno 135x85 cm | cad | 309.78 | 3.56 | 76.54
1C.11.270.0040.d | - interno 150x100 cm | cad | 337.47 | 4.08 | 76.01
1C.11.270.0100 | Maggiore costo, rispetto ai telai con apertura manuale, del dispositivo per l'apertura elettrica, con motore a 220 v con fine corsa salvamotore e relè incorporati; differenza uguale per tutte le forme e dimensioni. Escluse linee elettriche, pulsantiere ed allacciamento. | cad | 100.05 | 5.52 | 74.57
1C.11.710 | RICERCA PERDITE - PULIZIE
1C.11.710.0010 | Ricerca ed eliminazione di infiltrazioni d'acqua isolate in manto di copertura di tegole piane. Compresa la fornitura e posa di un piccolo numero di nuove o vecchie tegole e pezzi speciali simili agli esistenti; i fissaggi e le sigillature con malta; l'abbassamento, il carico e trasporto delle macerie ad impianti di stoccaggio, di recupero o a discarica. Esclusi i ponteggi, la sostituzione di orditure, oneri di smaltimento.
1C.11.710.0010.a | - per una sola infiltrazione | cad | 74.81 | 73.68 | 6.42
1C.11.710.0010.b | - per ogni infiltrazione isolata oltre la prima | cad | 23.2 | 59.4 | 20.69
1C.11.710.0020 | Ricerca ed eliminazione di infiltrazioni d'acqua isolate in manto di copertura di tegole a canale o coppi. Compresa la fornitura e posa di un piccolo numero di nuove o vecchie tegole e pezzi speciali simili agli esistenti; i fissaggi e le sigillature con malta; l'abbassamento, il carico e trasporto delle macerie ad impianti di stoccaggio, di recupero o a discarica. Esclusi i ponteggi, la sostituzione di orditure, oneri di smaltimento.
1C.11.710.0020.a | - per una sola infiltrazione | cad | 79.26 | 74.41 | 5.68
1C.11.710.0020.b | - per ogni infiltrazione isolata oltre la prima | cad | 28.33 | 64.21 | 15.88
1C.11.710.0040 | Pulizia di coperture piane, con rimozione totale di ogni materiale di qualsiasi natura e consistenza, pulizia a fondo del piano e dei canali di scarico. Compreso l'abbassamento e l'allontanamento dal cantiere dei materiali di risulta. | m² | 4.32 | 74.31 |  | 5,79
1C.11.710.0050 | Pulizia di sottotetti, con rimozione totale di ogni materiale di qualsiasi natura e consistenza e pulizia del piano di calpestio. Compreso l'abbassamento e l'allontanamento dal cantiere dei materiali di risulta. | m² | 5.9 | 74.75 |  | 5,25
1C.11.710.0060 | Pulizia di cornici, cornicioni, davanzali e di elementi decorativi in genere, da depositi, incrostazioni, terriccio, guano con attrezzi meccanici manuali e lavaggio con acqua e sostanze detergenti. | m² | 20.85 | 63.6 | 16.5
1C.11.720 | RIPARAZIONE MANTI
1C.11.720.0010 | Revisione generale di manto di copertura in coppi. Compreso il riposizionamento dei coppi con pulizia, cernita e sostituzione degli elementi inutilizzabili; il riordino localizzato della piccola orditura esistente con riallineamenti, posizionamenti in quota e fissaggi; la fornitura e posa di nuovi o vecchi coppi e pezzi speciali simili agli esistenti; i fissaggi e le sigillature con malta; l'abbassamento, il carico e trasporto delle macerie ad impianti di stoccaggio, di recupero o a discarica. Esclusi: ponteggi, sostituzione di grosse orditure, oneri di smaltimento.
1C.11.720.0010.a | - con sostituzione di coppi fino al 15% | m² | 19.42 | 64.88 | 13.9 | 1,29
1C.11.720.0010.b | - con sostituzione di coppi fino al 30% | m² | 25.3 | 57.75 | 21.34 | 0,99
1C.11.720.0010.c | - con sostituzione di coppi fino al 50% | m² | 30.61 | 54.3 | 24.99 | 0,82
1C.11.720.0020 | Revisione generale di manti di copertura in tegole marsigliesi. Compreso il riposizionamento delle tegole con pulizia, cernita e sostituzione degli elementi inutilizzabili; il riordino localizzato della piccola orditura esistente con riallineamenti, posizionamenti in quota e fissaggi; la fornitura e posa di nuove o vecchie tegole e pezzi speciali simili agli esistenti; i fissaggi e le sigillature con malta; l'abbassamento, il carico e trasporto delle macerie ad impianti di stoccaggio, di recupero o a discarica. Esclusi : ponteggi, sostituzione orditure, oneri di smaltimento.
1C.11.720.0020.a | - con sostituzione di tegole fino al 15% | m² | 15.83 | 69.43 | 9.1 | 1,58
1C.11.720.0020.b | - con sostituzione di tegole fino al 30% | m² | 21.05 | 67.51 | 11.4 | 1,19
1C.11.720.0020.c | - con sostituzione di tegole fino al 50% | m² | 24.85 | 63.62 | 15.45 | 1,01
1C.11.730 | RIPARAZIONE STRUTTURE IN LEGNO
1C.11.730.0010 | Sostituzione non localizzata dei listelli sottomanto, nel corso della revisione generale del manto. Compresa la rimozione degli elementi ammalorati; la fornitura in opera di nuovi listelli di eguale dimensione ed essenza; il posizionamento in quota e la chiodatura alla sottostante orditura; l'abbassamento, il carico e trasporto dei listelli rimossi ad impianti di stoccaggio, di recupero o a discarica. | m | 4.18 | 72.49 | 7.66
1C.11.730.0020 | Sostituzione di piccola orditura nel corso della revisione generale del manto. Compresa la rimozione degli elementi ammalorati; la fornitura in opera di nuovi elementi di eguale dimensione ed essenza; il posizionamento in quota e la chiodatura alla grossa orditura; l'abbassamento, il carico e trasporto degli elementi rimossi ad impianti di stoccaggio, di recupero o a discarica. | m³ | 907.12 | 48.61 | 31.48
1C.11.730.0030 | Sostituzione di grossa orditura per capriate, arcarecci, terzere, correnti, nel corso della revisione generale del manto. Compresa la rimozione degli elementi ammalorati; la fornitura in opera di nuove travi di eguale dimensione ed essenza; i tagli, gli adattamenti, il posizionamento in quota, la chiodatura all'orditura esistente; l'abbassamento, il carico e trasporto delle travi rimosse agli impianti di stoccaggio. di recupero o a discarica. Esclusi gli oneri di smaltimento. | m³ | 998.13 | 43.06 | 37.03
1C.11.730.0040 | Posa di grossa orditura in legno di recupero. Sono compresi: tagli a misura, adattamenti, incastri, lavorazioni con ascia, montaggi, chioderia, ferramenta d'uso; spalmatura delle teste con carbolineum; immorsature nelle murature; opere provvisionali e di protezione. | m³ | 552.41 | 77.81 | 2.29
1C.11.730.0050 | Posa di media orditura di tetto di recupero con terzere o arcarecci, travetti, capriatelle. Sono compresi: tagli a misura, adattamenti, incastri, lavorazioni con ascia, montaggi, chioderia; opere provvisionali e di protezione. | m³ | 456.32 | 78.37 | 1.73
1C.11.730.0060 | Posa di piccola orditura in legno di recupero compresi tagli, adattamenti, fissaggi. | m² | 8.05 | 79.01 | 1.12
1C.11.740 | RIPARAZIONE COPERTURE METALLICHE
1C.11.740.0010 | Revisione delle coperture metalliche con rimozione delle lastre disarticolate o danneggiate, messa in quota dei correnti di appoggio, esecuzione di nuovi fissaggi, sigillatura dei vecchi fori, posa delle lastre di recupero. Esclusi: i ponteggi, la fornitura e posa di nuovi elementi. Misura della intera superficie. | m² | 10.67 | 77.51 | 2.62

## 1C.12
CODICE | DESCRIZIONE | U.M. | PREZZO | % Inc. M.O. | % Inc. MAT | % Inc. NOLI
1C | OPERE COMPIUTE
1C.12 | TUBAZIONI - CANALIZZAZIONI - POZZETTI
1C.12.000 | NOTE DI CONSULTAZIONE I prezzi relativi alla fornitura in opera delle tubazioni verticali e sub orizzontali non interrate comprendono tutti gli oneri per dare il lavoro completo in ogni sua parte, con la fornitura di tutti i materiali e le attrezzature necessarie per i vari tipi di tubazione e di posa. La posa potrà essere effettuata da operai impiantisti o da personale edile: in ogni caso sono comprese tutte le assistenze murarie necessarie, anche per l'attraversamento delle strutture orizzontali o verticali, compresa la esecuzione o predisposizione dei fori, i piani di lavoro interni, la movimentazione di tutti i materiali ecc. E' escluso e da valutare in aggiunta l'onere di ponteggi esterni che risultassero necessari, e non esistenti anche per altri impieghi. Per le canalizzazioni interrate sono da computare a parte lo scavo, la formazione della livelletta di posa, la esecuzione del rinfianco ed il rinterro, trattandosi di interventi molto variabili da caso a caso; opere tutte che dovranno essere eseguito nel pieno rispetto delle normative vigenti, per i vari tipi di tubazioni, di terreno e delle condizioni di carico previste, con riferimento alle EN 1610 ed alle raccomandazioni dell'IIP. Nel computo dei costi delle tubazioni in opera si sono considerati - oltre a tutti gli oneri di posa, anche gli sfridi, ma non l'incidenza - assai variabile - dei pezzi speciali (curve, braghe, sifoni, riduzioni, ecc.). Per i diametri inferiori a 80 mm, ogni pezzo speciale potrà essere valutato pari ad un ml di tubazione. Per i diametri superiori a 80 mm e di uso più frequente si sono considerati i principali tipi di pezzi speciali; per quelli non elencati si potrà procedere per similitudine con quelli previsti. Nei diametri maggiori i costi dei pezzi speciali possono assumere valori molto elevati, da definire in caso di necessità.
1C.12.010 | TUBI IN PVC
1C.12.010.0000 | NOTA DI CONSULTAZIONE Le norme relative alle tubazioni nei vari materiali plastici sono in continua evoluzione; quelle indicate nel testo possono quindi non essere aggiornate al momento della consultazione. E' quindi da intendersi che tutte le tubazioni devono rispettare tutte le norme vigenti al momento dell'effettivo utilizzo. Ogni singolo pezzo, e le barre di tubo per l'intera lunghezza, devono essere marcati con l'indicazione della società produttrice o della provenienza, con le normative di riferimento e le caratteristiche di resistenza, il diametro e lo spessore, il marchio dell'Istituto che certifica il processo di produzione con numero di concessione e data di produzione. Le misure che identificano le tubazioni, a seconda del materiale, sono: DN = diametro nominale interno; Di = diametro interno; De = diametro esterno; s = spessore; tutte le misure sono espresse in millimetri.
1C.12.010.0010 | Fornitura e posa tubi in PVC-U, con bicchiere ad incollaggio, per ventilazione e pluviali, conformi alla norma UNI EN 1329. Colori avorio, grigio (Ral 7037), marrone (Ral 8017), compresi gli oneri di fissaggio a pareti e soffitti e di attraversamento delle strutture. Diametro esterno (De) e spessore (s):
1C.12.010.0010.a | - De 32 - s = 1,2 | m | 5.19 | 55.68 | 24.47
1C.12.010.0010.b | - De 40 - s = 1,2 | m | 5.4 | 53.52 | 26.67
1C.12.010.0010.c | - De 50 - s = 1,2 | m | 6.19 | 50.73 | 29.4
1C.12.010.0010.d | - De 63 - s = 1,3 | m | 7.29 | 43.07 | 37.04
1C.12.010.0010.e | - De 80 - s = 1,5 | m | 8.33 | 42.26 | 37.82
1C.12.010.0010.f | - De 100 - s = 1,7 | m | 9.5 | 42.21 | 37.89
1C.12.010.0010.g | - De 125 - s = 2,0 | m | 11.12 | 39.93 | 40.2
1C.12.010.0010.h | - De 140 - s = 2,3 | m | 12.32 | 36.04 | 44.07
1C.12.010.0010.i | - De 160 - s = 2,6 | m | 14.19 | 34.67 | 45.45
1C.12.010.0010.j | - De 200 - s = 3,2 | m | 18.23 | 29.4 | 50.69
1C.12.010.0010.k | - De 250 - s = 4,0 | m | 30.81 | 20.19 | 59.92
1C.12.010.0010.l | - De 315 - s = 5,0 | m | 44.57 | 15.17 | 64.93
1C.12.010.0010.m | - De 400 - s = 6,0 | m | 62.45 | 12.39 | 67.7
1C.12.010.0010.n | - De 500 - s = 7,0 | m | 88.62 | 11 | 69.09
1C.12.010.0020 | Fornitura e posa tubi in PVC-U con bicchiere e giunzione ad anello elastomerico per scarico (non interrato) di fognature ed acque calde (permanente 70° C, max per 1 minuto = 95° C), conforme alle norme UNI EN 1329. Applicazione B-BD, colore arancio (Ral 2008), compresi gli oneri di fissaggio a pareti e soffitti e di attraversamento delle strutture. Diametro esterno (De) e spessore (s):
1C.12.010.0020.a | - De 40 - s = 3,0 | m | 6.13 | 46.66 | 33.44
1C.12.010.0020.b | - De 50 - s = 3,0 | m | 6.92 | 42.49 | 37.57
1C.12.010.0020.c | - De 63 - s = 3,0 | m | 8.78 | 35.76 | 44.31
1C.12.010.0020.d | - De 75 - s = 3,0 | m | 9.12 | 34.43 | 45.61
1C.12.010.0020.e | - De 82 - s = 3,0 | m | 10.62 | 37.38 | 42.66
1C.12.010.0020.f | - De 100 - s = 3,0 | m | 11.02 | 36.03 | 44.1
1C.12.010.0020.g | - De 110 - s = 3,2 | m | 12.12 | 36.63 | 43.48
1C.12.010.0020.h | - De 125 - s = 3,2 | m | 13.24 | 36.93 | 43.2
1C.12.010.0020.i | - De 160 - s = 3,2 | m | 16.37 | 32.74 | 47.34
1C.12.010.0020.j | - De 200 - s = 3,9 | m | 21.25 | 25.22 | 54.87
1C.12.010.0030 | Fornitura e posa tubi in PVC-U compatto o strutturato, per condotte di scarico interrate, o suborizzontali appoggiate, con giunti a bicchiere ed anello elastomerico, secondo UNI EN 1401, colore rosso mattone RAL 8023. Temperatura massima permanente 40°. Tubi con classe di rigidità SN 2 KN/m². Escluso scavo, piano appoggio, rinfianco e riempimento. Diametro esterno (De) e spessore (s):
1C.12.010.0030.a | - De 160 - s = 3,2 | m | 11.19 | 44.41 | 33.24 | 2.41
1C.12.010.0030.b | - De 200 - s = 3,9 | m | 14.54 | 39.89 | 38.38 | 1.86
1C.12.010.0030.c | - De 250 - s = 4,9 | m | 19.61 | 32.28 | 45.08 | 2.75
1C.12.010.0030.d | - De 315 - s = 6,2 | m | 31.2 | 28.33 | 44.9 | 6.86
1C.12.010.0030.e | - De 400 - s = 7,9 | m | 45.28 | 24.43 | 49.73 | 5.92
1C.12.010.0030.f | - De 500 - s = 9,8 | m | 66 | 20.11 | 55.12 | 4.86
1C.12.010.0030.g | - De 600 - s = 12,3 | m | 97.45 | 15.89 | 60.36 | 3.85
1C.12.010.0030.h | - De 710 - s = 13,9 | m | 151.05 | 12.08 | 64.83 | 3.19
1C.12.010.0030.i | - De 800 - s = 15,7 | m | 187.64 | 11.21 | 65.75 | 3.14
1C.12.010.0030.j | - De 900 - s = 17,6 | m | 237.13 | 9.8 | 67.59 | 2.71
1C.12.010.0030.k | - De 1000 - s = 19,6 | m | 285.67 | 9.1 | 68.37 | 2.63
1C.12.010.0030.l | - De 1200 - s = 23,6 | m | 421.04 | 7.42 | 70.44 | 2.23
1C.12.010.0040 | Fornitura e posa tubi in PVC-U compatto o strutturato, per condotte di scarico interrate, o suborizzontali appoggiate, con giunti a bicchiere ed anello elastomerico, secondo UNI EN 1401, colore rosso mattone RAL 8023. Temperatura massima permanente 40°. Tubi con classe di rigidità SN 4 KN/m². Escluso scavo, piano appoggio, rinfianco e riempimento. Diametro esterno (De) e spessore (s):
1C.12.010.0040.a | - De 110 - s = 3,2 | m | 9.31 | 50.38 | 26.75 | 2.9
1C.12.010.0040.b | - De 125 - s = 3,2 | m | 9.66 | 48.55 | 28.78 | 2.8
1C.12.010.0040.c | - De 160 - s = 4,0 | m | 11.85 | 41.94 | 35.86 | 2.28
1C.12.010.0040.d | - De 200 - s = 4,9 | m | 15.69 | 36.97 | 41.36 | 1.72
1C.12.010.0040.e | - De 250 - s = 6,2 | m | 21.46 | 29.5 | 48.09 | 2.52
1C.12.010.0040.f | - De 315 - s = 7,7 | m | 34.14 | 25.89 | 47.95 | 6.27
1C.12.010.0040.g | - De 400 - s = 9,8 | m | 50.27 | 22 | 52.76 | 5.33
1C.12.010.0040.h | - De 500 - s = 12,3 | m | 74.14 | 17.9 | 57.86 | 4.33
1C.12.010.0040.i | - De 630 - s = 15,4 | m | 110.78 | 13.97 | 62.74 | 3.39
1C.12.010.0040.j | - De 710 - s = 17,4 | m | 179.96 | 10.14 | 67.28 | 2.68
1C.12.010.0040.k | - De 800 - s = 19,6 | m | 226.09 | 9.3 | 68.19 | 2.61
1C.12.010.0040.l | - De 900 - s = 22,0 | m | 285.53 | 8.14 | 69.71 | 2.25
1C.12.010.0040.m | - De 1000 - s = 24,5 | m | 344.67 | 7.54 | 70.38 | 2.18
1C.12.010.0040.n | - De 1200 - s = 29,3 | m | 446.74 | 7 | 71 | 2.1
1C.12.010.0050 | Fornitura e posa tubi in PVC-U compatto o strutturato, per condotte di scarico interrate, o suborizzontali appoggiate, con giunti a bicchiere ed anello elastomerico, secondo UNI EN 1401, colore rosso mattone RAL 8023. Temperatura massima permanente 40°. Tubi con classe di rigidità SN 8 KN/m². Escluso scavo, piano appoggio, rinfianco e riempimento. Diametro esterno (De) e spessore (s):
1C.12.010.0050.a | - De 110 - s = 3,2 | m | 9.31 | 50.38 | 26.75 | 2.9
1C.12.010.0050.b | - De 125 - s = 3,7 | m | 10.18 | 46.07 | 31.34 | 2.65
1C.12.010.0050.c | - De 160 - s = 4,7 | m | 12.91 | 38.5 | 39.5 | 2.09
1C.12.010.0050.d | - De 200 - s = 5,9 | m | 17.31 | 33.51 | 45.06 | 1.56
1C.12.010.0050.e | - De 250 - s = 7,3 | m | 23.76 | 26.64 | 51.18 | 2.27
1C.12.010.0050.f | - De 315 - s = 9,2 | m | 38.3 | 23.08 | 51.44 | 5.59
1C.12.010.0050.g | - De 400 - s = 11,7 | m | 57.49 | 19.24 | 56.18 | 4.66
1C.12.010.0050.h | - De 500 - s = 14,6 | m | 83.51 | 15.89 | 60.36 | 3.84
1C.12.010.0050.i | - De 630 - s = 18,4 | m | 127.31 | 12.16 | 64.99 | 2.95
1C.12.010.0050.j | - De 710 - s = 20,7 | m | 207.83 | 8.78 | 69 | 2.32
1C.12.010.0050.k | - De 800 - s = 23,3 | m | 261.38 | 8.05 | 69.8 | 2.25
1C.12.010.0060 | Fornitura e posa di curve aperte e chiuse per tubi in PVC-U (rif. 1C.12.010.0010), con bicchiere ad incollaggio, per ventilazione e pluviali: conformi alle norme UNI EN 1329 - Diametro esterno (De) e tipo curva:
1C.12.010.0060.a | - De 80, curva aperta 45° | cad | 6.56 | 55.34 | 24.7
1C.12.010.0060.b | - De 80, curva chiusa 90° | cad | 6.69 | 52.02 | 28.1
1C.12.010.0060.c | - De 100, curva aperta 45° | cad | 6.86 | 50.73 | 29.45
1C.12.010.0060.d | - De 100, curva chiusa 90° | cad | 7.1 | 49.01 | 30.99
1C.12.010.0060.e | - De 125, curva aperta 45° | cad | 8.24 | 42.23 | 37.86
1C.12.010.0060.f | - De 125, curva chiusa 90° | cad | 8.88 | 39.19 | 40.88
1C.12.010.0060.g | - De 140, curva aperta 45° | cad | 9.63 | 39.77 | 40.29
1C.12.010.0060.h | - De 140, curva chiusa 90° | cad | 10.81 | 35.43 | 44.68
1C.12.010.0060.i | - De 160, curva aperta 45° | cad | 11.66 | 32.85 | 47.26
1C.12.010.0060.j | - De 160, curva chiusa 90° | cad | 13.23 | 28.95 | 51.17
1C.12.010.0060.k | - De 200, curva aperta 45° | cad | 16.25 | 25.66 | 54.4
1C.12.010.0060.l | - De 200, curva chiusa 90° | cad | 19.21 | 21.71 | 58.36
1C.12.010.0070 | Fornitura e posa braghe a 45°, 67,5° e TE semplici per tubi in PVC-U (rif. 1C.12.010.0010), con bicchiere ad incollaggio, per ventilazione e pluviali: conformi alle norme UNI EN 1329 - Diametro esterno (De) e spessore (p):
1C.12.010.0070.a | - De 80 - s = 1,5 | cad | 8.75 | 43.77 | 36.23
1C.12.010.0070.b | - De 100 - s = 1,7 | cad | 9.83 | 38.96 | 41.2
1C.12.010.0070.c | - De 125 - s = 2,0 | cad | 11.8 | 35.34 | 44.75
1C.12.010.0070.d | - De 140 - s = 2,3 | cad | 14.11 | 29.55 | 50.53
1C.12.010.0070.e | - De 160 - s = 2,6 | cad | 17.36 | 26.04 | 54.03
1C.12.010.0070.f | - De 200 - s = 3,2 | cad | 27.72 | 16.31 | 63.78
1C.12.010.0080 | Fornitura e posa braghe a 45° doppie e TE doppi, per tubi in PVC-U (rif. 1C.12.010.0010), con bicchiere ad incollaggio, per ventilazione e pluviali: conformi alle norme UNI EN 1329 - Diametro esterno (De) e spessore (p):
1C.12.010.0080.a | - De 80 - s = 1,5 | cad | 16.9 | 25.62 | 54.44
1C.12.010.0080.b | - De 100 - s = 1,7 | cad | 18.18 | 23.82 | 56.27
1C.12.010.0080.c | - De 125 - s = 2,0 | cad | 22.51 | 20.08 | 60.02
1C.12.010.0080.d | - De 140 - s = 2,3 | cad | 29.16 | 16.53 | 63.58
1C.12.010.0080.e | - De 160 - s = 2,6 | cad | 46.22 | 11.19 | 68.91
1C.12.010.0080.f | - De 200 - s = 3,2 | cad | 60.69 | 8.52 | 71.58
1C.12.010.0090 | Fornitura e posa sifoni Torino aperti e chiusi e sifoni Firenze orizzontali, per tubi in PVC-U (rif. 1C.12.010.0010), con bicchiere ad incollaggio, per ventilazione e pluviali: conformi alle norme UNI EN 1329 - Diametro esterno (De) e spessore (p):
1C.12.010.0090.a | - De 80 - s = 1,5 | cad | 18.6 | 22.42 | 57.69
1C.12.010.0090.b | - De 100 - s = 1,7 | cad | 30.99 | 13.46 | 66.63
1C.12.010.0090.c | - De 125 - s = 2,0 | cad | 38.29 | 12.12 | 67.98
1C.12.010.0090.d | - De 140 - s = 2,3 | cad | 46.37 | 10.39 | 69.7
1C.12.010.0090.e | - De 160 - s = 2,6 | cad | 53.35 | 9.65 | 70.44
1C.12.010.0090.f | - De 200 - s = 3,2 | cad | 80.25 | 6.42 | 73.67
1C.12.010.0100 | Fornitura e posa in opera curve aperte e chiuse per tubi in PVC-U (rif. 1C.12.010.0020, 0030, 0040, 0050), compatto o strutturato, per condotte di scarico libere o interrate, con giunti a bicchiere ed anello elastomerico. Diametro esterno (De) e tipo curva:
1C.12.010.0100.a | - De 82, curva aperta 45° | cad | 7.14 | 48.74 | 31.37
1C.12.010.0100.b | - De 82, curva chiusa 90° | cad | 7.61 | 45.73 | 34.43
1C.12.010.0100.c | - De 100, curva aperta 45° | cad | 7.44 | 46.77 | 33.33
1C.12.010.0100.d | - De 100, curva chiusa 90° | cad | 8.06 | 43.18 | 36.97
1C.12.010.0100.e | - De 110, curva aperta 45° | cad | 7.27 | 47.87 | 32.19
1C.12.010.0100.f | - De 110, curva chiusa 90° | cad | 8.33 | 41.78 | 38.3
1C.12.010.0100.g | - De 125, curva aperta 45° | cad | 8.68 | 44.12 | 35.94
1C.12.010.0100.h | - De 125, curva chiusa 90° | cad | 8.95 | 42.79 | 37.32
1C.12.010.0100.i | - De 160, curva aperta 45° | cad | 11.28 | 33.95 | 46.1
1C.12.010.0100.j | - De 160, curva chiusa 90° | cad | 12.36 | 30.99 | 49.11
1C.12.010.0100.k | - De 200, curva aperta a 45° | cad | 15.61 | 26.71 | 53.36
1C.12.010.0100.l | - De 200, curva chiusa 90° | cad | 17.35 | 24.03 | 56.02
1C.12.010.0110 | Fornitura e posa in opera braghe a 45°, 67,5° e TE semplici per tubi in PVC-U (rif. 1C.12.010.0020, 0030, 0040, 0050), compatto o strutturato, per condotte di scarico libere o interrate, con giunti a bicchiere ed anello elastomerico. Diametro esterno (De) e spessore (p):
1C.12.010.0110.a | - De 82 - s = 3,0 | cad | 8.98 | 42.65 | 37.42
1C.12.010.0110.b | - De 100 - s = 3,0 | cad | 10.11 | 37.88 | 42.24
1C.12.010.0110.c | - De 110 - s = 3,2 | cad | 11.17 | 37.33 | 42.7
1C.12.010.0110.d | - De 125 - s = 3,2 | cad | 11.75 | 35.49 | 44.6
1C.12.010.0110.e | - De 160 - s = 3,2 | cad | 16.45 | 27.48 | 52.58
1C.12.010.0110.f | - De 200 - s = 3,9 | cad | 26.1 | 17.32 | 62.8
1C.12.010.0120 | Fornitura e posa in opera braghe a 45° doppie e TE doppi, per tubi in PVC-U (rif. 1C.12.010.0020, 0030, 0040, 0050), compatto o strutturato, per condotte di scarico libere o interrate, con giunti a bicchiere ed anello elastomerico. Diametro esterno (De) e spessore (p):
1C.12.010.0120.a | - De 82 - s = 3,0 | cad | 17.3 | 24.1 | 56.01
1C.12.010.0120.b | - De 100 - s = 3,0 | cad | 18.99 | 21.96 | 58.14
1C.12.010.0120.c | - De 110 - s = 3,2 | cad | 22 | 20.55 | 59.55
1C.12.010.0120.d | - De 125 - s = 3,2 | cad | 24.54 | 19.68 | 60.43
1C.12.010.0120.e | - De 160 - s = 3,2 | cad | 34.65 | 14.92 | 65.17
1C.12.010.0120.f | - De 200 - s = 3,9 | cad | 53.17 | 9.72 | 70.38
1C.12.010.0130 | Fornitura e posa in opera sifoni Torino aperti e chiusi e sifoni Firenze orizzontali, per tubi in PVC-U (rif. 1C.12.010.0020, 0030, 0040, 0050), compatto o strutturato, per condotte di scarico libere o interrate, con giunti a bicchiere ed anello elastomerico. Diametro esterno (De) e spessore (p):
1C.12.010.0130.a | - De 82 - s = 3,0 | cad | 25.07 | 16.63 | 63.46
1C.12.010.0130.b | - De 100 - s = 3,0 | cad | 26.63 | 15.66 | 64.44
1C.12.010.0130.c | - De 110 - s = 3,2 | cad | 30.6 | 14.77 | 65.33
1C.12.010.0130.d | - De 125 - s = 3,2 | cad | 34.16 | 14.23 | 65.87
1C.12.010.0130.e | - De 160 - s = 3,2 | cad | 46.96 | 11.01 | 69.08
1C.12.010.0130.f | - De 200 - s = 3,9 | cad | 63.73 | 8.11 | 71.99
1C.12.010.0140 | Fornitura e posa in opera sifoni Mortara aperti e chiusi, per tubi in PVC (rif. 1C.12.010.0020, 0030, 0040, 0050), compatto o strutturato, per condotte di scarico libere o interrate, con giunti a bicchiere ed anello elastomerico. Diametro esterno (De) e spessore (p):
1C.12.010.0140.a | - De 125 - s = 3,2 | cad | 12.71 | 30.29 | 49.8
1C.12.010.0140.b | - De 200 - s = 4,9 | cad | 23.22 | 16.58 | 63.52
1C.12.010.0150 | Fornitura e posa in opera di dispositivo di innesto ad ancoraggio meccanico, a tenuta idraulica, per la realizzazione di allacciamento in fognatura di qualsiasi materiale (in cemento/gres con spessore 30÷100 mm., in plastica a parete strutturata con spessore 5÷100 mm., in plastica a parete piena o espansa con spessore 5÷50 mm.). Il corpo del dispositivo è in PVC di altezza variabile 205÷315 mm e le guarnizioni in EPDM. Sul lato esterno il dispositivo è munito di giunto a bicchiere con guarnizione di tenuta di tipo a labbro, l’imbocco ha dimensioni conformi alla EN 1401. La tenuta idraulica è garantita da una guarnizione a sella che aderisce perfettamente alla parete interna del tubo, la sezione passante del collettore non sarà alterata dall'innesto del dispositivo. Compresa l'applicazione di schiuma isolante. Con imbocco dispositivo:
1C.12.010.0150.a | - DN 160 | cad | 146.2 | 22.92 | 57.18
1C.12.010.0150.b | - DN 200 | cad | 168.97 | 19.83 | 60.27
1C.12.010.0160 | Fornitura e posa in opera di dispositivo di innesto ad ancoraggio meccanico, a tenuta idraulica, per la realizzazione di allacciamento in fognatura con tubi in gres non in pressione. Il corpo del dispositivo è in PVC di altezza variabile 151÷161 mm e le guarnizioni in EPDM. Sul lato esterno il dispositivo è munito di giunto a bicchiere con guarnizione di tenuta di tipo a labbro, l’imbocco ha dimensioni conformi alla EN 1401. La tenuta idraulica è garantita da una guarnizione a sella che aderisce perfettamente alla parete interna del tubo, la sezione passante del collettore non sarà alterata dall'innesto del dispositivo. Con imbocco dispositivo DN 160 - tubo gres:
1C.12.010.0160.a | - DN 200 | cad | 106.35 | 31.51 | 48.58
1C.12.010.0160.b | - DN 250 | cad | 112.18 | 29.87 | 50.22
1C.12.010.0170 | Fornitura e posa in opera di dispositivo di innesto ad ancoraggio meccanico, a tenuta idraulica, per la realizzazione di allacciamento in fognatura con tubi in PVC. Il corpo del dispositivo è in PVC e le guarnizioni in EPDM. Sul lato esterno il dispositivo è munito di giunto a bicchiere con guarnizione di tenuta di tipo a labbro, l’imbocco ha dimensioni conformi alla EN 1401. La tenuta idraulica è garantita da una guarnizione a sella che aderisce perfettamente alla parete interna del tubo, la sezione passante del collettore non sarà alterata dall'innesto del dispositivo. Con imbocco dispositivo DN 160 - tubo PVC:
1C.12.010.0170.a | - DN 200 | cad | 58.37 | 23.9 | 56.19
1C.12.010.0170.b | - DN 250 | cad | 60.4 | 23.1 | 57
1C.12.010.0170.c | - DN 315 | cad | 62.56 | 22.3 | 57.8
1C.12.010.0170.d | - DN 400 | cad | 64.82 | 21.52 | 58.58
1C.12.020 | TUBI IN POLIETILENE (PEAD-PEHD) Ogni singolo pezzo, e le barre di tubo per l'intera lunghezza, devono essere marcati con l'indicazione della società produttrice o della provenienza, con le normative di riferimento e le caratteristiche di resistenza, il diametro e lo spessore, marchio dell'Istituto che certifica il processo di produzione con numero di concessione e data di produzione.
1C.12.020.0010 | Fornitura e posa tubi in polietilene alta densità (PEAD) malleabilizzato per condotte di scarico acque civili e industriale, libere o interrate, colore nero, conforme norme UNI EN 12201, da giuntare mediante saldatura; compresi gli oneri di fissaggio a pareti e soffitti e di attraversamento delle strutture. Diametro esterno (De) e spessore (s):
1C.12.020.0010.a | - De 32 - s = 3,0 | m | 5.65 | 52.92 | 27.26
1C.12.020.0010.b | - De 40 - s = 3,0 | m | 5.98 | 47.83 | 32.27
1C.12.020.0010.c | - De 50 - s = 3,0 | m | 6.95 | 45.18 | 34.96
1C.12.020.0010.d | - De 56 - s = 3,0 | m | 8.22 | 38.2 | 41.85
1C.12.020.0010.e | - De 63 - s = 3,0 | m | 7.29 | 43.07 | 37.04
1C.12.020.0010.f | - De 75 - s = 3,0 | m | 9.37 | 37.78 | 42.37
1C.12.020.0010.g | - De 90 - s = 3,5 | m | 11.11 | 35.82 | 44.28
1C.12.020.0010.h | - De 110 - s = 4,3 | m | 12.94 | 30.76 | 49.3
1C.12.020.0010.i | - De 125 - s = 4,9 | m | 15.11 | 29.38 | 50.76
1C.12.020.0010.j | - De 160 - s = 6,2 | m | 20.2 | 24.21 | 55.89
1C.12.020.0010.k | - De 200 - s = 6,2 | m | 24.33 | 22.03 | 58.08
1C.12.020.0010.l | - De 250 - s = 7,8 | m | 38.5 | 16.08 | 64.03
1C.12.020.0010.m | - De 315 - s = 9,8 | m | 41.46 | 16.3 | 63.8
1C.12.020.0020 | Fornitura e posa tubi in polietilene alta densità (PEAD) PE 63 - PN 3,2 per condotte di scarico acque civili e industriale, colore nero, conforme norme UNI EN 12201, da giuntare mediante saldatura. Escluso scavo, piano appoggio, rinfianco e riempimento. Diametro esterno (De) e spessore (s):
1C.12.020.0020.a | - De 110 - s = 3,5 | m | 8.89 | 52.76 | 24.3 | 3.04
1C.12.020.0020.b | - De 125 - s = 3,9 | m | 9.58 | 48.96 | 28.29 | 2.82
1C.12.020.0020.c | - De 140 - s = 4,4 | m | 10.82 | 45.93 | 31.7 | 2.5
1C.12.020.0020.d | - De 160 - s = 5,0 | m | 12.12 | 41.01 | 36.88 | 2.23
1C.12.020.0020.e | - De 180 - s = 6,5 | m | 13.96 | 37.97 | 40.19 | 1.93
1C.12.020.0020.f | - De 200 - s = 6,2 | m | 16.2 | 35.8 | 42.65 | 1.67
1C.12.020.0020.g | - De 225 - s = 7,0 | m | 18.59 | 31.52 | 47.12 | 1.45
1C.12.020.0020.h | - De 250 - s = 7,8 | m | 22.12 | 28.62 | 49.05 | 2.44
1C.12.020.0020.i | - De 280 - s = 8,7 | m | 26.71 | 26.36 | 50.73 | 3
1C.12.020.0020.j | - De 315 - s = 9,8 | m | 35.16 | 25.14 | 48.86 | 6.09
1C.12.020.0020.k | - De 355 - s = 11,0 | m | 42.06 | 22.68 | 51.69 | 5.73
1C.12.020.0020.l | - De 400 - s = 12,4 | m | 51.61 | 21.43 | 53.48 | 5.19
1C.12.020.0020.m | - De 450 - s = 14,0 | m | 62.06 | 18.93 | 56.43 | 4.74
1C.12.020.0020.n | - De 500 - s = 15,5 | m | 75.58 | 18.48 | 57.01 | 4.6
1C.12.020.0020.o | - De 560 - s = 17,4 | m | 89.27 | 15.79 | 60.7 | 3.6
1C.12.020.0020.p | - De 630 - s = 19,6 | m | 108.14 | 14.31 | 62.32 | 3.47
1C.12.020.0020.q | - De 710 - s = 22,0 | m | 135.28 | 13.49 | 63.04 | 3.56
1C.12.020.0020.r | - De 800 - s = 24,9 | m | 169.35 | 12.42 | 64.2 | 3.48
1C.12.020.0020.s | - De 900 - s = 28,0 | m | 208.75 | 11.13 | 65.89 | 3.08
1C.12.020.0020.t | - De 1000 - s = 31,0 | m | 249.15 | 10.43 | 66.65 | 3.01
1C.12.020.0020.u | - De 1200 - s = 37,2 | m | 349.55 | 8.94 | 68.47 | 2.68
1C.12.020.0030 | Fornitura e posa in opera curve aperte (45°) e chiuse (88,5°) per tubo in polietilene alta densità (PEAD) malleabilizzato per condotte di scarico acque civili e industriale, colore nero, conforme norme UNI EN 12201, con marchio di controllo qualità, da giuntare mediante saldatura; posa in verticale o suborizzontale non interrata, compresi gli oneri di fissaggio a pareti e soffitti e di attraversamento delle strutture. Diametro esterno (De):
1C.12.020.0030.a | - De 32, curve varie | cad | 6.45 | 56.28 | 23.72
1C.12.020.0030.b | - De 40, curve varie | cad | 6.29 | 55.33 | 24.8
1C.12.020.0030.c | - De 50, curve varie | cad | 6.35 | 54.8 | 25.2
1C.12.020.0030.d | - De 56, curve varie | cad | 6.67 | 52.17 | 27.89
1C.12.020.0030.e | - De 63, curve varie | cad | 6.7 | 51.94 | 28.21
1C.12.020.0030.f | - De 75, curve varie | cad | 7.43 | 46.84 | 33.24
1C.12.020.0030.g | - De 90, curve varie | cad | 8.8 | 41.25 | 38.86
1C.12.020.0030.h | - De 110, curve varie | cad | 8.93 | 38.97 | 41.1
1C.12.020.0030.i | - De 125, curve varie | cad | 10.12 | 37.85 | 42.29
1C.12.020.0030.j | - De 160, curve varie | cad | 19.84 | 19.3 | 60.79
1C.12.020.0030.k | - De 200, curve varie | cad | 32.35 | 12.89 | 67.2
1C.12.020.0040 | Braghe semplici a 45° e 88,5°, per tubo in polietilene alta densità (PEAD) malleabilizzato per condotte di scarico acque civili e industriale, colore nero, conforme norme UNI EN 12201, con marchio di controllo qualità, da giuntare mediante saldatura, compresi gli oneri di fissaggio a pareti e soffitti e di attraversamento delle strutture; diametro esterno (De) e spessore (s):
1C.12.020.0040.a | - De 63 - s = 3,0 | cad | 8.21 | 46.65 | 33.37
1C.12.020.0040.b | - De 75 - s = 3,0 | cad | 8.68 | 44.12 | 35.94
1C.12.020.0040.c | - De 90 - s = 3,5 | cad | 9.58 | 39.98 | 40.08
1C.12.020.0040.d | - De 110 - s = 4,3 | cad | 10.93 | 38.15 | 41.99
1C.12.020.0040.e | - De 125 - s = 4,9 | cad | 11.48 | 36.32 | 43.82
1C.12.020.0040.f | - De 160 - s = 6,2 | cad | 27.12 | 16.67 | 63.42
1C.12.020.0040.g | - De 200 - s = 6,2 | cad | 43.07 | 10.49 | 69.58
1C.12.020.0050 | Braghe doppie a 45° e ad Y a 60°, per tubo in polietilene alta densità (PEAD) malleabilizzato per condotte di scarico acque civili e industriale, colore nero, conforme norme UNI 7613 tipo 303, con marchio di controllo qualità, da giuntare mediante saldatura, compresi gli oneri di fissaggio a pareti e soffitti e di attraversamento delle strutture; diametro esterno (De) e tipo:
1C.12.020.0050.a | - De 90x50, doppia a 45° | cad | 18.81 | 23.02 | 57.1
1C.12.020.0050.b | - De 110x110, doppia a 45° | cad | 17.09 | 26.45 | 53.66
1C.12.020.0050.c | - De 63x50, doppia, ad Y a 60° | cad | 8.87 | 47.01 | 33.03
1C.12.020.0050.d | - De 75x63, doppia, ad Y a 60° | cad | 9.83 | 42.42 | 37.74
1C.12.020.0050.e | - De 90x110, doppia, ad Y a 60° | cad | 12.82 | 35.26 | 44.77
1C.12.020.0050.f | - De 110x110, doppia, ad Y a 60° | cad | 13.2 | 34.24 | 45.83
1C.12.020.0060 | Riduzione concentrica per tubo in polietilene alta densità (PEAD) malleabilizzato per condotte di scarico acque civili e industriale, colore nero, conforme norme UNI EN 12201, con marchio di controllo qualità, da giuntare mediante saldatura o con manicotti elettrici; diametro esterno 1 (De1 ) / diametro esterno 2 (De2):
1C.12.020.0060.a | - De1 / De2 = 90/40-50-56-63-75 mm | cad | 7.5 | 48.4 | 31.73
1C.12.020.0060.b | - De1 / De2 = 110/40-50-56-63-75-90 mm | cad | 7.94 | 45.72 | 34.38
1C.12.020.0060.c | - De1 / De2 = 125/50-56-63-75-90-110 mm | cad | 9.71 | 37.38 | 42.74
1C.12.020.0060.d | - De1 / De2 = 160/110-125 mm | cad | 14.92 | 24.33 | 55.76
1C.12.020.0060.e | - De1 / De2 = 200/160 mm | cad | 80.52 | 4.51 | 75.58
1C.12.020.0070 | Ispezione con tappo 90° per tubo in polietilene alta densità (PEAD) malleabilizzato per condotte di scarico acque civili e industriale, colore nero, conforme norme UNI EN 12201, con marchio di controllo qualità, da giuntare mediante saldatura o con manicotti elettrici; diametro esterno 1 (De1 ) / diametro esterno 2 (De2):
1C.12.020.0070.a | - De1 / De2 = 90/90 mm | cad | 23.51 | 16.29 | 63.8
1C.12.020.0070.b | - De1 / De2 = 110/110 mm | cad | 28.82 | 13.29 | 66.79
1C.12.020.0070.c | - De1 / De2 = 125/110 mm | cad | 29.51 | 12.98 | 67.13
1C.12.020.0070.d | - De1 / De2 = 160/110 mm | cad | 56.6 | 6.77 | 73.32
1C.12.020.0070.e | - De1 / De2 = 200/110 mm | cad | 104.14 | 3.68 | 76.42
1C.12.020.0070.f | - De1 / De2 = 250/110 mm | cad | 119.89 | 3.19 | 76.9
1C.12.020.0070.g | - De1 / De2 = 315/110 mm | cad | 149.16 | 2.57 | 77.53
1C.12.020.0080 | Ispezione con tappo 45° per tubo in polietilene alta densità (PEAD) malleabilizzato per condotte di scarico acque civili e industriale, colore nero, conforme norme UNI 7613 tipo 303, con marchio di controllo qualità, da giuntare mediante saldatura o con manicotti elettrici; diametro esterno 1 (De1 ) / diametro esterno 2 (De2):
1C.12.020.0080.a | - De1 / De2 = 90/90 mm | cad | 27.13 | 14.12 | 65.98
1C.12.020.0080.b | - De1 / De2 = 110/110 mm | cad | 32.19 | 11.9 | 68.19
1C.12.020.0080.c | - De1 / De2 = 125/110 mm | cad | 42.27 | 9.06 | 71.04
1C.12.020.0080.d | - De1 / De2 = 160/110 mm | cad | 81.75 | 4.69 | 75.41
1C.12.020.0090 | Manicotto elettrosaldabile per giunzione condotte di scarico acque civili e industriale, pezzi speciali, ecc. in polietilene ad alta densità (PEAD) malleabilizzato, compreso anche l'incidenza della saldamanicotti elettrica, diametro nominale (DN):
1C.12.020.0090.a | - DN 32 mm | cad | 3.64 | 25.55 | 54.67
1C.12.020.0090.b | - DN 40 mm | cad | 4.27 | 21.78 | 58.31
1C.12.020.0090.c | - DN 50 mm | cad | 4.72 | 19.7 | 60.38
1C.12.020.0090.d | - DN 56 mm | cad | 5.89 | 15.79 | 64.18
1C.12.020.0090.e | - DN 63 mm | cad | 6.07 | 15.32 | 64.74
1C.12.020.0090.f | - DN 75 mm | cad | 6.78 | 13.72 | 66.37
1C.12.020.0090.g | - DN 90 mm | cad | 7.41 | 12.55 | 67.61
1C.12.020.0090.h | - DN 110 mm | cad | 8.31 | 11.19 | 68.83
1C.12.020.0090.i | - DN 125 mm | cad | 10.09 | 9.22 | 70.86
1C.12.020.0090.j | - DN 160 mm | cad | 17.75 | 5.24 | 74.87
1C.12.020.0090.k | - DN 160 mm, versione lunga | cad | 33.31 | 2.79 | 77.3
1C.12.020.0090.l | - DN 200 mm | cad | 107.13 | 0.87 | 79.23
1C.12.020.0090.m | - DN 250 mm | cad | 135.22 | 0.69 | 79.41
1C.12.020.0090.n | - DN 315 mm | cad | 173.16 | 0.54 | 79.56
1C.12.020.0100 | Manicotto di dilatazione SNAP per giunzione condotte di scarico acque civili e industriale, in polietilene ad alta densità (PEAD) malleabilizzato, idonei anche per elettrofusione e completi di eventuale tappo di protezione, diametro nominale (DN) e tipo:
1C.12.020.0100.a | - De = 32 mm | cad | 11.15 | 34.35 | 45.74
1C.12.020.0100.b | - De = 40 mm | cad | 10.78 | 35.53 | 44.53
1C.12.020.0100.c | - De = 50 mm | cad | 10.95 | 34.98 | 45.11
1C.12.020.0100.d | - De = 56 mm | cad | 11.69 | 32.76 | 47.39
1C.12.020.0100.e | - De = 63 mm | cad | 12.33 | 31.06 | 49.07
1C.12.020.0100.f | - De = 75 mm | cad | 12.75 | 30.04 | 50.04
1C.12.020.0100.g | - De = 90 mm | cad | 13.84 | 27.67 | 52.38
1C.12.020.0100.h | - De = 110 mm | cad | 16.27 | 23.54 | 56.55
1C.12.020.0100.i | - De = 125 mm | cad | 19.09 | 20.06 | 60.03
1C.12.020.0100.j | - De = 160 mm | cad | 34.05 | 11.25 | 68.84
1C.12.020.0100.k | - De = 200 mm | cad | 120.7 | 3.17 | 76.93
1C.12.020.0100.l | - De = 250 mm | cad | 206.22 | 1.86 | 78.24
1C.12.020.0100.m | - De = 315 mm | cad | 333.01 | 1.15 | 78.95
1C.12.030 | TUBI IN POLIPROPILENE Ogni singolo pezzo, e le barre di tubo per l'intera lunghezza, devono essere marcati con l'indicazione della società produttrice o della provenienza, con le normative di riferimento e le caratteristiche di resistenza, il diametro e lo spessore, marchio dell'Istituto che certifica il processo di produzione con numero di concessione e data di produzione.
1C.12.030.0010 | Fornitura e posa in opera di tubi in polipropilene autoestinguente, con bicchiere e giunzione ad anello elastomerico per scarico verticale e suborizzontale (non interrato) di fognature ed acque calde (permanente = 95° C, non in pressione), conforme alle norme UNI EN 1451-1; compresi gli oneri di fissaggio a pareti e soffitti e di attraversamento delle strutture. Diametro esterno (De) e spessore (s):
1C.12.030.0010.a | - De 32 - s = 1,8 | m | 6.25 | 45.76 | 34.24
1C.12.030.0010.b | - De 40 - s = 1,8 | m | 6.56 | 43.6 | 36.43
1C.12.030.0010.c | - De 50 - s = 1,8 | m | 7.28 | 43.13 | 36.95
1C.12.030.0010.d | - De 75 - s = 1,9 | m | 9.7 | 36.29 | 43.81
1C.12.030.0010.e | - De 90 - s = 2,3 | m | 12.45 | 32.21 | 47.87
1C.12.030.0010.f | - De 110 - s = 2,7 | m | 12.77 | 31.4 | 48.71
1C.12.030.0010.g | - De 125 - s = 3,1 | m | 15.15 | 29.31 | 50.76
1C.12.030.0010.h | - De 160 - s = 3,9 | m | 20.03 | 24.11 | 55.97
1C.12.030.0020 | Fornitura e posa in opera di curve per tubi in polipropilene autoestinguente, con bicchiere e giunzione ad anello elastomerico per scarico (non interrato) di fognature ed acque calde (permanente = 95° C, non in pressione), conforme alle norme UNI EN 1451-1; compresi gli oneri di fissaggio a pareti e soffitti e di attraversamento delle strutture. con diametro esterno (De):
1C.12.030.0020.a | - De 32, curve varie | cad | 5.97 | 58.29 | 21.78
1C.12.030.0020.b | - De 40, curve varie | cad | 5.94 | 58.59 | 21.55
1C.12.030.0020.c | - De 50, curve varie | cad | 6 | 58 | 22
1C.12.030.0020.d | - De 75, curve varie | cad | 6.67 | 52.17 | 27.89
1C.12.030.0020.e | - De 90, curve varie | cad | 7.3 | 47.67 | 32.47
1C.12.030.0020.f | - De 110, curve varie | cad | 7.28 | 47.8 | 32.28
1C.12.030.0020.g | - De 125, curve varie | cad | 9.08 | 42.18 | 37.89
1C.12.030.0020.h | - De 160, curve a 15°, 30°, 45° | cad | 12.6 | 30.4 | 49.68
1C.12.030.0020.i | - De 160, curve a 87,5° | cad | 13.35 | 28.69 | 51.46
1C.12.030.0030 | Fornitura e posa braghe semplici a 45° per tubi in polipropilene autoestinguente, con bicchiere e giunzione ad anello elastomerico per scarico (non interrato) di fognature ed acque calde (permanente = 95° C, non in pressione), conforme alle norme UNI EN 1451-1; compresi gli oneri di fissaggio a pareti e soffitti e di attraversamento delle strutture. Diametri esterni (De):
1C.12.030.0030.a | - De 50/50 | cad | 6.93 | 55.27 | 24.82
1C.12.030.0030.b | - De 75/75 | cad | 7.93 | 48.3 | 31.78
1C.12.030.0030.c | - De 90/90 | cad | 10.57 | 36.23 | 43.9
1C.12.030.0030.d | - De 110/50 | cad | 8.89 | 46.91 | 33.18
1C.12.030.0030.e | - De 110/75 | cad | 10.15 | 41.08 | 39.01
1C.12.030.0030.f | - De 110/110 | cad | 9.42 | 44.27 | 35.77
1C.12.030.0030.g | - De 125/110 | cad | 12.21 | 34.15 | 45.95
1C.12.030.0030.h | - De 125/125 | cad | 12.85 | 32.45 | 47.63
1C.12.030.0030.i | - De 160/110 | cad | 18.39 | 24.58 | 55.52
1C.12.030.0030.j | - De 160/160, a 45° | cad | 20.31 | 22.26 | 57.8
1C.12.030.0030.k | - De 160/160, a 67,5° e 87,5° | cad | 20.31 | 22.26 | 57.8
1C.12.030.0040 | Fornitura e posa braghe doppie per tubi in polipropilene autoestinguente, con bicchiere e giunzione ad anello elastomerico per scarico (non interrato) di fognature ed acque calde (permanente = 95° C, non in pressione), conforme alle norme UNI EN 1451-1; compresi gli oneri di fissaggio a pareti e soffitti e di attraversamento delle strutture. Diametri esterni (De):
1C.12.030.0040.a | - De 50x50x50, 67,5° | cad | 16.93 | 24.63 | 55.46
1C.12.030.0040.b | - De 110x40x40, 67,5° - 87,5° | cad | 14.83 | 28.12 | 51.99
1C.12.030.0040.c | - De 110x50x50, 45° | cad | 14.06 | 29.66 | 50.43
1C.12.030.0040.d | - De 110x50x50, 67,5° - 87,5° | cad | 14.06 | 29.66 | 50.43
1C.12.030.0040.e | - De 110x110x110, 67,5°, 87,5° | cad | 21.4 | 21.12 | 58.97
1C.12.040 | TUBI CORRUGATI IN POLIETILENE
1C.12.040.0010 | Fornitura e posa tubi corrugati in polietilene alta densità (PEAD) strutturati, a doppia parete, per condotte di scarico interrate non in pressione; a parete interna liscia e parete esterna corrugata, con giunti a bicchiere e guarnizione elastomerica. Per classe di rigidità anulare SN 4 KN/m², rispondente al pr EN 13476 e con marchio "P" rilasciato da istituto terzo. Escluso scavo, piano appoggio, rinfianco e riempimento. Diametro esterno (De) e diametro interno (Di):
1C.12.040.0010.a | - De 250 - Di 218 | m | 18.56 | 34.11 | 43.05 | 2.91
1C.12.040.0010.b | - De 315 - Di 272 | m | 30.79 | 28.71 | 44.43 | 6.95
1C.12.040.0010.c | - De 400 - Di 347 | m | 43.09 | 25.67 | 48.2 | 6.22
1C.12.040.0010.d | - De 500 - Di 433 | m | 67.01 | 20.85 | 54.05 | 5.19
1C.12.040.0010.e | - De 630 - Di 535 | m | 84.8 | 19.58 | 54.83 | 5.68
1C.12.040.0010.f | - De 800 - Di 678 | m | 130.58 | 16.11 | 59.48 | 4.51
1C.12.040.0010.g | - De 1000 - Di 852 | m | 199.61 | 13.02 | 63.32 | 3.76
1C.12.040.0010.h | - De 1200 - Di 1030 | m | 287.53 | 10.87 | 65.97 | 3.26
1C.12.040.0020 | Fornitura e posa in opera di tubi corrugati in polietilene alta densità (PEAD) strutturati, a doppia parete, per condotte di scarico interrate non in pressione; a parete interna liscia e parete esterna corrugata, con giunti a bicchiere e guarnizione elastomerica. Per classe di rigidità anulare SN 8 KN/m², rispondente al pr EN 13476 e con marchio "P" rilasciato da istituto terzo. Escluso scavo, piano appoggio, rinfianco e riempimento. Diametro esterno (De) e diametro interno (Di):
1C.12.040.0020.a | - De 250 - Di 218 | m | 20.93 | 30.24 | 47.3 | 2.58
1C.12.040.0020.b | - De 315 - Di 272 | m | 35.02 | 25.24 | 48.74 | 6.11
1C.12.040.0020.c | - De 400 - Di 347 | m | 47.78 | 23.15 | 51.34 | 5.61
1C.12.040.0020.d | - De 500 - Di 433 | m | 70.37 | 19.85 | 55.29 | 4.95
1C.12.040.0020.e | - De 630 - Di 535 | m | 83.3 | 18.58 | 57.01 | 4.5
1C.12.040.0020.f | - De 800 - Di 678 | m | 143.18 | 14.69 | 61.29 | 4.11
1C.12.040.0020.g | - De 1000 - Di 852 | m | 213.83 | 12.15 | 64.43 | 3.51
1C.12.040.0020.h | - De 1200 - Di 1030 | m | 308.83 | 10.12 | 66.94 | 3.03
1C.12.040.0030 | Tubi corrugati in polietilene alta densità (PEAD) strutturati, a doppia parete, per condotte di scarico interrate non in pressione; a parete interna liscia e parete esterna corrugata, con giunti a manicotto e guarnizione elastomerica. Per classe di rigidità anulare SN 4 KN/m², rispondente al pr EN 13476 e con marchio "P" rilasciato da istituto terzo. Escluso scavo, piano appoggio, rinfianco e riempimento. Diametro esterno (De) e diametro interno (Di):
1C.12.040.0030.a | - De 125 - Di 105 | m | 9.32 | 50.32 | 26.82 | 2.9
1C.12.040.0030.b | - De 160 - Di 137 | m | 11.08 | 44.86 | 32.76 | 2.44
1C.12.040.0030.c | - De 200 - Di 172 | m | 13.56 | 42.77 | 35.32 | 1.99
1C.12.040.0030.d | - De 250 - Di 218 | m | 20.01 | 35.53 | 41.88 | 2.7
1C.12.040.0030.e | - De 315 - Di 272 | m | 32.67 | 29.75 | 43.8 | 6.55
1C.12.040.0030.f | - De 400 - Di 347 | m | 45.17 | 26.92 | 47.24 | 5.93
1C.12.040.0030.g | - De 500 - Di 433 | m | 70.62 | 21.72 | 53.44 | 4.93
1C.12.040.0030.h | - De 630 - Di 535 | m | 92.86 | 18.33 | 57.73 | 4.04
1C.12.040.0030.i | - De 800 - Di 678 | m | 152.59 | 15.07 | 61.16 | 3.86
1C.12.040.0030.j | - De 1000 - Di 852 | m | 240.99 | 11.79 | 65.19 | 3.11
1C.12.040.0030.k | - De 1200 - Di 1030 | m | 346.35 | 9.85 | 67.54 | 2.71
1C.12.040.0040 | Tubi corrugati in polietilene alta densità (PEAD) strutturati, a doppia parete, per condotte di scarico interrate non in pressione; a parete interna liscia e parete esterna corrugata, con giunti a manicotto e guarnizione elastomerica. Per classe di rigidità anulare SN 8 KN/m², rispondente al pr EN 13476 e con certificazione di produzione in regime di qualità. Escluso scavo, piano appoggio, rinfianco e riempimento. Diametro esterno (De) e diametro interno (Di):
1C.12.040.0040.a | - De 125 - Di 105 | m | 9.78 | 47.96 | 29.35 | 2.76
1C.12.040.0040.b | - De 160 - Di 137 | m | 12.68 | 39.2 | 38.8 | 2.13
1C.12.040.0040.c | - De 200 - Di 172 | m | 14.65 | 39.59 | 38.7 | 1.84
1C.12.040.0040.d | - De 250 - Di 218 | m | 21.88 | 32.5 | 45.11 | 2.47
1C.12.040.0040.e | - De 315 - Di 272 | m | 35.44 | 27.43 | 46.64 | 6.04
1C.12.040.0040.f | - De 400 - Di 347 | m | 48.21 | 25.22 | 49.33 | 5.56
1C.12.040.0040.g | - De 500 - Di 433 | m | 88.81 | 17.27 | 58.91 | 3.92
1C.12.040.0040.h | - De 630 - Di 535 | m | 95.54 | 17.81 | 58.35 | 3.93
1C.12.040.0040.i | - De 800 - Di 678 | m | 167.74 | 13.71 | 62.87 | 3.51
1C.12.040.0040.j | - De 1000 - Di 852 | m | 258.65 | 10.98 | 66.21 | 2.9
1C.12.040.0040.k | - De 1200 - Di 1030 | m | 372.63 | 9.16 | 68.42 | 2.51
1C.12.045 | TUBI SPIRALATI IN POLIETILENE RINFORZATO
1C.12.045.0010 | Fornitura e posa tubi spiralati in polietilene rinforzato con acciaio idonei per fognature, scarichi interrati non in pressione, acque piovane e condotte di ventilazione, con marcatura U, prodotti secondo la norma UNI 11434, da azienda certificata ISO 9001, corredati di certificazione di conformità emessa da istituto accreditato in ambito EA secondo la norma UNI CEI EN ISO/IEC 17065:2012. Profilo di parete strutturato del tipo a spirale, ottenuto mediante avvolgimento ad elica, liscio internamente con costolature esterne rinforzate da una lamina sagomata ad omega di acciaio zincato classe DX51D + ZF/Z così come previsto dalla norma UNI EN 10346, completamente incorporata nella parete del tubo. Giunzione realizzata con bicchiere “femmina” presaldato in stabilimento su ciascuna canna nel cui interno si innesta l’elemento “maschio” munito di guarnizione in EPDM, conforme alla norma UNI EN 681, allocata in apposita gola idonea a garantire la tenuta idraulica secondo i parametri sanciti dalla norma UNI EN ISO 13259. Elementi “maschio” e “femmina” realizzati entrambi con le stesse peculiarità costruttive dei tubi per garantire, anche nella giunzione, la costanza del diametro interno utile ed aumentare la rigidità circonferenziale. In alternativa giunzione realizzata con sistema di flangia in HDPE con superficie frontale liscia e controflangia in HDPE con speciale profilo zigrinato, entrambe presaldate in stabilimento sulle estremità dei tubi, connesse mediante serraggio di appositi bulloni in acciaio, tale da assicurare la perfetta tenuta idraulica secondo i parametri sanciti dalla norma UNI EN ISO 13259. Classe di rigidità anulare A (8 KN/m² = SN 8) calcolata secondo la norma EN ISO 9969:2008. Escluso scavo, piano appoggio, rinfianco e riempimento. Diametro interno mm:
1C.12.045.0010.a | - mm 400 | m | 137.2 | 6.03 | 72.89 | 1.17
1C.12.045.0010.b | - mm 500 | m | 174.15 | 4.75 | 74.42 | 0.92
1C.12.045.0010.c | - mm 600 | m | 238.11 | 3.77 | 75.6 | 0.73
1C.12.045.0010.d | - mm 700 | m | 299.85 | 3.4 | 76.04 | 0.66
1C.12.045.0010.e | - mm 800 | m | 314.81 | 3.4 | 76.05 | 0.65
1C.12.045.0010.f | - mm 900 | m | 412.82 | 2.97 | 76.55 | 0.58
1C.12.045.0010.g | - mm 1000 | m | 440.09 | 3.14 | 76.35 | 0.61
1C.12.045.0010.h | - mm 1100 | m | 532.38 | 2.79 | 76.76 | 0.54
1C.12.045.0010.i | - mm 1200 | m | 642.44 | 2.47 | 77.14 | 0.48
1C.12.045.0010.j | - mm 1300 | m | 799.84 | 2.13 | 77.56 | 0.41
1C.12.045.0010.k | - mm 1400 | m | 824.16 | 2.21 | 77.46 | 0.43
1C.12.045.0010.l | - mm 1500 | m | 909.77 | 2.13 | 77.56 | 0.41
1C.12.045.0020 | Fornitura e posa tubi spiralati in polietilene rinforzato con acciaio idonei per fognature, scarichi interrati non in pressione, acque piovane e condotte di ventilazione, con marcatura U, prodotti secondo la norma UNI 11434, da azienda certificata ISO 9001, corredati di certificazione di conformità emessa da istituto accreditato in ambito EA secondo la norma UNI CEI EN ISO/IEC 17065:2012. Profilo di parete strutturato del tipo a spirale, ottenuto mediante avvolgimento ad elica, liscio internamente con costolature esterne rinforzate da una lamina sagomata ad omega di acciaio zincato classe DX51D + ZF/Z così come previsto dalla norma UNI EN 10346, completamente incorporata nella parete del tubo. Giunzione realizzata con bicchiere “femmina” presaldato in stabilimento su ciascuna canna nel cui interno si innesta l’elemento “maschio” munito di guarnizione in EPDM, conforme alla norma UNI EN 681, allocata in apposita gola idonea a garantire la tenuta idraulica secondo i parametri sanciti dalla norma UNI EN ISO 13259. Elementi “maschio” e “femmina” realizzati entrambi con le stesse peculiarità costruttive dei tubi per garantire, anche nella giunzione, la costanza del diametro interno utile ed aumentare la rigidità circonferenziale. In alternativa giunzione realizzata con sistema di flangia in HDPE con superficie frontale liscia e controflangia in HDPE con speciale profilo zigrinato, entrambe presaldate in stabilimento sulle estremità dei tubi, connesse mediante serraggio di appositi bulloni in acciaio, tale da assicurare la perfetta tenuta idraulica secondo i parametri sanciti dalla norma UNI EN ISO 13259. Classe di rigidità anulare B (12 KN/m² = SN 12) calcolata secondo la norma EN ISO 9969:2008. Escluso scavo, piano appoggio, rinfianco e riempimento. Diametro interno mm:
1C.12.045.0020.a | - mm 400 | m | 152.19 | 5.44 | 73.59 | 1.06
1C.12.045.0020.b | - mm 500 | m | 192.14 | 4.31 | 74.95 | 0.84
1C.12.045.0020.c | - mm 600 | m | 263.08 | 3.41 | 76.02 | 0.66
1C.12.045.0020.d | - mm 700 | m | 329.81 | 3.09 | 76.41 | 0.6
1C.12.045.0020.e | - mm 800 | m | 405.96 | 2.63 | 76.95 | 0.51
1C.12.045.0020.f | - mm 900 | m | 452.77 | 2.71 | 76.86 | 0.53
1C.12.045.0020.g | - mm 1000 | m | 569.93 | 2.42 | 77.2 | 0.47
1C.12.045.0020.h | - mm 1100 | m | 659.4 | 2.25 | 77.4 | 0.44
1C.12.045.0020.i | - mm 1200 | m | 748.81 | 2.12 | 77.56 | 0.41
1C.12.045.0020.j | - mm 1300 | m | 879.37 | 1.93 | 77.79 | 0.37
1C.12.045.0020.k | - mm 1400 | m | 950 | 1.91 | 77.81 | 0.37
1C.12.045.0020.l | - mm 1500 | m | 1061.59 | 1.82 | 77.92 | 0.35
1C.12.045.0030 | Fornitura e posa tubi spiralati in polietilene rinforzato con acciaio idonei per fognature, scarichi interrati non in pressione, acque piovane e condotte di ventilazione, con marcatura U, prodotti secondo la norma UNI 11434, da azienda certificata ISO 9001, corredati di certificazione di conformità emessa da istituto accreditato in ambito EA secondo la norma UNI CEI EN ISO/IEC 17065:2012. Profilo di parete strutturato del tipo a spirale, ottenuto mediante avvolgimento ad elica, liscio internamente con costolature esterne rinforzate da una lamina sagomata ad omega di acciaio zincato classe DX51D + ZF/Z così come previsto dalla norma UNI EN 10346, completamente incorporata nella parete del tubo. Giunzione realizzata con bicchiere “femmina” presaldato in stabilimento su ciascuna canna nel cui interno si innesta l’elemento “maschio” munito di guarnizione in EPDM, conforme alla norma UNI EN 681, allocata in apposita gola idonea a garantire la tenuta idraulica secondo i parametri sanciti dalla norma UNI EN ISO 13259. Elementi “maschio” e “femmina” realizzati entrambi con le stesse peculiarità costruttive dei tubi per garantire, anche nella giunzione, la costanza del diametro interno utile ed aumentare la rigidità circonferenziale. In alternativa giunzione realizzata con sistema di flangia in HDPE con superficie frontale liscia e controflangia in HDPE con speciale profilo zigrinato, entrambe presaldate in stabilimento sulle estremità dei tubi, connesse mediante serraggio di appositi bulloni in acciaio, tale da assicurare la perfetta tenuta idraulica secondo i parametri sanciti dalla norma UNI EN ISO 13259. Classe di rigidità anulare C (16 KN/m² = SN 16) calcolata secondo la norma EN ISO 9969:2008. Escluso scavo, piano appoggio, rinfianco e riempimento. Diametro interno mm:
1C.12.045.0030.a | - mm 400 | m | 162.17 | 5.11 | 74 | 0.99
1C.12.045.0030.b | - mm 500 | m | 207.12 | 4 | 75.32 | 0.78
1C.12.045.0030.c | - mm 600 | m | 283.05 | 3.17 | 76.31 | 0.61
1C.12.045.0030.d | - mm 700 | m | 354.78 | 2.87 | 76.67 | 0.56
1C.12.045.0030.e | - mm 800 | m | 452.4 | 2.36 | 77.28 | 0.46
1C.12.045.0030.f | - mm 900 | m | 492.72 | 2.49 | 77.12 | 0.48
1C.12.045.0030.g | - mm 1000 | m | 709.76 | 1.95 | 77.77 | 0.38
1C.12.045.0030.h | - mm 1100 | m | 751.39 | 1.98 | 77.73 | 0.38
1C.12.045.0030.i | - mm 1200 | m | 896.63 | 1.77 | 77.98 | 0.34
1C.12.045.0030.j | - mm 1300 | m | 982.15 | 1.73 | 78.03 | 0.33
1C.12.045.0030.k | - mm 1400 | m | 1083.85 | 1.68 | 78.09 | 0.33
1C.12.045.0030.l | - mm 1500 | m | 1280.83 | 1.51 | 78.29 | 0.29
1C.12.045.0040 | Fornitura e posa di curve aperte 45°, per tubi spiralati in polietilene rinforzato con acciaio, aventi le stesse caratteristiche dei tubi. Classe di rigidità anulare A (8 KN/m² = SN 8) calcolata secondo la norma EN ISO 9969:2008. Escluso scavo, piano appoggio, rinfianco e riempimento. Diametro interno mm:
1C.12.045.0040.a | - mm 800 | cad | 2102.97 | 0.1 | 79.97 | 0.02
1C.12.045.0040.b | - mm 900 | cad | 2546.35 | 0.1 | 79.98 | 0.02
1C.12.045.0040.c | - mm 1000 | cad | 3394.5 | 0.08 | 80 | 0.02
1C.12.045.0040.d | - mm 1100 | cad | 4066.6 | 0.07 | 80.01 | 0.01
1C.12.045.0040.e | - mm 1200 | cad | 4212.15 | 0.08 | 80.01 | 0.01
1C.12.045.0040.f | - mm 1300 | cad | 4936.82 | 0.07 | 80.01 | 0.01
1C.12.045.0040.g | - mm 1400 | cad | 5123.78 | 0.07 | 80.01 | 0.01
1C.12.045.0040.h | - mm 1500 | cad | 5819.11 | 0.07 | 80.02 | 0.01
1C.12.045.0050 | Fornitura e posa di curve aperte 45°, per tubi spiralati in polietilene rinforzato con acciaio, aventi le stesse caratteristiche dei tubi. Classe di rigidità anulare B (12 KN/m² = SN 12) calcolata secondo la norma EN ISO 9969:2008. Escluso scavo, piano appoggio, rinfianco e riempimento. Diametro interno mm:
1C.12.045.0050.a | - mm 400 | cad | 1198.03 | 0.14 | 79.93 | 0.03
1C.12.045.0050.b | - mm 500 | cad | 1326.62 | 0.13 | 79.95 | 0.02
1C.12.045.0050.c | - mm 600 | cad | 1533.73 | 0.12 | 79.96 | 0.02
1C.12.045.0050.d | - mm 700 | cad | 1863.94 | 0.11 | 79.97 | 0.02
1C.12.045.0050.e | - mm 800 | cad | 2183.76 | 0.1 | 79.98 | 0.02
1C.12.045.0050.f | - mm 900 | cad | 2655.44 | 0.09 | 79.99 | 0.02
1C.12.045.0050.g | - mm 1000 | cad | 3550.37 | 0.08 | 80 | 0.02
1C.12.045.0050.h | - mm 1100 | cad | 4263.14 | 0.07 | 80.01 | 0.01
1C.12.045.0050.i | - mm 1200 | cad | 4434.33 | 0.07 | 80.01 | 0.01
1C.12.045.0050.j | - mm 1300 | cad | 5246.31 | 0.07 | 80.02 | 0.01
1C.12.045.0050.k | - mm 1400 | cad | 5466.21 | 0.07 | 80.02 | 0.01
1C.12.045.0050.l | - mm 1500 | cad | 6203.18 | 0.06 | 80.02 | 0.01
1C.12.045.0060 | Fornitura e posa di curve aperte 45°, per tubi spiralati in polietilene rinforzato con acciaio, aventi le stesse caratteristiche dei tubi. Classe di rigidità anulare C (16 KN/m² = SN 16) calcolata secondo la norma EN ISO 9969:2008. Escluso scavo, piano appoggio, rinfianco e riempimento. Diametro interno mm:
1C.12.045.0060.a | - mm 400 | cad | 1238.92 | 0.13 | 79.94 | 0.03
1C.12.045.0060.b | - mm 500 | cad | 1379.58 | 0.12 | 79.95 | 0.02
1C.12.045.0060.c | - mm 600 | cad | 1611.73 | 0.11 | 79.96 | 0.02
1C.12.045.0060.d | - mm 700 | cad | 1982.59 | 0.1 | 79.97 | 0.02
1C.12.045.0060.e | - mm 800 | cad | 2345.34 | 0.09 | 79.99 | 0.02
1C.12.045.0060.f | - mm 900 | cad | 2873.62 | 0.09 | 79.99 | 0.02
1C.12.045.0060.g | - mm 1000 | cad | 3862.14 | 0.07 | 80.01 | 0.01
1C.12.045.0060.h | - mm 1100 | cad | 4656.2 | 0.06 | 80.02 | 0.01
1C.12.045.0060.i | - mm 1200 | cad | 4878.68 | 0.07 | 80.02 | 0.01
1C.12.045.0060.j | - mm 1300 | cad | 5865.29 | 0.06 | 80.03 | 0.01
1C.12.045.0060.k | - mm 1400 | cad | 6151.06 | 0.06 | 80.03 | 0.01
1C.12.045.0060.l | - mm 1500 | cad | 6971.32 | 0.06 | 80.03 | 0.01
1C.12.045.0070 | Fornitura e posa di curve chiuse 75° / 90°, per tubi spiralati in polietilene rinforzato con acciaio, aventi le stesse caratteristiche dei tubi. Classe di rigidità anulare A (8 KN/m² = SN 8) calcolata secondo la norma EN ISO 9969:2008. Escluso scavo, piano appoggio, rinfianco e riempimento. Diametro interno mm:
1C.12.045.0070.a | - mm 800 | cad | 2693.36 | 0.06 | 80.02 | 0.01
1C.12.045.0070.b | - mm 900 | cad | 3159.23 | 0.05 | 80.03 | 0.01
1C.12.045.0070.c | - mm 1000 | cad | 3993.44 | 0.04 | 80.04 | 0.01
1C.12.045.0070.d | - mm 1100 | cad | 4956.24 | 0.04 | 80.05 | 0.01
1C.12.045.0070.e | - mm 1200 | cad | 5128.09 | 0.04 | 80.05 | 0.01
1C.12.045.0070.f | - mm 1300 | cad | 6256.57 | 0.04 | 80.05 | 0.01
1C.12.045.0070.g | - mm 1400 | cad | 6490.37 | 0.04 | 80.05 | 0.01
1C.12.045.0070.h | - mm 1500 | cad | 7315.28 | 0.04 | 80.05 | 0.01
1C.12.045.0080 | Fornitura e posa di curve chiuse 75° / 90°, per tubi spiralati in polietilene rinforzato con acciaio, aventi le stesse caratteristiche dei tubi. Classe di rigidità anulare B (12 KN/m² = SN 12) calcolata secondo la norma EN ISO 9969:2008. Escluso scavo, piano appoggio, rinfianco e riempimento. Diametro interno mm:
1C.12.045.0080.a | - mm 400 | cad | 1499.71 | 0.11 | 79.96 | 0.02
1C.12.045.0080.b | - mm 500 | cad | 1662.07 | 0.1 | 79.98 | 0.02
1C.12.045.0080.c | - mm 600 | cad | 2150.02 | 0.08 | 80 | 0.02
1C.12.045.0080.d | - mm 700 | cad | 2418.32 | 0.08 | 80 | 0.02
1C.12.045.0080.e | - mm 800 | cad | 2795.1 | 0.08 | 80 | 0.02
1C.12.045.0080.f | - mm 900 | cad | 3293.76 | 0.07 | 80.01 | 0.01
1C.12.045.0080.g | - mm 1000 | cad | 4181.94 | 0.07 | 80.02 | 0.01
1C.12.045.0080.h | - mm 1100 | cad | 5189.93 | 0.06 | 80.03 | 0.01
1C.12.045.0080.i | - mm 1200 | cad | 5392.19 | 0.06 | 80.03 | 0.01
1C.12.045.0080.j | - mm 1300 | cad | 6644.89 | 0.05 | 80.03 | 0.01
1C.12.045.0080.k | - mm 1400 | cad | 6919.67 | 0.05 | 80.03 | 0.01
1C.12.045.0080.l | - mm 1500 | cad | 7796.67 | 0.05 | 80.04 | 0.01
1C.12.045.0090 | Fornitura e posa di curve chiuse 75° / 90°, per tubi spiralati in polietilene rinforzato con acciaio, aventi le stesse caratteristiche dei tubi. Classe di rigidità anulare C (16 KN/m² = SN 16) calcolata secondo la norma EN ISO 9969:2008. Escluso scavo, piano appoggio, rinfianco e riempimento. Diametro interno mm:
1C.12.045.0090.a | - mm 400 | cad | 1556.95 | 0.11 | 79.97 | 0.02
1C.12.045.0090.b | - mm 500 | cad | 1736.22 | 0.1 | 79.98 | 0.02
1C.12.045.0090.c | - mm 600 | cad | 2254 | 0.08 | 80 | 0.02
1C.12.045.0090.d | - mm 700 | cad | 2570.87 | 0.08 | 80 | 0.02
1C.12.045.0090.e | - mm 800 | cad | 2997.08 | 0.07 | 80.01 | 0.01
1C.12.045.0090.f | - mm 900 | cad | 3560.44 | 0.07 | 80.01 | 0.01
1C.12.045.0090.g | - mm 1000 | cad | 4556.07 | 0.06 | 80.02 | 0.01
1C.12.045.0090.h | - mm 1100 | cad | 5654.46 | 0.05 | 80.03 | 0.01
1C.12.045.0090.i | - mm 1200 | cad | 5917.32 | 0.05 | 80.03 | 0.01
1C.12.045.0090.j | - mm 1300 | cad | 7418.61 | 0.05 | 80.04 | 0.01
1C.12.045.0090.k | - mm 1400 | cad | 7775.75 | 0.05 | 80.04 | 0.01
1C.12.045.0090.l | - mm 1500 | cad | 8756.85 | 0.04 | 80.04 | 0.01
1C.12.045.0100 | Fornitura e posa di TEE 90°, per tubi spiralati in polietilene rinforzato con acciaio, aventi le stesse caratteristiche dei tubi. Classe di rigidità anulare A (8 KN/m² = SN 8) calcolata secondo la norma EN ISO 9969:2008. Escluso scavo, piano appoggio, rinfianco e riempimento. Diametro interno mm:
1C.12.045.0100.a | - mm 800 | cad | 2300.72 | 0.09 | 79.99 | 0.02
1C.12.045.0100.b | - mm 900 | cad | 2977.54 | 0.07 | 80.01 | 0.01
1C.12.045.0100.c | - mm 1000 | cad | 3800.05 | 0.06 | 80.03 | 0.01
1C.12.045.0100.d | - mm 1100 | cad | 4806.35 | 0.05 | 80.03 | 0.01
1C.12.045.0100.e | - mm 1200 | cad | 5004.64 | 0.05 | 80.03 | 0.01
1C.12.045.0100.f | - mm 1300 | cad | 6093.2 | 0.05 | 80.04 | 0.01
1C.12.045.0100.g | - mm 1400 | cad | 6366.02 | 0.05 | 80.03 | 0.01
1C.12.045.0100.h | - mm 1500 | cad | 7063.56 | 0.05 | 80.03 | 0.01
1C.12.045.0110 | Fornitura e posa di TEE 90°, per tubi spiralati in polietilene rinforzato con acciaio, aventi le stesse caratteristiche dei tubi. Classe di rigidità anulare B (12 KN/m² = SN 12) calcolata secondo la norma EN ISO 9969:2008. Escluso scavo, piano appoggio, rinfianco e riempimento. Diametro interno mm:
1C.12.045.0110.a | - mm 400 | cad | 1307.67 | 0.16 | 79.91 | 0.03
1C.12.045.0110.b | - mm 500 | cad | 1521.44 | 0.14 | 79.93 | 0.03
1C.12.045.0110.c | - mm 600 | cad | 1742.94 | 0.13 | 79.94 | 0.02
1C.12.045.0110.d | - mm 700 | cad | 2129.51 | 0.12 | 79.95 | 0.02
1C.12.045.0110.e | - mm 800 | cad | 2432.87 | 0.11 | 79.97 | 0.02
1C.12.045.0110.f | - mm 900 | cad | 3148.72 | 0.1 | 79.98 | 0.02
1C.12.045.0110.g | - mm 1000 | cad | 4035.7 | 0.09 | 79.99 | 0.02
1C.12.045.0110.h | - mm 1100 | cad | 5076.13 | 0.07 | 80.01 | 0.01
1C.12.045.0110.i | - mm 1200 | cad | 5309.58 | 0.07 | 80.01 | 0.01
1C.12.045.0110.j | - mm 1300 | cad | 6546.31 | 0.06 | 80.02 | 0.01
1C.12.045.0110.k | - mm 1400 | cad | 6867.01 | 0.07 | 80.02 | 0.01
1C.12.045.0110.l | - mm 1500 | cad | 7625.31 | 0.06 | 80.02 | 0.01
1C.12.045.0120 | Fornitura e posa di TEE 90°, per tubi spiralati in polietilene rinforzato con acciaio, aventi le stesse caratteristiche dei tubi. Classe di rigidità anulare C (16 KN/m² = SN 16) calcolata secondo la norma EN ISO 9969:2008. Escluso scavo, piano appoggio, rinfianco e riempimento. Diametro interno mm:
1C.12.045.0120.a | - mm 400 | cad | 1381.27 | 0.15 | 79.92 | 0.03
1C.12.045.0120.b | - mm 500 | cad | 1616.78 | 0.13 | 79.94 | 0.02
1C.12.045.0120.c | - mm 600 | cad | 1872.94 | 0.12 | 79.95 | 0.02
1C.12.045.0120.d | - mm 700 | cad | 2332.9 | 0.11 | 79.97 | 0.02
1C.12.045.0120.e | - mm 800 | cad | 2695.43 | 0.1 | 79.98 | 0.02
1C.12.045.0120.f | - mm 900 | cad | 3488.11 | 0.09 | 79.99 | 0.02
1C.12.045.0120.g | - mm 1000 | cad | 4503.37 | 0.08 | 80 | 0.01
1C.12.045.0120.h | - mm 1100 | cad | 5612.15 | 0.07 | 80.02 | 0.01
1C.12.045.0120.i | - mm 1200 | cad | 5915.5 | 0.07 | 80.02 | 0.01
1C.12.045.0120.j | - mm 1300 | cad | 7448.99 | 0.06 | 80.03 | 0.01
1C.12.045.0120.k | - mm 1400 | cad | 7865.75 | 0.06 | 80.03 | 0.01
1C.12.045.0120.l | - mm 1500 | cad | 8745.51 | 0.06 | 80.03 | 0.01
1C.12.050 | TUBI IN GHISA
1C.12.050.0010 | Fornitura e posa in opera di tubi in ghisa sferoidale centrifugata, con bicchiere, come da norma EN 598, giuntati a mezzo di anello in gomma e guarnizione in elastomero conforme alla norma UNI 9163/87. Trattamento esterno con 200 g/m² di zinco puro (norme UNI ISO 4179/87 ed EN 598) e verniciatura colore rosso; l'interno deve essere rivestito con malta di cemento alluminoso secondo norme UNI ISO 4179/87 ed EN 598. Escluso scavo, piano appoggio, rinfianco e riempimento. Diametro nominale interno (DN) e diametro esterno (De):
1C.12.050.0010.a | - DN 80 - De 88 | m | 19.5 | 16.82 | 63.28
1C.12.050.0010.b | - DN 100 - De 110 | m | 21.16 | 17.72 | 62.38
1C.12.050.0010.c | - DN 125 - De 135 | m | 28.08 | 15.03 | 65.06
1C.12.050.0010.d | - DN 150 - De 160 | m | 30.44 | 15.41 | 64.68
1C.12.050.0010.e | - DN 200 - De 210 | m | 42.37 | 17.68 | 62.43
1C.12.050.0010.f | - DN 250 - De 274 | m | 65.96 | 27.7 | 52.4
1C.12.050.0010.g | - DN 300 - De 326 | m | 81.39 | 25.91 | 54.18
1C.12.050.0010.h | - DN 350 | m | 100.12 | 23.4 | 56.69
1C.12.050.0010.i | - DN 400 | m | 122.99 | 27.74 | 52.35
1C.12.050.0010.j | - DN 450 | m | 148.64 | 27.54 | 52.56
1C.12.050.0010.k | - DN 500 | m | 172.05 | 27.77 | 52.33
1C.12.050.0010.l | - DN 600 | m | 218.87 | 26.5 | 53.59
1C.12.050.0010.m | - DN 700 | m | 285.77 | 23.88 | 56.21
1C.12.050.0010.n | - DN 800 | m | 347.7 | 23.55 | 56.54
1C.12.050.0010.o | - DN 900 | m | 426.37 | 25.23 | 54.87
1C.12.050.0010.p | - DN 1000 | m | 501.49 | 26.81 | 53.28
1C.12.050.0030 | Fornitura e posa in opera curve a 22°, 45°, 68° e 88° per condotti di scarico realizzati in tubi di ghisa, aventi le stesse caratteristiche delle tubazioni; Escluso scavo, piano appoggio, rinfianco e riempimento. Diametro nominale interno (DN) :
1C.12.050.0030.a | - DN 40 | cad | 13.82 | 27.42 | 52.68
1C.12.050.0030.b | - DN 50 | cad | 14.5 | 25.86 | 54.21
1C.12.050.0030.c | - DN 75 | cad | 18.18 | 26.02 | 54.07
1C.12.050.0030.d | - DN 100 | cad | 20.36 | 26.52 | 53.59
1C.12.050.0030.e | - DN 125 | cad | 27.28 | 25.77 | 54.33
1C.12.050.0030.f | - DN 150 | cad | 33.73 | 26.39 | 53.69
1C.12.050.0030.g | - DN 200 | cad | 63.62 | 18.06 | 62.04
1C.12.050.0030.h | - DN 250 | cad | 115.71 | 16.01 | 64.09
1C.12.050.0030.i | - DN 300 | cad | 153.57 | 15.26 | 64.84
1C.12.050.0040 | Fornitura e posa in opera braghe semplici a 45°, 68° e 88° per condotti di scarico realizzati in tubi di ghisa, aventi le stesse caratteristiche delle tubazioni; Escluso scavo, piano appoggio, rinfianco e riempimento. Diametro nominale interno (DN) :
1C.12.050.0040.a | - DN 40 | cad | 17.95 | 21.11 | 59
1C.12.050.0040.b | - DN 50 | cad | 19.24 | 19.49 | 60.6
1C.12.050.0040.c | - DN 75 | cad | 22.36 | 21.15 | 58.94
1C.12.050.0040.d | - DN 100 | cad | 27.48 | 19.65 | 60.44
1C.12.050.0040.e | - DN 125 | cad | 39.52 | 17.79 | 62.32
1C.12.050.0040.f | - DN 150 | cad | 55.45 | 16.05 | 64.04
1C.12.050.0040.g | - DN 200 | cad | 107.94 | 10.64 | 69.46
1C.12.050.0040.h | - DN 250 | cad | 228.65 | 8.1 | 72
1C.12.050.0040.i | - DN 300 | cad | 289.53 | 8.09 | 72
1C.12.060 | TUBI IN GRES
1C.12.060.0010 | Fornitura e posa condotti interrati per fognatura, realizzati con tubi in gres ceramico verniciati all'interno ed all'esterno o solo all'interno, conformi alla norma UNI EN 295 parti 1-2-3 e dotati di marcatura CE. Per i diametri da DN 200 a 800 saranno dotati di giunto tipo C a bicchiere, con guarnizioni elastiche di poliuretano applicate sulla punta e nel bicchiere o con guarnizioni in gomma applicate sulla punta e bicchiere rettificato mediante tornitura, atto a garantire la tenuta idraulica indicata dalla norma UNI EN 295/1, punto 3.2. Per i diametri DN 100 e 150 avranno il giunto tipo F. I tubi saranno accompagnati da certificato DOP secondo Direttiva UE 305/2011; inoltre saranno accompagnati da dichiarazione di prestazione ambientale DAP secondo ISO 14021. Escluso scavo, piano appoggio, rinfianco e riempimento. Diametro interno nominale (DN), carico di rottura (FN) e peso indicativo al m (p):
1C.12.060.0010.a | - DN 100, FN = 34 kN/m, p = 18 kg/m | m | 24.27 | 25.09 | 55.01
1C.12.060.0010.b | - DN 125, FN = 34 kN/m, p = 21 kg/m | m | 26.83 | 24.45 | 55.65
1C.12.060.0010.c | - DN 150, FN = 34 kN/m, p = 24 kg/m | m | 29.01 | 24.23 | 55.84
1C.12.060.0010.d | - DN 200, FN = 40 kN/m, p = 36 kg/m | m | 43.53 | 17.71 | 62.37
1C.12.060.0010.e | - DN 200, FN = 48 kN/m, p = 47 kg/m | m | 53.64 | 14.37 | 65.72
1C.12.060.0010.f | - DN 250, FN = 40 kN/m, p = 53 kg/m | m | 58.27 | 17.02 | 63.07
1C.12.060.0010.g | - DN 250, FN = 60 kN/m, p = 75 kg/m | m | 69.7 | 14.23 | 65.85
1C.12.060.0010.h | - DN 300, FN = 48 kN/m, p = 72 kg/m | m | 75.56 | 14.58 | 65.51
1C.12.060.0010.i | - DN 300, FN = 72 kN/m, p = 100 kg/m | m | 98.74 | 13.4 | 66.69
1C.12.060.0010.j | - DN 350, FN = 56 kN/m, p = 102 kg/m | m | 113.36 | 14.59 | 65.5
1C.12.060.0010.k | - DN 400, FN = 64 kN/m, p = 140 kg/m | m | 129.68 | 14.45 | 65.65
1C.12.060.0010.l | - DN 400, FN = 80 kN/m, p = 151 kg/m | m | 151.68 | 12.35 | 67.74
1C.12.060.0010.m | - DN 500, FN = 60 kN/m, p = 173 kg/m | m | 172.51 | 13.58 | 66.52
1C.12.060.0010.n | - DN 500, FN = 80 kN/m, p = 227 kg/m | m | 219.34 | 10.68 | 69.41
1C.12.060.0010.o | - DN 600, FN = 57 kN/m, p = 226 kg/m | m | 226.12 | 12.43 | 67.66
1C.12.060.0010.p | - DN 600, FN = 96 kN/m, p = 322 kg/m | m | 334.27 | 8.41 | 71.69
1C.12.060.0010.q | - DN 700, FN = 112 kN/m, p = 373 kg/m | m | 417.1 | 7.86 | 72.23
1C.12.060.0010.r | - DN 800, FN = 96 kN/m, p = 463 kg/m | m | 548.33 | 6.84 | 73.26
1C.12.060.0020 | Fornitura e posa curve aperte in gres ceramico verniciate all'interno ed all'esterno a norma UNI EN 295, dotati di marcatura CE rispettando i requisiti essenziali di prestazione contenuti nella norma europea EN 295-parte 10, dotati di giunto a bicchiere sistema C tipo K o tipo S, atto a garantire la tenuta idraulica indicata dalla norma UNI EN 295/1, punto 3.2. Escluso scavo, piano appoggio, rinfianco e riempimento. Diametro interno nominale (DN), Classe:
1C.12.060.0020.a | - DN 100, Classe 34 | cad | 32.82 | 19.99 | 60.12
1C.12.060.0020.b | - DN 125, Classe 34 | cad | 35.72 | 18.37 | 61.73
1C.12.060.0020.c | - DN 150, Classe 34 | cad | 42.09 | 15.59 | 64.5
1C.12.060.0020.d | - DN 200, Classe 200 | cad | 75.93 | 9.86 | 70.24
1C.12.060.0020.e | - DN 200, Classe 240 | cad | 84.63 | 8.85 | 71.25
1C.12.060.0020.f | - DN 250, Classe 160 | cad | 124.39 | 6.78 | 73.32
1C.12.060.0020.g | - DN 250, Classe 240 | cad | 137.87 | 6.11 | 73.98
1C.12.060.0020.h | - DN 300, Classe 160 | cad | 161.01 | 5.24 | 74.86
1C.12.060.0020.i | - DN 300, Classe 240 | cad | 209.22 | 4.03 | 76.07
1C.12.060.0025 | Fornitura e posa curve chiuse in gres ceramico verniciate all'interno ed all'esterno a norma UNI EN 295, dotati di marcatura CE rispettando i requisiti essenziali di prestazione contenuti nella norma europea EN 295-parte 10, dotati di giunto a bicchiere sistema C tipo K o tipo S, atto a garantire la tenuta idraulica indicata dalla norma UNI EN 295/1, punto 3.2. Escluso scavo, piano appoggio, rinfianco e riempimento. Diametro interno nominale (DN), Classe:
1C.12.060.0025.a | - DN 100, Classe 34 | cad | 32.82 | 19.99 | 60.12
1C.12.060.0025.b | - DN 125, Classe 34 | cad | 35.72 | 18.37 | 61.73
1C.12.060.0025.c | - DN 150, Classe 34 | cad | 42.09 | 15.59 | 64.5
1C.12.060.0025.d | - DN 200, Classe 200 | cad | 75.93 | 9.86 | 70.24
1C.12.060.0025.e | - DN 200, Classe 240 | cad | 92.31 | 8.11 | 71.99
1C.12.060.0025.f | - DN 250, Classe 160 | cad | 136 | 6.2 | 73.9
1C.12.060.0025.g | - DN 300, Classe 160 | cad | 190.97 | 4.41 | 75.68
1C.12.060.0030 | Fornitura e posa sifoni in gres ceramico verniciati all'interno ed all'esterno a norma UNI EN 295, dotati di marcatura CE rispettando i requisiti essenziali di prestazione contenuti nella norma europea EN 295-parte 10, dotati di giunto a bicchiere sistema C tipo K o tipo S, atto a garantire la tenuta idraulica indicata dalla norma UNI EN 295/1, punto 3.2. Escluso scavo, piano appoggio, rinfianco e riempimento. Diametro interno nominale (DN) e tipo:
1C.12.060.0030.a | - DN 150, classe - , FN = 34 kN/m, orizzontale tipo Firenze | cad | 155.2 | 5.43 | 74.66
1C.12.060.0030.b | - DN 200, classe 160, FN = 32 kN/m, orizzontale tipo Firenze | cad | 299.86 | 2.81 | 77.29
1C.12.060.0030.c | - DN 150, per pozzetti, tipo Mortara aperto | cad | 108.88 | 5.57 | 74.53
1C.12.060.0030.d | - DN 150, per pozzetti, tipo Mortara chiuso | cad | 116.56 | 5.2 | 74.9
1C.12.060.0040 | Fornitura e posa braghe semplici e a squadra in gres ceramico verniciate all'interno ed all'esterno a norma UNI EN 295 e saranno dotati di marcatura CE rispettando i requisiti essenziali di prestazione contenuti nella norma europea EN 295 - parte 10. Giunti a bicchiere sistema C tipo K o tipo S, atto a garantire la tenuta idraulica indicata dalla norma UNI 295/1, punto 3.2. Con diametri interni nominali (DN), Classe:
1C.12.060.0040.a | - DN 150/150, Classe 34/34 | cad | 61.29 | 10.7 | 69.39
1C.12.060.0040.b | - DN 200/150, Classe 200/34 | cad | 111.61 | 6.71 | 73.38
1C.12.060.0040.c | - DN 200/150, Classe 240/34 | cad | 130.89 | 5.72 | 74.38
1C.12.060.0040.d | - DN 250/150, Classe 160/34 | cad | 142.16 | 5.61 | 74.49
1C.12.060.0040.e | - DN 250/150, Classe 240/34 | cad | 175.88 | 4.53 | 75.56
1C.12.060.0040.f | - DN 300/150, Classe 160/34 | cad | 182.84 | 4.87 | 75.23
1C.12.060.0040.g | - DN 300/150, Classe 240/34 | cad | 225.27 | 3.95 | 76.14
1C.12.060.0040.h | - DN 400/150-200, Classe 160/34 | cad | 325.19 | 2.88 | 77.22
1C.12.060.0040.i | - DN 400/150-200, Classe 200/34 | cad | 376.88 | 2.49 | 77.61
1C.12.060.0040.l | - DN 500/150-200, Classe 120/34 | cad | 467.34 | 2.41 | 77.69
1C.12.060.0040.m | - DN 500/150-200, Classe 160/34 | cad | 703.68 | 1.6 | 78.5
1C.12.060.0040.n | - DN 600/150-200, Classe 95/34 | cad | 623.5 | 2.03 | 78.07
1C.12.060.0040.o | - DN 600/150-200, Classe 160/34 | cad | 932.04 | 1.36 | 78.74
1C.12.070 | TUBI IN POLIESTERE CON FIBRA VETRO
1C.12.070.0010 | Fornitura e posa tubazione per condotto di fognatura realizzata con tubi in resina poliestere rinforzata con fibra di vetro e cariche minerali, con giunto a bicchiere e guarnizione elastomerica, con "liner" di spessore non inferiore a 1,3 mm. Escluso scavo, piano appoggio, rinfianco e riempimento. . Tubi con diametro nominale interno (DN):
1C.12.070.0010.a | - DN 400 | m | 130.96 | 9.29 | 68.76 | 2.05
1C.12.070.0010.b | - DN 500 | m | 155.44 | 9.87 | 67.99 | 2.24
1C.12.070.0010.c | - DN 600 | m | 201.17 | 8.46 | 69.77 | 1.86
1C.12.070.0010.d | - DN 800 | m | 294.34 | 7.81 | 70.28 | 2
1C.12.070.0010.e | - DN 1000 | m | 416.78 | 6.82 | 71.48 | 1.8
1C.12.070.0010.f | - DN 1100 | m | 485.73 | 6.41 | 71.98 | 1.71
1C.12.070.0010.g | - DN 1200 | m | 562.4 | 6.07 | 72.36 | 1.67
1C.12.080 | TUBI IN CALCESTRUZZO
1C.12.080.0010 | Fornitura e posa in opera di tubi circolari per condotti di fognatura in c.a. con armature elettrosaldate in acciaio da 600 N/mm² (doppie per DN > 1600), con incastro a bicchiere sino al DN 1200, prodotti secondo il metodo della compressione radiale (turbocentrifugati) e con incastro a ½ spessore sino al DN 2200, prodotti secondo il metodo della compressione radiale o della vibrazione radiale (vibrocompressi), aventi classe di resistenza 90 kN/m², dotati di guarnizione a cuspide conforme alla norma UNI EN 681-1 premontata sul maschio atta a garantire la perfetta tenuta con l'incastro dei pezzi previa spalmatura di idoneo lubrificante sulla femina. I tubi saranno rispondenti alle norme UNI EN 1916 e UNI 11417. Diametro nominale interno (DN) e peso indicativo al m (p):
1C.12.080.0010.a | - DN 300 - p = 180 kg/m | m | 50.13 | 24.26 | 50.49 | 5.35
1C.12.080.0010.b | - DN 400 - p = 240 kg/m | m | 54.16 | 25.22 | 48.95 | 5.93
1C.12.080.0010.c | - DN 500 - p = 300 kg/m | m | 60.12 | 24.27 | 50.48 | 5.34
1C.12.080.0010.d | - DN 600 - p = 410 kg/m | m | 73.72 | 24.74 | 49.91 | 5.45
1C.12.080.0010.e | - DN 700 - p = 550 kg/m | m | 92.51 | 23.65 | 51.24 | 5.21
1C.12.080.0010.f | - DN 800 - p = 660 kg/m | m | 110.09 | 25.4 | 49.11 | 5.6
1C.12.080.0010.g | - DN 1.000 - p = 1.000 kg/m | m | 140.48 | 22.51 | 52.63 | 4.95
1C.12.080.0010.h | - DN 1.100 - p = 1.250 kg/m | m | 186.66 | 19.54 | 56.25 | 4.3
1C.12.080.0010.i | - DN 1.200 - p = 1.500 kg/m | m | 206.67 | 19.64 | 55.54 | 4.92
1C.12.080.0010.j | - DN 1.400 - p = 1.850 kg/m | m | 264.99 | 15.7 | 60.35 | 4.04
1C.12.080.0010.k | - DN 1.500 - p = 2.110 kg/m | m | 298.84 | 16.11 | 59.06 | 4.93
1C.12.080.0010.l | - DN 1.600 - p = 2.310 kg/m | m | 330.58 | 15.94 | 59.05 | 5.1
1C.12.080.0010.m | - DN 1.800 - p = 2.670 kg/m | m | 404.82 | 15.01 | 60.13 | 4.96
1C.12.080.0010.n | - DN 2.000 - p = 3.350 kg/m | m | 481.2 | 14.84 | 60.36 | 4.9
1C.12.080.0020 | Fornitura e posa in opera di tubi circolari per condotti di fognatura in c.a. con armature elettrosaldate in acciaio da 600 N/mm² (doppie per DN > 1600), con incastro a bicchiere sino al DN 1200, prodotti secondo il metodo della compressione radiale (turbocentrifugati) e con incastro a ½ spessore sino al DN 2200, prodotti secondo il metodo della compressione radiale o della vibrazione radiale (vibrocompressi), aventi classe di resistenza 135 kN/m², dotati di guarnizione a cuspide conforme alla norma UNI EN 681-1 premontata sul maschio atta a garantire la perfetta tenuta con l'incastro dei pezzi previa spalmatura di idoneo lubrificante sulla femmina. I tubi saranno rispondenti alle norme UNI EN 1916 e UNI 11417. Diametro nominale interno (DN) e peso indicativo al m (p):
1C.12.080.0020.a | - DN 300 - p = 180 kg/m | m | 49.87 | 22.5 | 52.24 | 5.37
1C.12.080.0020.b | - DN 400 - p = 240 kg/m | m | 56.25 | 22.61 | 51.79 | 5.71
1C.12.080.0020.c | - DN 500 - p = 300 kg/m | m | 62.85 | 21.73 | 53.25 | 5.11
1C.12.080.0020.d | - DN 600 - p = 420 kg/m | m | 74.81 | 22.5 | 52.23 | 5.37
1C.12.080.0020.e | - DN 700 - p = 550 kg/m | m | 100.23 | 19.97 | 55.31 | 4.81
1C.12.080.0020.f | - DN 800 - p = 660 kg/m | m | 121.19 | 20.75 | 54.26 | 5.08
1C.12.080.0020.g | - DN 1.000 - p = 1.000 kg/m | m | 163.9 | 17.57 | 58.28 | 4.25
1C.12.080.0020.h | - DN 1.100 - p = 1.300 kg/m | m | 198.77 | 16 | 60.06 | 4.04
1C.12.080.0020.i | - DN 1.200 - p = 1.500 kg/m | m | 216.47 | 16.75 | 57.66 | 5.69
1C.12.080.0020.j | - DN 1.400 - p = 1.850 kg/m | m | 318.12 | 12.92 | 62.55 | 4.63
1C.12.080.0020.k | - DN 1.500 - p = 2.110 kg/m | m | 373.45 | 14.16 | 62 | 3.94
1C.12.080.0020.l | - DN 1.600 - p = 2.350 kg/m | m | 408.53 | 13.96 | 61.55 | 4.59
1C.12.080.0020.m | - DN 1.800 - p = 2.700 kg/m | m | 511.71 | 13.7 | 62.21 | 4.19
1C.12.080.0020.n | - DN 2.000 - p = 3.400 kg/m | m | 639.94 | 12.02 | 64.73 | 3.35
1C.12.080.0050 | Maggiore costo per rivestimento della superficie interna del tubo in calcestruzzo con una mano di primer . Diametro nominale interno (DN):
1C.12.080.0050.a | - DN 300 | m | 3.73 |  | 80.16
1C.12.080.0050.b | - DN 400 | m | 4.97 |  | 80.08
1C.12.080.0050.c | - DN 500 | m | 6.22 |  | 80.06
1C.12.080.0050.d | - DN 600 | m | 7.46 |  | 80.03
1C.12.080.0050.e | - DN 700 | m | 8.7 |  | 80.11
1C.12.080.0050.f | - DN 800 | m | 9.93 |  | 80.16
1C.12.080.0050.g | - DN 1000 | m | 12.42 |  | 80.11
1C.12.080.0050.h | - DN 1100 | m | 13.67 |  | 80.1
1C.12.080.0050.i | - DN 1200 | m | 14.91 |  | 80.08
1C.12.080.0050.j | - DN 1400 | m | 17.4 |  | 80.11
1C.12.080.0050.k | - DN 1500 | m | 18.65 |  | 80.05
1C.12.080.0050.l | - DN 1600 | m | 19.89 |  | 80.09
1C.12.080.0050.m | - DN 1800 | m | 22.37 |  | 80.11
1C.12.080.0050.n | - DN 2000 | m | 24.86 |  | 80.09
1C.12.080.0060 | Maggiore costo per rivestimento della superficie interna del tubo in calcestruzzo con uno strato di poliuretano (spessore medio nominale 6 mm). Diametro nominale interno (DN):
1C.12.080.0060.a | - DN 300 | m | 32.75 |  | 80.09
1C.12.080.0060.b | - DN 400 | m | 43.66 |  | 80.1
1C.12.080.0060.c | - DN 500 | m | 54.57 |  | 80.1
1C.12.080.0060.d | - DN 600 | m | 65.48 |  | 80.1
1C.12.080.0060.e | - DN 700 | m | 76.4 |  | 80.09
1C.12.080.0060.f | - DN 800 | m | 87.31 |  | 80.09
1C.12.080.0060.g | - DN 1000 | m | 109.14 |  | 80.1
1C.12.080.0060.h | - DN 1100 | m | 120.05 |  | 80.1
1C.12.080.0060.i | - DN 1200 | m | 130.97 |  | 80.09
1C.12.080.0060.j | - DN 1400 | m | 152.79 |  | 80.1
1C.12.080.0060.k | - DN 1500 | m | 163.71 |  | 80.1
1C.12.080.0060.l | - DN 1600 | m | 174.63 |  | 80.1
1C.12.080.0060.m | - DN 1800 | m | 196.45 |  | 80.1
1C.12.080.0060.n | - DN 2000 | m | 218.28 |  | 80.1
1C.12.080.0070 | Maggiore costo per rivestimento della superficie interna del tubo in calcestruzzo con rivestimento di tipo epossidico dello spessore di 300 µm. Diametro nominale interno (DN):
1C.12.080.0070.a | - DN 300 | m | 5.53 |  | 80.11
1C.12.080.0070.b | - DN 400 | m | 7.37 |  | 80.05
1C.12.080.0070.c | - DN 500 | m | 9.22 |  | 80.04
1C.12.080.0070.d | - DN 600 | m | 11.04 |  | 80.16
1C.12.080.0070.e | - DN 700 | m | 12.89 |  | 80.14
1C.12.080.0070.f | - DN 800 | m | 14.74 |  | 80.12
1C.12.080.0070.g | - DN 1000 | m | 18.43 |  | 80.09
1C.12.080.0070.h | - DN 1100 | m | 20.26 |  | 80.11
1C.12.080.0070.i | - DN 1200 | m | 22.11 |  | 80.1
1C.12.080.0070.j | - DN 1400 | m | 25.8 |  | 80.08
1C.12.080.0070.k | - DN 1500 | m | 27.64 |  | 80.1
1C.12.080.0070.l | - DN 1600 | m | 29.48 |  | 80.09
1C.12.080.0070.m | - DN 1800 | m | 33.17 |  | 80.07
1C.12.080.0070.n | - DN 2000 | m | 36.86 |  | 80.09
1C.12.080.0100 | Fornitura e posa di tubi in calcestruzzo senza bicchiere, con giunto a maschio e femmina, per condotte suborizzontali interrate, compresa sigillatura in opera. Escluso scavo, piano appoggio, rinfianco e riempimento. Diametro nominale interno (DN) e diametro esterno (De):
1C.12.080.0100.a | - DN 150 - De 200 | m | 14.58 | 48.08 | 22.77 | 9.19
1C.12.080.0100.b | - DN 200 - De 260 | m | 19.99 | 48.62 | 20.76 | 10.71
1C.12.080.0100.c | - DN 300 - De 370 | m | 24.2 | 46.36 | 22.64 | 11.07
1C.12.080.0100.d | - DN 400 - De 470 | m | 29.01 | 43.85 | 25.16 | 11.07
1C.12.080.0100.e | - DN 500 - De 590 | m | 34.75 | 39.31 | 31.54 | 9.24
1C.12.080.0100.f | - DN 600 - De 700 | m | 43.74 | 38.48 | 32.42 | 9.19
1C.12.080.0100.g | - DN 800 - De 920 | m | 58.43 | 34.26 | 37.58 | 8.25
1C.12.080.0100.h | - DN 1000 - De 1140 | m | 78.93 | 31.86 | 40.43 | 7.8
1C.12.080.0100.i | - DN 1250 - De 1400 | m | 109.92 | 26.2 | 47.56 | 6.33
1C.12.090 | TUBAZIONI FONOASSORBENTI
1C.12.090.0010 | Fornitura e Posa di Tubo fonoassorbente con bicchiere in materiale termoplastico con cariche minerali per condotte di scarico acque civili, densità 1,75 g/cm³ classe infiammabilità M1 NF P 92501, coefficiente di dilatazione termica lineare pari a 0,04 mm/m x C°, dotato di guarnizioni premontate da giuntare mediante raccordo a bicchiere; compresi gli oneri di fissaggio a pareti e soffitti e di attraversamento delle strutture. Diametro esterno (De) e spessore (s):
1C.12.090.0010.a | De= 40 mm - s= 3,00 | m | 9.52 | 30.04 | 50
1C.12.090.0010.b | De= 50 mm - s= 3,00 | m | 9.98 | 28.66 | 51.4
1C.12.090.0010.c | De= 75 mm - s= 4,00 | m | 18.37 | 16.39 | 63.69
1C.12.090.0010.d | De= 90 mm - s= 4,50 | m | 22.18 | 14.56 | 65.51
1C.12.090.0010.e | De= 100 mm - s= 5,00 | m | 22.5 | 15.33 | 64.76
1C.12.090.0010.f | De= 110 mm - s= 5,00 | m | 23.57 | 14.64 | 65.46
1C.12.090.0010.g | De= 125 mm - s= 5,00 | m | 34.55 | 9.99 | 70.1
1C.12.090.0010.h | De= 160 mm - s= 5,50 | m | 42.3 | 8.65 | 71.44
1C.12.090.0020 | Fornitura e Posa di tubo fonoassorbente con doppio bicchiere in materiale termoplastico con cariche minerali per condotte di scarico acque civili, densità 1,75 g/cm³ classe infiammabilità M1 NF P 92501, coefficiente di dilatazione termica lineare pari a 0,04 mm/m x C°, dotato di guarnizioni premontate da giuntare mediante raccordo a bicchiere; compresi gli oneri di fissaggio a pareti e soffitti e di attraversamento delle strutture. Diametro esterno (De) e spessore (s):
1C.12.090.0020.a | De= 40 mm - s= 3,00 | m | 12.03 | 23.77 | 56.36
1C.12.090.0020.b | De= 50 mm - s= 3,00 | m | 12.62 | 22.66 | 57.45
1C.12.090.0020.c | De= 75 mm - s= 4,00 | m | 21.89 | 13.75 | 66.33
1C.12.090.0020.d | De= 90 mm - s= 4,50 | m | 26.43 | 12.22 | 67.88
1C.12.090.0020.e | De= 100 mm - s= 5,00 | m | 26.75 | 12.9 | 67.21
1C.12.090.0020.f | De= 110 mm - s= 5,00 | m | 27.82 | 12.4 | 67.69
1C.12.090.0030 | Fornitura e Posa di curve aperte e chiuse per tubi fonoassorbenti con bicchiere in materiale termoplastico con cariche minerali per condotte di scarico acque civili, densità 1,75 g/cm³ classe infiammabilità M1 NF P 92501, coefficiente di dilatazione termica lineare pari a 0,04 mm/m x C°, dotato di guarnizioni premontate da giuntare mediante raccordo a bicchiere; compresi gli oneri di fissaggio a pareti e soffitti e di attraversamento delle strutture. Diametro esterno (De) e spessore (s):
1C.12.090.0030.a | -De 40 curva aperta 45° | cad | 6.62 | 54.83 | 25.23
1C.12.090.0030.b | -De 40 curva chiusa 87° | cad | 6.62 | 54.83 | 25.23
1C.12.090.0030.c | -De 50 curva aperta 45° | cad | 7.16 | 50.7 | 29.47
1C.12.090.0030.d | -De 50 curva chiusa 87° | cad | 7.67 | 47.33 | 32.72
1C.12.090.0030.e | -De 75 curva aperta 45° | cad | 10.35 | 35.07 | 45.02
1C.12.090.0030.f | -De 75 curva chiusa 87° | cad | 10.89 | 33.33 | 46.74
1C.12.090.0030.g | -De 90 curva aperta 45° | cad | 10.36 | 35.04 | 45.08
1C.12.090.0030.h | -De 90 curva chiusa 87° | cad | 10.9 | 33.3 | 46.79
1C.12.090.0030.i | -De 100 curva aperta 45° | cad | 10.36 | 35.04 | 45.08
1C.12.090.0030.l | -De 100 curva chiusa 87° | cad | 10.9 | 33.3 | 46.79
1C.12.090.0030.m | -De 110 curva aperta 45° | cad | 12.45 | 29.16 | 50.92
1C.12.090.0030.n | -De 110 curva chiusa 87° | cad | 12.83 | 28.29 | 51.75
1C.12.090.0030.o | -De 125 curva aperta 45° | cad | 15.6 | 23.27 | 56.79
1C.12.090.0030.p | -De 125 curva chiusa 87° | cad | 16.72 | 21.71 | 58.37
1C.12.090.0030.q | -De 160 curva aperta 45° | cad | 19.12 | 18.99 | 61.09
1C.12.090.0030.r | -De 160 curva chiusa 87° | cad | 21.82 | 16.64 | 63.47
1C.12.090.0040 | Fornitura e Posa di braghe di derivazione a 45° M/F e derivazione ridotte a45° M/F per tubi semplici fonoassorbenti con bicchiere in materiale termoplastico con cariche minerali per condotte di scarico acque civili, densità 1,75 g/cm³ classe infiammabilità M1 NF P 92501, coefficiente di dilatazione termica lineare pari a 0,04 mm/m x C°, dotato di guarnizioni premontate da giuntare mediante raccordo a bicchiere; compresi gli oneri di fissaggio a pareti e soffitti e di attraversamento delle strutture. Diametro esterno (De) e spessore (s):
1C.12.090.0040.a | - De 40/40 | cad | 7.48 | 48.53 | 31.55
1C.12.090.0040.b | - De 50/50 | cad | 8.67 | 41.87 | 38.18
1C.12.090.0040.c | - De 75/40 | cad | 12.47 | 29.11 | 51
1C.12.090.0040.d | - De 75/50 | cad | 12.47 | 29.11 | 51
1C.12.090.0040.e | - De 75/75 | cad | 12.47 | 29.11 | 51
1C.12.090.0040.f | - De 90/90 | cad | 12.49 | 29.06 | 51
1C.12.090.0040.g | - De 100/40 | cad | 12.54 | 28.95 | 51.12
1C.12.090.0040.h | - De 100/50 | cad | 12.54 | 28.95 | 51.12
1C.12.090.0040.i | - De 100/100 | cad | 12.54 | 28.95 | 51.12
1C.12.090.0040.l | - De 110/40 | cad | 16.16 | 22.46 | 57.61
1C.12.090.0040.m | - De 110/50 | cad | 16.16 | 22.46 | 57.61
1C.12.090.0040.n | - De 110/75 | cad | 17.13 | 21.19 | 58.9
1C.12.090.0040.o | - De 110/110 | cad | 18.13 | 20.02 | 60.07
1C.12.090.0040.p | - De 125/110 | cad | 24.63 | 14.74 | 65.37
1C.12.090.0040.q | - De 125/125 | cad | 28.39 | 12.79 | 67.31
1C.12.090.0040.r | - De 160/110 | cad | 30.76 | 11.8 | 68.27
1C.12.090.0040.s | - De 160/160 | cad | 38.25 | 9.49 | 70.59
1C.12.090.0060 | Aumenti per tubi semplici fonoassorbenti con bicchiere in materiale termoplastico con cariche minerali per condotte di scarico acque civili, densità 1,75 g/cm³ classe infiammabilità M1 NF P 92501, coefficiente di dilatazione termica lineare pari a 0,04 mm/m x C°, dotato di guarnizioni premontate da giuntare mediante raccordo a bicchiere; compresi gli oneri di fissaggio a pareti e soffitti e di attraversamento delle strutture. Diametro esterno (De) e spessore (s):
1C.12.090.0060.a | - De 40/50 | cad | 8.59 | 42.26 | 37.83
1C.12.090.0060.b | - De 40/100 | cad | 11.26 | 32.24 | 47.87
1C.12.090.0060.c | - De 50/75 | cad | 8.66 | 41.92 | 38.11
1C.12.090.0060.d | - De 50/100 | cad | 11.32 | 32.07 | 48.06
1C.12.090.0060.e | - De 50/110 | cad | 11.32 | 32.07 | 48.06
1C.12.090.0060.f | - De 75/100 | cad | 11.37 | 31.93 | 48.2
1C.12.090.0060.g | - De 75/110 | cad | 11.37 | 31.93 | 48.2
1C.12.090.0060.h | - De 90/100 | cad | 11.94 | 30.4 | 49.66
1C.12.090.0060.i | - De 90/110 | cad | 11.94 | 30.4 | 49.66
1C.12.090.0060.l | - De 100/110 | cad | 11.39 | 31.87 | 48.2
1C.12.090.0060.m | - De 100/125 | cad | 13.04 | 27.84 | 52.22
1C.12.090.0060.n | - De 110/125 | cad | 13.04 | 27.84 | 52.22
1C.12.090.0060.o | - De 110/160 | cad | 15.39 | 23.59 | 56.53
1C.12.090.0060.p | - De 125/160 | cad | 15.41 | 23.56 | 56.52
1C.12.090.0080 | Fornitura e posa d'ispezioni per tubi semplici fonoassorbenti con bicchiere in materiale termoplastico con cariche minerali per condotte di scarico acque civili, densità 1,75 g/cm³ classe infiammabilità M1 NF P 92501, coefficiente di dilatazione termica lineare pari a 0,04 mm/m x C°, dotato di guarnizioni premontate da giuntare mediante raccordo a bicchiere; compresi gli oneri di fissaggio a pareti e soffitti e di attraversamento delle strutture. Diametro esterno (De) e spessore (s):
1C.12.090.0080.a | - De 75 | cad | 14.88 | 24.4 | 55.71
1C.12.090.0080.b | - De 100 | cad | 14.89 | 24.38 | 55.74
1C.12.090.0080.c | - De 110 | cad | 21.43 | 16.94 | 63.14
1C.12.090.0080.d | - De 125 | cad | 38.14 | 9.52 | 70.58
1C.12.090.0080.e | - De 160 | cad | 47.33 | 7.67 | 72.43
1C.12.100 | TUBI PER DRENAGGIO Ogni singolo pezzo, e le barre di tubo per l'intera lunghezza, devono essere marcati con l'indicazione della società produttrice o della provenienza, con le normative di riferimento e le caratteristiche di resistenza, il diametro e lo spessore, marchio dell'Istituto che certifica il processo di produzione con numero di concessione e data di produzione.
1C.12.100.0010 | Fornitura e posa tubo per drenaggio in PVC, flessibile, corrugato, microforato, monoparete, adatto per uso agricolo, campi sportivi, edilizia. Escluso scavo, piano appoggio, rinfianco e riempimento. Diametro esterno (De):
1C.12.100.0010.a | - De 50 | m | 2.87 | 60.63 | 16.72 | 2.79
1C.12.100.0010.b | - De 65 | m | 3.21 | 56.39 | 21.18 | 2.49
1C.12.100.0010.c | - De 80 | m | 3.73 | 53.89 | 24.13 | 2.14
1C.12.100.0010.d | - De 100 | m | 5.53 | 56.24 | 22.42 | 1.45
1C.12.100.0010.e | - De 125 | m | 6.9 | 50 | 28.12 | 1.88
1C.12.100.0010.f | - De 160 | m | 9.5 | 42.42 | 36 | 1.68
1C.12.100.0010.g | - De 200 | m | 13.07 | 37.34 | 41.32 | 1.45
1C.12.100.0020 | Fornitura e posa tubo per drenaggio in PE, flessibile, corrugato, microforato, con doppia parete, adatto per uso agricolo, campi sportivi, edilizia. Escluso scavo, piano appoggio, rinfianco e riempimento. Diametro esterno (De):
1C.12.100.0020.a | - De 63 | m | 4.17 | 61.39 | 16.79 | 1.92
1C.12.100.0020.b | - De 90 | m | 4.93 | 57.61 | 20.89 | 1.62
1C.12.100.0020.c | - De 110 | m | 5.75 | 54.09 | 24.7 | 1.39
1C.12.100.0020.d | - De 125 | m | 6.58 | 52.43 | 25.68 | 1.98
1C.12.100.0020.e | - De 160 | m | 8.81 | 45.74 | 32.58 | 1.82
1C.12.100.0020.f | - De 200 | m | 12.16 | 40.13 | 38.4 | 1.56
1C.12.100.0030 | Fornitura e posa tubo per drenaggio in PVC rigido con bicchiere ad anello elastomerico, microforato, adatto per uso stradale, aeroporti, edilizia. Escluso scavo, piano appoggio, rinfianco e riempimento. Diametro esterno (De) e spessore (s):
1C.12.100.0030.a | - De 110 - s = 3,0 | m | 7.27 | 42.78 | 36.18 | 1.1
1C.12.100.0030.b | - De 125 - s = 3,0 | m | 8.22 | 41.97 | 36.5 | 1.58
1C.12.100.0030.c | - De 160 - s = 3,2 | m | 9.89 | 40.75 | 37.71 | 1.62
1C.12.100.0030.d | - De 200 - s = 3,9 | m | 13.02 | 37.48 | 41.17 | 1.46
1C.12.100.0040 | Fornitura e posa tubi in polietilene alta densità (PEAD) strutturati, a doppia parete, con forature per drenaggio, a parete interna liscia e parete esterna corrugata, con giunti a bicchiere e guarnizione elastomerica. Per classe di rigidità anulare SN 4 KN/m². Escluso scavo, piano appoggio, rinfianco e riempimento. Diametro esterno (De) e diametro interno (Di):
1C.12.100.0040.a | - De 160 - Di 137 | m | 13.28 | 30.35 | 48.49 | 1.2
1C.12.100.0040.b | - De 200 - Di 172 | m | 14.98 | 32.58 | 46.26 | 1.27
1C.12.100.0040.c | - De 250 - Di 218 | m | 20.03 | 24.81 | 53.92 | 1.35
1C.12.100.0040.d | - De 315 - Di 272 | m | 27.65 | 21.84 | 56.82 | 1.45
1C.12.100.0040.e | - De 400 - Di 347 | m | 37.85 | 19.89 | 58.94 | 1.27
1C.12.100.0040.f | - De 500 - Di 433 | m | 56.77 | 15.89 | 63.22 | 0.99
1C.12.100.0040.g | - De 630 - Di 535 | m | 80.98 | 11.14 | 68.26 | 0.69
1C.12.100.0050 | Fornitura e posa tubi in polietilene alta densità (PEAD) strutturati, a doppia parete, con forature per drenaggio, a parete interna liscia e parete esterna corrugata, con giunti a bicchiere e guarnizione elastomerica. Per classe di rigidità anulare SN 8 KN/m². Escluso scavo, piano appoggio, rinfianco e riempimento. Diametro esterno (De) e diametro interno (Di):
1C.12.100.0050.a | - De 160 - Di 137 | m | 15.19 | 26.53 | 52.53 | 1.05
1C.12.100.0050.b | - De 200 - Di 172 | m | 16.59 | 29.42 | 49.55 | 1.15
1C.12.100.0050.c | - De 250 - Di 218 | m | 22.87 | 21.73 | 57.19 | 1.18
1C.12.100.0050.d | - De 315 - Di 272 | m | 33.29 | 18.14 | 60.74 | 1.2
1C.12.100.0050.e | - De 400 - Di 347 | m | 44.22 | 17.03 | 61.99 | 1.09
1C.12.100.0050.f | - De 500 - Di 433 | m | 75.96 | 11.87 | 67.48 | 0.74
1C.12.100.0060 | Fornitura e posa tubi in calcestruzzo senza bicchiere, a maschio e femmina, per drenaggio. Escluso scavo, piano appoggio, rinfianco e riempimento. Diametro nominale interno (DN) e diametro esterno (De):
1C.12.100.0060.a | - DN 150 - De 200 | m | 14.16 | 42.94 | 27.68 | 9.46
1C.12.100.0060.b | - DN 200 - De 270 | m | 20.05 | 39.15 | 30.27 | 10.67
1C.12.100.0060.c | - DN 250 - De 320 | m | 23.58 | 40.46 | 29.43 | 10.22
1C.12.100.0060.d | - DN 300 - De 380 | m | 26.26 | 39.15 | 30.73 | 10.21
1C.12.100.0060.e | - DN 400 - De 490 | m | 32.25 | 35.66 | 35.32 | 9.12
1C.12.100.0060.f | - DN 500 - De 590 | m | 37.9 | 33.56 | 38.05 | 8.47
1C.12.100.0060.g | - DN 600 - De 700 | m | 43.92 | 32.81 | 39.37 | 7.92
1C.12.150 | TUBI PER CAVIDOTTI Ogni singolo pezzo, e le barre di tubo per l'intera lunghezza, devono essere marcati con l'indicazione della società produttrice o della provenienza, con le normative di riferimento e le caratteristiche di resistenza, il diametro e lo spessore, marchio dell'Istituto che certifica il rpocesso di produzione con numero di concessione e data di produzione.
1C.12.150.0010 | Fornitura e posa tubo per cavidotto rigido in PVC, con bicchiere ad incollaggio, rispondente alle Norme CEI EN 50086-1-2-4, colore nero con banda gialla spiralata, marchiato serie L (leggero). Escluso scavo, piano appoggio, rinfianco e riempimento. Diametro esterno (De):
1C.12.150.0010.a | - De 63 | m | 4.53 | 56.51 | 21.85 | 1.77
1C.12.150.0010.b | - De 80 | m | 5.34 | 53.18 | 25.28 | 1.5
1C.12.150.0010.c | - De 100 | m | 5.92 | 49.83 | 28.89 | 1.35
1C.12.150.0010.d | - De 110 | m | 6.37 | 48.82 | 29.98 | 1.26
1C.12.150.0010.e | - De 125 | m | 7.19 | 47.98 | 30.32 | 1.81
1C.12.150.0010.f | - De 140 | m | 8.49 | 44.29 | 33.92 | 1.88
1C.12.150.0010.g | - De 160 | m | 9.08 | 44.38 | 33.92 | 1.76
1C.12.150.0010.h | - De 200 | m | 12.47 | 39.13 | 39.45 | 1.52
1C.12.150.0020 | Fornitura e posa tubo per cavidotto rigido in PVC, con bicchiere ad incollaggio, rispondente alle Norme CEI EN 50086-1-2-4, colore nero con banda gialla spiralata, marchiato serie N (normale). Escluso scavo, piano appoggio, rinfianco e riempimento. Diametro esterno (De):
1C.12.150.0020.a | - De 63 | m | 4.94 | 51.82 | 26.72 | 1.62
1C.12.150.0020.b | - De 80 | m | 5.67 | 50.09 | 28.57 | 1.41
1C.12.150.0020.c | - De 100 | m | 6.26 | 47.12 | 31.63 | 1.28
1C.12.150.0020.d | - De 110 | m | 6.74 | 46.14 | 32.79 | 1.19
1C.12.150.0020.e | - De 125 | m | 7.57 | 45.57 | 32.76 | 1.72
1C.12.150.0020.f | - De 140 | m | 8.78 | 42.82 | 35.42 | 1.82
1C.12.150.0020.g | - De 160 | m | 9.71 | 41.5 | 36.97 | 1.65
1C.12.150.0020.h | - De 200 | m | 13.56 | 35.99 | 42.7 | 1.4
1C.12.150.0030 | Fornitura e posa tubo per cavidotto flessibile corrugato in PVC, con manicotto di giunzione, dotato di tirafilo incorporato. Escluso scavo, piano appoggio, rinfianco e riempimento. Diametro esterno (De) e diametro interno (Di):
1C.12.150.0030.a | - De 50 - Di 44 | m | 2.79 | 62.37 | 15.05 | 2.87
1C.12.150.0030.b | - De 65 - Di 58,5 | m | 3.12 | 58.01 | 19.55 | 2.56
1C.12.150.0030.c | - De 80 - Di 71,5 | m | 3.6 | 55.83 | 21.94 | 2.22
1C.12.150.0030.d | - De 100 - Di 91 | m | 5.15 | 57.28 | 21.17 | 1.55
1C.12.150.0030.e | - De 125 - Di 115 | m | 6.57 | 52.51 | 25.57 | 1.98
1C.12.150.0030.f | - De 160 - Di 145 | m | 9.13 | 44.14 | 34.17 | 1.75
1C.12.150.0030.g | - De 200 - Di 182 | m | 12.51 | 39.01 | 39.57 | 1.52
1C.12.150.0040 | Fornitura e posa tubo per cavidotto flessibile corrugato in Polietilene, a doppia parete, corrugata esterna e liscia interna, con manicotto di giunzione, dotato di tirafilo incorporato. Conforme alle norme CEI EN 50086-1-2-4. Escluso scavo, piano appoggio, rinfianco e riempimento. Diametro esterno (De) e diametro interno (Di):
1C.12.150.0040.a | - De 40 - Di 31 | m | 3.5 | 65.43 | 12.29 | 2.29
1C.12.150.0040.b | - De 50 - Di 42 | m | 3.6 | 63.61 | 14.17 | 2.22
1C.12.150.0040.c | - De 63 - Di 52 | m | 4.19 | 61.1 | 17.18 | 1.91
1C.12.150.0040.d | - De 75 - Di 62 | m | 4.62 | 61.47 | 16.88 | 1.73
1C.12.150.0040.e | - De 90 - Di 75 | m | 5.07 | 58.19 | 20.32 | 1.58
1C.12.150.0040.f | - De 110 - Di 94 | m | 5.75 | 54.09 | 24.7 | 1.39
1C.12.150.0040.g | - De 125 - Di 107 | m | 6.6 | 52.27 | 25.91 | 1.97
1C.12.150.0040.h | - De 140 - Di 120 | m | 7.8 | 48.21 | 29.87 | 2.05
1C.12.150.0040.i | - De 160 - Di 138 | m | 9.13 | 44.14 | 34.17 | 1.75
1C.12.150.0040.j | - De 200 - Di 180 | m | 12.21 | 39.97 | 38.57 | 1.56
1C.12.150.0050 | Fornitura e posa tubo per cavidotto flessibile in Polietilene alta densità (PE 80) con rigatura interna, per la protezione di cavi in fibra ottica. Escluso scavo, piano appoggio, rinfianco e riempimento. Diametro esterno (De ), diametro interno (Di) e PN.
1C.12.150.0050.a | - De 40 - Di 35,4 - PN 6 | m | 2.49 | 65.06 | 11.65 | 3.21
1C.12.150.0050.b | - De 40 - Di 32,6 - PN 10 | m | 2.66 | 60.9 | 16.17 | 3.01
1C.12.150.0050.c | - De 50 - Di 44,2 - PN 6 | m | 2.83 | 61.48 | 15.55 | 2.83
1C.12.150.0050.d | - De 50 - Di 40,8 - PN 10 | m | 3.08 | 56.49 | 21.1 | 2.6
1C.12.150.0050.e | - De 110 - Di 94 - PN 8 | m | 7.16 | 43.44 | 35.61 | 1.12
1C.12.150.0050.f | - De 110 - Di 90 - PN 10 | m | 7.85 | 39.62 | 39.49 | 1.02
1C.12.150.0060 | Fornitura e posa tritubo per cavidotto flessibile in Polietilene alta densità (PE 80) con rigatura interna, per la protezione di cavi in fibra ottica. Diametro esterno dei singoli tubi De 50, diametro interno Di 44; larghezza complessiva del tritubo = 156 mm. Escluso scavo, piano appoggio, rinfianco e riempimento. | m | 5.67 | 54.85 | 23.81 | 1.41
1C.12.150.0070 | Fornitura e posa portacavi in conglomerato cementizio, in opera, compreso piano di posa in calcestruzzo, esclusi scavi e rinterri:
1C.12.150.0070.a | - ad un foro | m | 17.23 | 32.1 | 43.35 | 4.64
1C.12.150.0070.b | - a due fori | m | 22.42 | 27.97 | 47.37 | 4.77
1C.12.150.0070.c | - a tre fori | m | 27.2 | 24.78 | 51.4 | 3.93
1C.12.180 | SOSTEGNI CONDOTTE
1C.12.180.0010 | Sostegni per condotte in PVC, PE, PP, appese o sospese a parete, compresi collari di sostegno e zanche (per ogni attacco), in situazioni normali. Nei prezzi delle tubazioni in opera il costo dei sostegni è già compreso. Per tubazioni con diametro esterno (De):
1C.12.180.0010.a | - De 40 | cad | 5.35 | 18.88 | 61.12
1C.12.180.0010.b | - De 50 | cad | 5.91 | 21.32 | 58.71
1C.12.180.0010.c | - De 56 | cad | 6.6 | 26.67 | 53.48
1C.12.180.0010.d | - De 63 | cad | 6.97 | 28.84 | 51.36
1C.12.180.0010.e | - De 75 | cad | 7.37 | 30.8 | 49.25
1C.12.180.0010.f | - De 90 | cad | 7.74 | 32.56 | 47.55
1C.12.180.0010.g | - De 110 | cad | 8.24 | 33.62 | 46.48
1C.12.180.0010.h | - De 125 | cad | 8.61 | 35.08 | 45.06
1C.12.180.0010.i | - De 160 | cad | 9.44 | 37.29 | 42.8
1C.12.180.0010.j | - De 200 | cad | 11.02 | 36.57 | 43.56
1C.12.180.0010.k | - De 250 | cad | 15.88 | 25.38 | 54.72
1C.12.180.0010.l | - De 315 | cad | 17.93 | 24.54 | 55.55
1C.12.210 | CANNE FUMO ED ESALAZIONE IN CALCESTRUZZO
1C.12.210.0010 | Canna per esalazione in conglomerato di cemento vibrocompresso, sezione interna quadrata o rettangolare, tipo monoblocco, a parete semplice, in elementi di 33 cm di altezza, compresi le eventuali staffe ed ancoraggi, in opera:
1C.12.210.0010.a | - misure interne 20 x 20 cm | m | 23.98 | 52.17 | 27.94
1C.12.210.0010.b | - misure interne 20 x 30 cm | m | 26.52 | 50.72 | 29.37
1C.12.210.0010.c | - misure interne 30 x 30 cm | m | 29.24 | 49.21 | 30.88
1C.12.210.0010.d | - misure interne 30 x 40 cm | m | 30.64 | 46.83 | 33.26
1C.12.210.0020 | Canna in conglomerato di cemento vibrocompresso, per fumo ed esalazione, sezione interna quadrata o rettangolare, tipo monoblocco, in elementi di 33 cm di altezza, a parete doppia con intercapedine, compresi le eventuali staffe ed ancoraggi, in opera:
1C.12.210.0020.a | - misure interne 20 x 20 cm | m | 25.55 | 48.96 | 31.15
1C.12.210.0020.b | - misure interne 20 x 30 cm | m | 29.19 | 49.3 | 30.8
1C.12.210.0020.c | - misure interne 30 x 30 cm | m | 33.86 | 45.92 | 34.17
1C.12.210.0020.d | - misure interne 30 x 40 cm | m | 40.47 | 41.27 | 38.82
1C.12.210.0030 | Canna in conglomerato di cemento vibrocompresso, per ventilazione, sezione interna quadrata o rettangolare, tipo monoblocco, a parete semplice ed a settori confluenti con esalatore incorporato, composta in elementi di 33 cm di altezza, compresi le eventuali staffe ed ancoraggi, in opera:
1C.12.210.0030.a | - misure esterne 16 x 36 cm | m | 23.02 | 54.34 | 25.76
1C.12.210.0030.b | - misure esterne 25 x 48 cm | m | 30.55 | 44.03 | 36.07
1C.12.210.0030.c | - misure esterne 29 x 56 cm | m | 35.59 | 46.7 | 33.38
1C.12.220 | CANNE GAS COLLETTIVE IN CALCESTRUZZO E REFRATTARIO
1C.12.220.0010 | Condotti collettivi ramificati serie GAS norme UNI CIG 7129/92 per caldaiette a metano in aspirazione costituiti da condotto interno in refrattario-antiacido e controcanna in conglomerato cementizio, in opera:
1C.12.220.0010.a | - dimensioni condotto interno principale 14 x 14 cm, condotto secondario 12,5 x 12,5 cm | m | 70.35 | 15.12 | 64.96
1C.12.220.0010.b | - dimensioni condotto interno principale 16 x 16 cm, condotto secondario 12,5 x 12,5 cm | m | 75.26 | 14.76 | 65.33
1C.12.220.0010.c | - dimensioni condotto interno principale 18 x 18 cm, condotto secondario 12,5 x 12,5 cm | m | 80.56 | 14.37 | 65.73
1C.12.220.0020 | Elementi deviatori e controdeviatori per canna collettiva ramificata serie GAS, in opera:
1C.12.220.0020.a | - misure condotto interno principale 14 x 14 cm | cad | 78.58 | 12.46 | 67.64
1C.12.220.0020.b | - misure condotto interno principale 16 x 16 cm | cad | 81.27 | 12.05 | 68.04
1C.12.220.0020.c | - misure condotto interno principale 18 x 18 cm | cad | 84.45 | 11.59 | 68.5
1C.12.220.0030 | Elementi con solo foro per immissione caldaiette, per canne collettive ramificate serie GAS, in opera | cad | 35.92 | 23.47 | 56.63
1C.12.220.0040 | Cameretta per canna collettiva ramificata serie GAS in conglomerato cementizio per raccolta fuliggine, completa di sportello ispezione di ferro zincato, in opera:
1C.12.220.0040.a | - misure condotto interno principale 14 x 14 cm | cad | 126.54 | 19.52 | 60.58
1C.12.220.0040.b | - misure condotto interno principale 16 x 16 o 18 x 18 cm | cad | 134.85 | 18.32 | 61.78
1C.12.230 | CANNE IN CALCESTRUZZO E REFRATTARIO PER CENTRALI TERMICHE
1C.12.230.0010 | Canna fumaria prefabbricata per impianti centralizzati a sezione esterna quadrata costituita da elementi in conglomerato cementizio alleggerito e camicia interna circolare in materiale refrattario, completa di materassino isolante in fibra minerale inserito tra la canna esterna e la controcanna in refrattario, comprese le eventuali staffe ed ancoraggi, in opera:
1C.12.230.0010.a | - misure interne refrattario diametro 20 cm | m | 84.49 | 15.36 | 64.73
1C.12.230.0010.b | - misure interne refrattario diametro 25 cm | m | 114.75 | 12.13 | 67.97
1C.12.230.0010.c | - misure interne refrattario diametro 30 cm | m | 160.45 | 9.26 | 70.84
1C.12.230.0010.d | - misure interne refrattario diametro 35 cm | m | 216.15 | 8.06 | 72.04
1C.12.230.0020 | Elementi a T 90° per allacciamento del condotto della caldaia alle canne fumarie prefabbricate per impianti centralizzati costituite da elementi in conglomerato cementizio alleggerito e camicia interna circolare in materiale refrattario, in opera:
1C.12.230.0020.a | - per canna con misure interne del refrattario di diametro 20 cm | cad | 138.59 | 9.37 | 70.73
1C.12.230.0020.b | - per canna con misure interne del refrattario di diametro 25 cm | cad | 172.23 | 8.18 | 71.92
1C.12.230.0020.c | - per canna con misure interne del refrattario di diametro 30 cm | cad | 198.17 | 7.32 | 72.78
1C.12.230.0020.d | - per canna con misure interne del refrattario di diametro 35 cm | cad | 234.34 | 7.13 | 72.97
1C.12.230.0030 | Camera raccolta fuliggine per canna fumaria prefabbricata per impianti centralizzati a sezione esterna quadrata costituita da elementi in conglomerato cementizio alleggerito e camicia interna circolare in materiale refrattario, completa di materassino isolante in fibra minerale, completa di piastra di raccordo e sportello metallico a doppia parete a tenuta, in opera:
1C.12.230.0030.a | - per canna misura interna refrattario diametro 20 cm altezza 75 cm | cad | 183.14 | 15.75 | 64.35
1C.12.230.0030.b | - per canna misura interna refrattario diametro 25 cm altezza 75 cm | cad | 191.18 | 15.09 | 65.01
1C.12.230.0030.c | - per canna misura interna refrattario diametro 30 cm altezza 110 cm | cad | 207.9 | 16.72 | 63.37
1C.12.230.0030.d | - per canna misura interna refrattario diametro 35 cm altezza 110 cm | cad | 217.86 | 15.96 | 64.13
1C.12.240 | CANNA FUMARIA IN CALCESTRUZZO AERATO E REFRATTARIO
1C.12.240.0010 | Canna fumaria in refrattario ceramizzato, conforme alle normative vigenti, fornito in elementi da 0,5÷1 m. Completo di rivestimento esterno in calcestruzzo aerato autoclavato, ad alta resistenza termica con massa pari a 500 Kg/m³, conforme alle normative vigenti. In opera comprese opere di assistenza, pezzi speciali di convogliamento, ispezione, scarico condensa, nelle misure esterne:
1C.12.240.0010.a | - 80 mm | m | 79.27 | 29.19 | 50.9
1C.12.240.0010.b | - 100 mm | m | 86.68 | 28.02 | 52.08
1C.12.240.0010.c | - 120 mm | m | 93.48 | 27.23 | 52.87
1C.12.240.0010.d | - 140 mm | m | 103.33 | 25.75 | 54.35
1C.12.240.0010.e | - 160 mm | m | 128.08 | 21.68 | 58.42
1C.12.240.0010.f | - 180 mm | m | 143.61 | 20.14 | 59.95
1C.12.240.0010.g | - 200 mm | m | 154.64 | 19.82 | 60.28
1C.12.250 | CANNE IN FIBROCEMENTO PER FUMO E VENTILAZIONE
1C.12.250.0010 | Condotti con bicchiere compresi pezzi speciali in fibrocemento a sezione circolare (standard), per fumo e ventilazione rispondenti alla norma UNI 7129, in opera:
1C.12.250.0010.a | - diametro interno 100 mm | m | 19.61 | 49.31 | 30.8
1C.12.250.0010.b | - diametro interno 125 mm | m | 20.8 | 49.13 | 30.96
1C.12.250.0010.c | - diametro interno 150 mm | m | 22.39 | 48.1 | 31.98
1C.12.250.0010.d | - diametro interno 200 mm | m | 25.96 | 41.49 | 38.6
1C.12.250.0010.e | - diametro interno 250 mm | m | 33.14 | 34.16 | 45.96
1C.12.250.0010.f | - diametro interno 300 mm | m | 40.22 | 29.51 | 50.57
1C.12.250.0020 | Canne in fibrocemento per fumo ed esalazione a sezione quadrata o rettangolare, compresi pezzi speciali rispondenti alle norme UNI 7129, in opera:
1C.12.250.0020.a | - sezione interna 100 x 150 mm | m | 22.55 | 42.88 | 37.21
1C.12.250.0020.b | - sezione interna 150 x 150 mm | m | 23.69 | 40.82 | 39.3
1C.12.250.0020.c | - sezione interna 150 x 200 mm | m | 24.96 | 40.95 | 39.14
1C.12.250.0020.d | - sezione interna 200 x 200 mm | m | 26.63 | 39.2 | 40.89
1C.12.250.0020.e | - sezione interna 200 x 250 mm | m | 27.91 | 37.41 | 42.67
1C.12.250.0020.f | - sezione interna 200 x 300 , 250 x 250 mm | m | 31.79 | 34.57 | 45.52
1C.12.250.0020.g | - sezione interna 300 x 300 mm | m | 37.57 | 30.72 | 49.37
1C.12.250.0020.h | - sezione interna 300 x 400 mm | m | 45.86 | 26.8 | 53.29
1C.12.250.0020.i | - sezione interna 400 x 400 mm | m | 51.4 | 25 | 55.1
1C.12.300 | CANNE IN ACCIAIO INOX MONOPARETE
1C.12.300.0000 | NOTA DI CONSULTAZIONE La stima del costo complessivo delle canne fumarie deve essere eseguita con l'utilizzo degli elementi descritti. Sono compresi tutti i materiali accessori e le operazioni necessarie per il raccordo alla caldaia, le riduzioni, gli allargamenti, tappi, manicotti, guarnizioni, scossaline, giunti, collari, fasce, sistemi di staffaggio e tutto quanto necessario per rendere l'opera finita in ogni sua parte. Sono comprese anche tutte le assistenze murarie ed i piani di lavoro interni, con esclusione solo dei ponteggi esterni quando necessari e non esistenti.
1C.12.300.0010 | Fornitura e posa di canna fumaria in acciaio inox AISI 316, a parete semplice, utilizzabili per generatori funzionanti con qualsiasi combustibile. Compresi sfridi, accessori e fascette per la posa, assistenze murarie e piani di lavoro. Esclusi solo i raccordi e pezzi speciali di seguito elencati ed i ponteggi esterni se non esistenti.
1C.12.300.0010.a | - Ø interno 80-100 mm | m | 54.75 | 15.53 | 64.57
1C.12.300.0010.b | - Ø interno 110-120 mm | m | 63.81 | 14.43 | 65.66
1C.12.300.0010.c | - Ø interno 130-140 mm | m | 78.6 | 12.62 | 67.47
1C.12.300.0010.d | - Ø interno 150 mm | m | 86.03 | 12.36 | 67.74
1C.12.300.0010.e | - Ø interno 160 mm | m | 104.45 | 10.18 | 69.92
1C.12.300.0010.f | - Ø interno 180 mm | m | 142.58 | 7.95 | 72.15
1C.12.300.0010.g | - Ø interno 200 mm | m | 161.55 | 7.45 | 72.65
1C.12.300.0010.h | - Ø interno 250 mm | m | 180.24 | 7.07 | 73.02
1C.12.300.0010.i | - Ø interno 300 mm | m | 210.66 | 6.72 | 73.37
1C.12.300.0020 | Raccordi e pezzi speciali per camini in acciaio inox monotubo, per generatori di calore funzionanti con qualsiasi combustibile e del tipo autoportante, a tenuta stagna dei fumi garantita, valore riferito a diametri da 80 a 120 mm. Compresi accessori per la posa, assistenze murarie e piani di lavoro. Esclusi eventuali ponteggi esterni:
1C.12.300.0020.a | - raccordo a T 45°-90° normale o ridotto | cad | 163.28 | 8.67 | 71.42
1C.12.300.0020.b | - curva a 90° | cad | 88.11 | 10.45 | 69.64
1C.12.300.0020.c | - curve fino a 45° | cad | 75.12 | 12.26 | 67.84
1C.12.300.0020.d | - cappello parapioggia con faldale per tetti piani o inclinati | cad | 105.26 | 18.84 | 61.26
1C.12.300.0020.e | - modulo lunghezza regolabile 240-380 mm | cad | 50.46 | 18.25 | 61.83
1C.12.300.0020.f | - modulo ispezione con tappo | cad | 72.33 | 13.71 | 66.38
1C.12.300.0020.g | - tappo raccoglicondensa con scarico | cad | 69.51 | 14.27 | 65.82
1C.12.300.0030 | Raccordi e pezzi speciali per camini in acciaio inox monotubo, per generatori di calore funzionanti con qualsiasi combustibile e del tipo autoportante, a tenuta stagna dei fumi garantita, valore riferito a diametri da 130 a 160 mm. Compresi accessori per la posa, assistenze murarie e piani di lavoro. Esclusi eventuali ponteggi esterni:
1C.12.300.0030.a | - raccordo a T 45°-90° normale o ridotto | cad | 234.04 | 6.66 | 73.44
1C.12.300.0030.b | - curva a 90° | cad | 120.58 | 8.82 | 71.28
1C.12.300.0030.c | - curve fino a 45° | cad | 67.8 | 15.68 | 64.42
1C.12.300.0030.d | - cappello parapioggia con faldale per tetti piani o inclinati | cad | 88.86 | 23.91 | 56.18
1C.12.300.0030.e | - modulo lunghezza regolabile 240-380 mm | cad | 62.6 | 16.98 | 63.12
1C.12.300.0030.f | - modulo ispezione con tappo | cad | 100.25 | 10.6 | 69.5
1C.12.300.0030.g | - tappo raccoglicondensa con scarico | cad | 75.16 | 15.07 | 65.02
1C.12.300.0030.h | - modulo analisi fumo e rilievo temperatura | cad | 145.85 | 7.77 | 72.33
1C.12.300.0040 | Raccordi e pezzi speciali per camini in acciaio inox monotubo, per generatori di calore funzionanti con qualsiasi combustibile e del tipo autoportante, a tenuta stagna dei fumi garantita, valore riferito a diametri da 180 a 200 mm. Compresi accessori per la posa, assistenze murarie e piani di lavoro. Esclusi eventuali ponteggi esterni:
1C.12.300.0040.a | - raccordo a T 45°-90° normale o ridotto | cad | 352.06 | 4.83 | 75.27
1C.12.300.0040.b | - curva a 90° | cad | 143.56 | 8.38 | 71.72
1C.12.300.0040.c | - curve fino a 45° | cad | 130.57 | 9.21 | 70.88
1C.12.300.0040.d | - cappello parapioggia con faldale per tetti piani o inclinati | cad | 120.96 | 19.91 | 60.19
1C.12.300.0040.e | - modulo lunghezza regolabile 240-380 mm | cad | 186.38 | 6.45 | 73.65
1C.12.300.0040.f | - modulo ispezione con tappo | cad | 82.52 | 14.58 | 65.52
1C.12.300.0040.g | - tappo raccoglicondensa con scarico | cad | 117.18 | 10.87 | 69.23
1C.12.300.0040.h | - modulo analisi fumo e rilievo temperatura | cad | 151.1 | 8.43 | 71.66
1C.12.300.0050 | Raccordi e pezzi speciali per camini in acciaio inox monotubo, per generatori di calore funzionanti con qualsiasi combustibile e del tipo autoportante, a tenuta stagna dei fumi garantita, valore riferito a diametri da 250 a 300 mm. Compresi accessori per la posa, assistenze murarie e piani di lavoro. Esclusi eventuali ponteggi esterni:
1C.12.300.0050.a | - raccordo a T 45°-90° normale o ridotto | cad | 365.33 | 5.23 | 74.86
1C.12.300.0050.b | - curva a 90° | cad | 208.53 | 6.79 | 73.3
1C.12.300.0050.c | - curve fino a 45° | cad | 144.91 | 9.77 | 70.33
1C.12.300.0050.d | - cappello parapioggia con faldale per tetti piani o inclinati | cad | 158.41 | 16.09 | 64
1C.12.300.0050.e | - modulo lunghezza regolabile 240-380 mm | cad | 118.95 | 11.9 | 68.2
1C.12.300.0050.f | - modulo ispezione con tappo | cad | 248.78 | 5.69 | 74.4
1C.12.300.0050.g | - tappo raccoglicondensa con scarico | cad | 131.54 | 11.3 | 68.79
1C.12.300.0050.h | - modulo analisi fumo e rilievo temperatura | cad | 159.46 | 9.33 | 70.77
1C.12.350 | CANNE IN ACCIAIO INOX DOPPIA PARETE
1C.12.350.0000 | NOTA DI CONSULTAZIONE La stima del costo complessivo delle canne fumarie deve essere eseguita con l'utilizzo degli elementi descritti. Sono compresi tutti i materiali accessori e le operazioni necessarie per il raccordo alla caldaia, le riduzioni, gli allargamenti, tappi, manicotti, guarnizioni, scossaline, giunti, collari, fasce, sistemi di staffaggio e tutto quanto necessario per rendere l'opera finita in ogni sua parte. Sono comprese anche tutte le assistenze murarie ed i piani di lavoro interni, con esclusione solo dei ponteggi esterni quando necessari e non esistenti.
1C.12.350.0010 | Fornitura e posa di canna fumaria in acciaio inox a parete doppia, esterno in AISI 304 e interno in AISI 316 con isolamento di intercapedine in lana di roccia ad alta densità, utilizzabili per generatori funzionanti con qualsiasi combustibile. Compresi sfridi, accessori e fascette per la posa, assistenze murarie e piani di lavoro. Esclusi solo i raccordi e pezzi speciali di seguito elencati ed i ponteggi esterni se non esistenti.
1C.12.350.0010.a | - Ø interno 80 mm | m | 164.87 | 6.87 | 73.22
1C.12.350.0010.b | - Ø interno 100 mm | m | 178.73 | 6.73 | 73.36
1C.12.350.0010.c | - Ø interno 130 mm | m | 194.28 | 6.56 | 73.54
1C.12.350.0010.d | - Ø interno 150 mm | m | 207.25 | 6.15 | 73.95
1C.12.350.0010.e | - Ø interno 180 mm | m | 223.96 | 6.32 | 73.77
1C.12.350.0010.f | - Ø interno 200 mm | m | 236.94 | 5.98 | 74.12
1C.12.350.0010.g | - Ø interno 250 mm | m | 278.93 | 5.08 | 75.02
1C.12.350.0010.h | - Ø interno 300 mm | m | 314.46 | 4.95 | 75.14
1C.12.350.0010.i | - Ø interno 350 mm | m | 386.86 | 4.03 | 76.07
1C.12.350.0010.j | - Ø interno 400 mm | m | 430.46 | 3.62 | 76.48
1C.12.350.0010.k | - Ø interno 450 mm | m | 484.44 | 3.51 | 76.59
1C.12.350.0010.l | - Ø interno 500 mm | m | 535.59 | 3.17 | 76.92
1C.12.350.0010.m | - Ø interno 550 mm | m | 577.17 | 3.19 | 76.91
1C.12.350.0010.n | - Ø interno 600 mm | m | 621.3 | 2.96 | 77.13
1C.12.350.0020 | Raccordi e pezzi speciali per camini in acciaio inox a doppia parete, esterno in AISI 304 e interno in AISI 316 con isolamento di intercapedine in lana di roccia ad alta densità, valore riferito a diametri interni da 80 a 100 mm. Compresi accessori per la posa, assistenze murarie e piani di lavoro. Esclusi eventuali ponteggi esterni:
1C.12.350.0020.a | - raccordo a T 90° normale o ridotto | cad | 179.69 | 9.86 | 70.24
1C.12.350.0020.b | - curva a 90° | cad | 188.56 | 6.01 | 74.09
1C.12.350.0020.c | - curve fino a 45° | cad | 86.01 | 13.17 | 66.92
1C.12.350.0020.d | - cappello parapioggia con faldale per tetti piani o inclinati | cad | 78.82 | 30.55 | 49.54
1C.12.350.0020.e | - camera raccolta inox a doppia parete | cad | 108.09 | 22.28 | 57.81
1C.12.350.0020.f | - modulo ispezione con tappo | cad | 156.31 | 7.25 | 72.85
1C.12.350.0020.g | - modulo analisi fumo e rilievo temperatura | cad | 167.61 | 6.76 | 73.34
1C.12.350.0030 | Raccordi e pezzi speciali per camini in acciaio inox a doppia parete, esterno in AISI 304 e interno in AISI 316 con isolamento di intercapedine in lana di roccia ad alta densità, valore riferito a diametri interni da 130 a 150 mm. Compresi accessori per la posa, assistenze murarie e piani di lavoro. Esclusi eventuali ponteggi esterni:
1C.12.350.0030.a | - raccordo a T 90° normale o ridotto | cad | 267.15 | 7.16 | 72.94
1C.12.350.0030.b | - curva a 90° | cad | 216.69 | 5.88 | 74.22
1C.12.350.0030.c | - curve fino a 45° | cad | 118.04 | 10.79 | 69.31
1C.12.350.0030.d | - cappello parapioggia con faldale per tetti piani o inclinati | cad | 94.44 | 26.99 | 53.1
1C.12.350.0030.e | - camera raccolta inox a doppia parete | cad | 116 | 21.97 | 58.12
1C.12.350.0030.f | - modulo ispezione con tappo | cad | 332.57 | 3.83 | 76.27
1C.12.350.0030.g | - modulo analisi fumo e rilievo temperatura | cad | 333.1 | 3.82 | 76.27
1C.12.350.0040 | Raccordi e pezzi speciali per camini in acciaio inox a doppia parete, esterno in AISI 304 e interno in AISI 316 con isolamento di intercapedine in lana di roccia ad alta densità, valore riferito a diametri interni da 180 a 200 mm. Compresi accessori per la posa, assistenze murarie e piani di lavoro. Esclusi eventuali ponteggi esterni:
1C.12.350.0040.a | - raccordo a T 90° normale o ridotto | cad | 367.35 | 5.78 | 74.31
1C.12.350.0040.b | - curva a 90° | cad | 249.36 | 5.68 | 74.42
1C.12.350.0040.c | - curve fino a 45° | cad | 150.1 | 9.43 | 70.66
1C.12.350.0040.d | - cappello parapioggia con faldale per tetti piani o inclinati | cad | 111.62 | 24.11 | 55.98
1C.12.350.0040.e | - camera raccolta inox a doppia parete | cad | 173.21 | 15.54 | 64.56
1C.12.350.0040.f | - modulo ispezione con tappo | cad | 319.98 | 4.43 | 75.67
1C.12.350.0040.g | - modulo analisi fumo e rilievo temperatura | cad | 368.74 | 3.84 | 76.26
1C.12.350.0050 | Raccordi e pezzi speciali per camini in acciaio inox a doppia parete, esterno in AISI 304 e interno in AISI 316 con isolamento di intercapedine in lana di roccia ad alta densità, valore riferito a diametri interni da 250 a 300 mm. Compresi accessori per la posa, assistenze murarie e piani di lavoro. Esclusi eventuali ponteggi esterni:
1C.12.350.0050.a | - raccordo a T 90° normale o ridotto | cad | 461.6 | 5.06 | 75.03
1C.12.350.0050.b | - curva a 90° | cad | 313.17 | 4.75 | 75.35
1C.12.350.0050.c | - curve a 30° e 45° | cad | 204.86 | 7.26 | 72.84
1C.12.350.0050.d | - cappello parapioggia con faldale per tetti piani o inclinati | cad | 138.02 | 20.53 | 59.57
1C.12.350.0050.e | - camera raccolta inox a doppia parete | cad | 195.5 | 14.49 | 65.61
1C.12.350.0050.f | - modulo ispezione con tappo | cad | 568.78 | 2.61 | 77.48
1C.12.350.0050.g | - modulo analisi fumo e rilievo temperatura | cad | 418.91 | 3.55 | 76.55
1C.12.350.0060 | Raccordi e pezzi speciali per camini in acciaio inox a doppia parete, esterno in AISI 304 e interno in AISI 316 con isolamento di intercapedine in lana di roccia ad alta densità, valore riferito a diametri interni di 350 mm. Compresi accessori per la posa, assistenze murarie e piani di lavoro. Esclusi eventuali ponteggi esterni:
1C.12.350.0060.a | - raccordo a T 90° normale o ridotto | cad | 584.78 | 4 | 76.1
1C.12.350.0060.b | - curva a 90° | cad | 379.25 | 4.11 | 75.99
1C.12.350.0060.c | - curve fino a 45° | cad | 227.32 | 6.85 | 73.24
1C.12.350.0060.d | - cappello parapioggia con faldale per tetti piani o inclinati | cad | 156.73 | 18.98 | 61.11
1C.12.350.0060.e | - camera raccolta inox a doppia parete | cad | 207.55 | 14.33 | 65.76
1C.12.350.0060.f | - modulo ispezione con tappo | cad | 642.54 | 2.42 | 77.67
1C.12.350.0060.g | - modulo analisi fumo e rilievo temperatura | cad | 453.16 | 3.44 | 76.66
1C.12.350.0070 | Raccordi e pezzi speciali per camini in acciaio inox a doppia parete, esterno in AISI 304 e interno in AISI 316 con isolamento di intercapedine in lana di roccia ad alta densità, valore riferito a diametri interni di 400 mm. Compresi accessori per la posa, assistenze murarie e piani di lavoro. Esclusi eventuali ponteggi esterni:
1C.12.350.0070.a | - raccordo a T 90° normale o ridotto | cad | 623.32 | 3.75 | 76.35
1C.12.350.0070.b | - curva a 90° | cad | 427.25 | 3.81 | 76.28
1C.12.350.0070.c | - curve fino a 45° | cad | 272.35 | 5.98 | 74.11
1C.12.350.0070.d | - cappello parapioggia con faldale per tetti piani o inclinati | cad | 183.14 | 17.02 | 63.08
1C.12.350.0070.e | - camera raccolta inox a doppia parete | cad | 217.83 | 14.31 | 65.79
1C.12.350.0070.f | - modulo ispezione con tappo | cad | 620.96 | 2.62 | 77.47
1C.12.350.0070.g | - modulo analisi fumo e rilievo temperatura | cad | 550.13 | 2.96 | 77.13
1C.12.350.0080 | Raccordi e pezzi speciali per camini in acciaio inox a doppia parete, esterno in AISI 304 e interno in AISI 316 con isolamento di intercapedine in lana di roccia ad alta densità, valore riferito a diametri interni da 450 a 500 mm. Compresi accessori per la posa, assistenze murarie e piani di lavoro. Esclusi eventuali ponteggi esterni:
1C.12.350.0080.a | - raccordo a T 90° normale o ridotto | cad | 769.09 | 3.31 | 76.78
1C.12.350.0080.b | - curva a 90° | cad | 485.22 | 3.5 | 76.59
1C.12.350.0080.c | - curve fino a 45° | cad | 297.35 | 5.72 | 74.38
1C.12.350.0080.d | - cappello parapioggia con faldale per tetti piani o inclinati | cad | 216.35 | 15.72 | 64.38
1C.12.350.0080.e | - camera raccolta inox a doppia parete | cad | 227.23 | 14.96 | 65.13
1C.12.350.0080.f | - modulo ispezione con tappo | cad | 760.08 | 2.24 | 77.86
1C.12.350.0080.g | - modulo analisi fumo e rilievo temperatura | cad | 665.68 | 2.55 | 77.54
1C.12.350.0090 | Raccordi e pezzi speciali per camini in acciaio inox a doppia parete, esterno in AISI 304 e interno in AISI 316 con isolamento di intercapedine in lana di roccia ad alta densità, valore riferito a diametri interni da 550 a 600 mm. Compresi accessori per la posa, assistenze murarie e piani di lavoro. Esclusi eventuali ponteggi esterni:
1C.12.350.0090.a | - raccordo a T 90° normale o ridotto | cad | 1035.09 | 2.67 | 77.43
1C.12.350.0090.b | - curva a 90° | cad | 573.87 | 3.21 | 76.89
1C.12.350.0090.c | - curve fino a 45° | cad | 320.67 | 5.74 | 74.36
1C.12.350.0090.d | - cappello parapioggia con faldale per tetti piani o inclinati | cad | 264.94 | 13.9 | 66.2
1C.12.350.0090.e | - camera raccolta inox a doppia parete | cad | 274.88 | 13.39 | 66.7
1C.12.350.0090.f | - modulo ispezione con tappo | cad | 889.98 | 2.07 | 78.03
1C.12.350.0090.g | - modulo analisi fumo e rilievo temperatura | cad | 959.49 | 1.92 | 78.18
1C.12.360 | CANNE IN ACCIAIO INOX DOPPIA PARETE - RAME ESTERNO
1C.12.360.0000 | NOTA DI CONSULTAZIONE La stima del costo complessivo delle canne fumarie deve essere eseguita con l'utilizzo degli elementi descritti. Sono compresi tutti i materiali accessori e le operazioni necessarie per il raccordo alla caldaia, le riduzioni, gli allargamenti, tappi, manicotti, guarnizioni, scossaline, giunti, collari, fasce, sistemi di staffaggio e tutto quanto necessario per rendere l'opera finita in ogni sua parte. Sono comprese anche tutte le assistenze murarie ed i piani di lavoro interni, con esclusione solo dei ponteggi esterni quando necessari e non esistenti.
1C.12.360.0010 | Fornitura e posa di canna fumaria in acciaio inox/rame a parete doppia, esterno in rame e interno in AISI 316 L, con isolamento di intercapedine in lana di roccia ad alta densità, utilizzabili per generatori funzionanti con qualsiasi combustibile. Compresi sfridi, accessori e fascette per la posa, assistenze murarie e piani di lavoro. Esclusi solo i raccordi e pezzi speciali di seguito elencati ed i ponteggi esterni se non esistenti.
1C.12.360.0010.a | - Ø interno 130 mm | m | 166.1 | 7.67 | 72.43
1C.12.360.0010.b | - Ø interno 150 mm | m | 183.37 | 6.95 | 73.15
1C.12.360.0010.c | - Ø interno 180 mm | m | 196.34 | 7.21 | 72.88
1C.12.360.0010.d | - Ø interno 200 mm | m | 205.49 | 6.89 | 73.21
1C.12.360.0010.e | - Ø interno 250 mm | m | 245.61 | 5.77 | 74.33
1C.12.360.0010.f | - Ø interno 300 mm | m | 298.87 | 5.21 | 74.88
1C.12.360.0020 | Raccordi e pezzi speciali per camini in acciaio inox/rame a doppia parete, esterno in rame e interno in AISI 316 L con isolamento di intercapedine in lana di roccia ad alta densità, valore riferito a diametri interni da 130 a 150 mm. Compresi accessori per la posa, assistenze murarie e piani di lavoro. Esclusi eventuali ponteggi esterni:
1C.12.360.0020.a | - raccordo a T 90° normale o ridotto | cad | 216.77 | 8.82 | 71.27
1C.12.360.0020.b | - curva a 90° | cad | 107.91 | 11.81 | 68.29
1C.12.360.0020.c | - curve fino a 45° | cad | 83.97 | 15.17 | 64.93
1C.12.360.0020.d | - cappello parapioggia con faldale per tetti piani o inclinati | cad | 149.02 | 17.11 | 62.99
1C.12.360.0020.e | - camera raccolta inox a doppia parete | cad | 474.82 | 5.37 | 74.73
1C.12.360.0020.f | - modulo ispezione con tappo | cad | 295.38 | 4.31 | 75.78
1C.12.360.0020.g | - modulo analisi fumo e rilievo temperatura | cad | 348.91 | 3.65 | 76.44
1C.12.360.0030 | Raccordi e pezzi speciali per camini in acciaio inox/rame a doppia parete, esterno in rame e interno in AISI 316 L con isolamento di intercapedine in lana di roccia ad alta densità, valore riferito a diametri interni da 180 a 200 mm. Compresi accessori per la posa, assistenze murarie e piani di lavoro. Esclusi eventuali ponteggi esterni:
1C.12.360.0030.a | - raccordo a T 90° normale o ridotto | cad | 289.28 | 7.35 | 72.75
1C.12.360.0030.b | - curva a 90° | cad | 122.64 | 11.55 | 68.55
1C.12.360.0030.c | - curve fino a 45° | cad | 95.44 | 14.84 | 65.26
1C.12.360.0030.d | - cappello parapioggia con faldale per tetti piani o inclinati | cad | 163.91 | 16.42 | 63.68
1C.12.360.0030.e | - camera raccolta inox a doppia parete | cad | 490.13 | 5.49 | 74.6
1C.12.360.0030.f | - modulo ispezione con tappo | cad | 310.86 | 4.56 | 75.54
1C.12.360.0030.g | - modulo analisi fumo e rilievo temperatura | cad | 362.2 | 3.91 | 76.19
1C.12.360.0040 | Raccordi e pezzi speciali per camini in acciaio inox/rame a doppia parete, esterno in rame e interno in AISI 316 L con isolamento di intercapedine in lana di roccia ad alta densità, valore riferito a diametri interni da 250 a 300 mm. Compresi accessori per la posa, assistenze murarie e piani di lavoro. Esclusi eventuali ponteggi esterni:
1C.12.360.0040.a | - raccordo a T 90° normale o ridotto | cad | 445.15 | 5.25 | 74.85
1C.12.360.0040.b | - curva a 90° | cad | 152.77 | 9.73 | 70.36
1C.12.360.0040.c | - curve a 30° e 45° | cad | 117.98 | 12.6 | 67.49
1C.12.360.0040.d | - cappello parapioggia con faldale per tetti piani o inclinati | cad | 214.18 | 13.23 | 66.87
1C.12.360.0040.e | - camera raccolta inox a doppia parete | cad | 599.68 | 4.72 | 75.37
1C.12.360.0040.f | - modulo ispezione con tappo | cad | 356.79 | 4.17 | 75.93
1C.12.360.0040.g | - modulo analisi fumo e rilievo temperatura | cad | 408.13 | 3.64 | 76.45
1C.12.400 | TORRINI DI AERAZIONE
1C.12.400.0010 | Comignolo per canne fumarie prefabbricate per impianti centralizzati, in conglomerato cementizio alleggerito e camicia interna circolare in refrattario, complete di materassino isolante, composto da 3 anelli più cappello, in opera:
1C.12.400.0010.a | - per canna con misure interne refrattario diametro 20 cm | cad | 59.55 | 41.66 | 38.44
1C.12.400.0010.b | - per canna con misure interne refrattario diametro 25 cm | cad | 70.92 | 38.87 | 41.22
1C.12.400.0010.c | - per canna con misure interne refrattario diametro 30 cm | cad | 83.4 | 36.34 | 43.75
1C.12.400.0010.d | - per canna con misure interne refrattario diametro 35 cm | cad | 101.13 | 32.7 | 47.39
1C.12.400.0020 | Comignolo per condotti collettivi ramificati serie GAS per caldaiette a metano, costituiti da condotto interno in refrattario antiacido e controcanna in conglomerato cementizio, composto da 3 anelli più cappello, in opera, per canna dimensioni del condotto interno principale da 14 x 14 cm a 18 x 18 cm e condotto secondario 12.5 x 12.5 cm | cad | 80.48 | 34.26 | 45.84
1C.12.400.0030 | Piastra di sottocomignolo, piastra in acciaio inox raccogli condensa e piastra cornice in calcestruzzo per canne in conglomerato cementizio alleggerito, in opera:
1C.12.400.0030.a | - diametro interno 20 cm | cad | 73.6 | 22.47 | 57.62
1C.12.400.0030.b | - diametro interno 25 cm | cad | 89.55 | 18.47 | 61.63
1C.12.400.0030.c | - diametro interno 30 cm | cad | 105.5 | 15.68 | 64.42
1C.12.460 | CAMERETTE PER FOGNATURA - ESEGUITE IN OPERA Vedere 1U.01.030.0050
1C.12.470 | PREFABBRICATI VARI
1C.12.470.0010 | Canali prefabbricati in conglomerato cementizio vibrocompresso, in opera, compresa fondazione e rinfianco in calcestruzzo, escluso scavo:
1C.12.470.0010.a | - dimensioni esterne 220 x 225 mm | m | 32.77 | 37.02 | 43.09
1C.12.470.0010.b | - dimensioni esterne 250 x 230 mm | m | 37.29 | 34 | 46.1
1C.12.470.0010.c | - dimensioni esterne 290 x 260 mm | m | 44.66 | 29.62 | 50.47
1C.12.470.0010.d | - dimensioni esterne 400 x 360 mm | m | 52.99 | 27.04 | 53.05
1C.12.470.0010.e | - protezione antiusura dei bordi dei canali in conglomerato cementizio con lamiera di ferro zincata e sagomata. | m | 4.51 | 6.65 | 73.39
1C.12.470.0020 | Embrici prefabbricati in calcestruzzo, dimensione cm 50x39, altezza cm 15/20 | cad | 16.08 | 44.59 | 34.27 | 1.24
1C.12.470.0030 | Fornitura e posa in opera di sistema integrato lineare di raccolta delle acque meteoriche realizzato secondo la norma UNI EN 1433, composto da canali prefabbricati in calcestruzzo polimerico resistente al gelo e ai sali, con resistenza alla compressione maggiore di 95 N/mm², giunto di sicurezza per la tenuta stagna integrato per il collegamento tra canali; telaio integrato in ghisa sferoidale GGG spessore 8 mm e trattamento superficiale in cataforesi KTL; griglia in ghisa GGG con trattamento superficiale in cataforesi KTL altezza minima pari a 30 mm, predisposte per sistema di fissaggio sul canale con chiusura rapida ed automatica e con possibilità aggiuntiva di fermi più viti, sistema anti scorrimento orizzontale della griglia sul canale realizzato mediante sporgenze in ghisa inserite nella parte inferiore della griglia stessa; guarnizione integrata in gomma antirumore posta tra canale e griglia. Classe di carico D 400. Compresa fondazione e rinfianco in calcestruzzo C25/30, sbarramenti e segnaletica necessari, qualsiasi altra attività necessaria per il completamento dell'opera, escluso scavo. Dimensioni canali (larghezza utile - larghezza lorda - altezza totale) mm:
1C.12.470.0030.a | - larghezza mm 100,00/160,00 - altezza mm 265,00 | m | 322.22 | 4.07 | 76.03
1C.12.470.0030.b | - larghezza mm 150,00/210,00 - altezza mm 320,00 | m | 410.17 | 3.2 | 76.9
1C.12.470.0030.c | - larghezza mm 200,00/260,00 - altezza mm 390,00 | m | 503.31 | 2.61 | 77.49
1C.12.470.0040 | Fornitura e posa in opera di sistema integrato lineare di drenaggio delle acque meteoriche realizzato secondo la norma UNI EN 1433, composto da canali prefabbricati con profilo a V (parabolico) in calcestruzzo polimerico resistente al gelo e ai sali, con resistenza alla compressione maggiore di 95 N/mm², giunto di sicurezza ad incastro per la tenuta stagna di collegamento tra canali; telaio integrato ai canali in acciaio zincato spessore 4 mm; caditoia a fessura tipo a "L" in acciaio zincato spessore minimo 2 mm, altezza minima "L" 100 mm, base della "L" adeguata alla larghezza del canale di supporto, larghezza massima della fessura 10 mm (antitacco); telaio superiore rinforzato dotato di coprigiunti di fuga. Classe di carico D 400. Compresa fondazione e rinfianco in calcestruzzo C25/30, sbarramenti e segnaletica necessari, qualsiasi altra attività necessaria per il completamento dell'opera, escluso scavo. Dimensioni canali (larghezza utile - larghezza lorda - altezza totale) mm:
1C.12.470.0040.a | - larghezza mm 100,00/135,00 - altezza mm 250,00 | m | 213.52 | 6.14 | 73.95
1C.12.470.0040.b | - larghezza mm 150,00/185,00 - altezza mm 310,00 | m | 270.05 | 4.86 | 75.24
1C.12.470.0040.c | - larghezza mm 200,00/235,00 - altezza mm 365,00 | m | 347.79 | 3.77 | 76.32
1C.12.550 | FOSSE BIOLOGICHE, PRIMA PIOGGIA, SEPARAZIONE GRASSI
1C.12.550.0010 | Fossa biologica tipo IMHOFF in calcestruzzo prefabbricato completa di fondo e coperchio carreggiabile, compresa la sigillatura degli anelli e delle tubazioni, escluse le operazioni di scavo e rinterro, in opera:
1C.12.550.0010.a | - capacità utile circa 1,700 m³ per 10 persone | cad | 381.63 | 7.55 | 72.54
1C.12.550.0010.b | - capacità utile circa 3,400 m³ per 20 persone | cad | 689.43 | 5.62 | 74.47
1C.12.550.0010.c | - capacità utile circa 3,400 m³ per 20 persone | cad | 875.95 | 5.96 | 74.14
1C.12.550.0010.d | - capacità utile circa 6,200 m³ per 40 persone | cad | 1266.01 | 4.83 | 75.26
1C.12.550.0010.e | - capacità utile circa 9,300 m³ per 60 persone | cad | 1753.2 | 4.8 | 75.3
1C.12.550.0010.f | - capacità utile circa 12,400 m³ per 80 persone | cad | 2122.3 | 5.1 | 74.99
1C.12.550.0010.g | - capacità utile circa 14,000 m³ per 100 persone | cad | 2364.46 | 5.13 | 74.97
1C.12.550.0010.h | - capacità utile circa 22,400 m³ per 160 persone | cad | 3126.07 | 5.88 | 74.21
1C.12.550.0020 | Fossa di prima pioggia, in calcestruzzo prefabbricato, completa di coperchio non carrabile:
1C.12.550.0020.a | - circolare diametro 150 cm per superfici da 500 a 3000 m² | cad | 777.79 | 4.03 | 76.07
1C.12.550.0020.b | - circolare diametro 150 cm per superfici da 3001 a 5000 m² | cad | 972.96 | 4.48 | 75.61
1C.12.550.0030 | Fossa per depurazione oli e grassi, per box e cucine, in calcestruzzo prefabbricato, completa di coperchio non carrabile, esclusi scavi e rinterri, in opera:
1C.12.550.0030.a | - capacità 1000 litri | cad | 669.11 | 4.68 | 75.41
1C.12.550.0030.b | - capacità 2300 litri | cad | 926.29 | 6.49 | 73.6
1C.12.600 | POZZETTI E CAMERETTE IN RESINA
1C.12.600.0010 | Pozzetto in nylon-fibra di vetro rettangolare dimensioni 30 x 42 cm, resistente ai carichi, completo di coperchio di chiusura a battuta antisporco di colore verde e chiusura con bullone in acciaio inox; in opera. Compresi: lo scavo, il rinterro, il carico e trasporto delle terre eccedenti ad impianto di stoccaggio, di recupero; il basamento di mattoni posizionati a secco con pietrisco di drenaggio sul fondo. | cad | 89.08 | 20.23 | 58.76 | 1.11
1C.12.610 | POZZETTI - CHIUSINI
1C.12.610.0010 | Fornitura e posa in opera di anello con fondo in conglomerato di cemento per pozzetti di raccordo, ispezione o raccolta, compreso il calcestruzzo di sottofondo ed il raccordo delle tubazioni, escluso scavo e reinterro; con dimensioni:
1C.12.610.0010.a | - interno 30x30 cm, h = 30 cm (esterno 36x36 cm) - peso kg. 45 | cad | 20.98 | 44.57 | 32.7 | 2.81
1C.12.610.0010.b | - interno 40x40 cm, h = 40 cm (esterno 47x47 cm) - peso kg. 85 | cad | 25.89 | 41.41 | 36.04 | 2.67
1C.12.610.0010.c | - interno 45x45 cm, h = 45 cm (esterno 57x57 cm) - peso kg. 124 | cad | 37.71 | 41.98 | 30.31 | 7.8
1C.12.610.0010.d | - interno 60x60 cm, h = 55 cm (esterno 71x71 cm) - peso kg. 164 | cad | 60.67 | 31.05 | 44.19 | 4.85
1C.12.610.0010.e | - interno 80x80 cm, h = 75 cm (esterno 101x101 cm) - peso kg. 700 | cad | 113.65 | 20.96 | 53.96 | 5.18
1C.12.610.0010.f | - interno 100x100 cm, h = 100 cm (esterno 120x120 cm) - peso kg. 1.300 | cad | 194.25 | 20.13 | 54.46 | 5.51
1C.12.610.0010.g | - interno 100x120 cm, h = 100 cm (esterno 136x156 cm) - peso kg. 2.400 | cad | 360.88 | 12.55 | 63.84 | 3.71
1C.12.610.0020 | Fornitura e posa in opera di anello di prolunga senza fondo (o pozzetti senza fondo) in conglomerato di cemento per pozzetti di raccordo, ispezione o raccolta, compreso il raccordo delle tubazioni, escluso scavo e reinterro; con dimensioni:
1C.12.610.0020.a | - interno 30x30 cm, h = 33 cm (esterno 36x36 cm) - peso kg. 36 | cad | 10.09 | 25.17 | 52.92 | 1.98
1C.12.610.0020.b | - interno 40x40 cm, h = 45 cm (esterno 47x47 cm) - peso kg. 72 | cad | 13.93 | 24.41 | 52.84 | 2.8
1C.12.610.0020.c | - interno 45x45 cm, h = 50 cm (esterno 57x57 cm) - peso kg. 110 | cad | 16.25 | 26.22 | 50.22 | 3.63
1C.12.610.0020.d | - interno 45x45 cm, h = 30 cm (esterno 57x57 cm) - peso kg. 76 | cad | 12.91 | 26.65 | 50.43 | 3.02
1C.12.610.0020.e | - interno 60x60 cm, h = 60 cm (esterno 71x71 cm) - peso kg. 160 | cad | 30.7 | 18.63 | 58.93 | 2.54
1C.12.610.0020.f | - interno 60x60 cm, h = 30 cm (esterno 71x71 cm) - peso kg. 80 | cad | 22.2 | 23.29 | 53.29 | 3.51
1C.12.610.0020.g | - interno 80x80 cm, h = 75 cm (esterno 101x101 cm) - peso kg. 700 | cad | 75.47 | 12.4 | 63.8 | 3.9
1C.12.610.0020.h | - interno 80x80 cm, h = 25 cm (esterno 101x101 cm) - peso kg. 142 | cad | 31.46 | 21.84 | 51.46 | 6.8
1C.12.610.0020.i | - interno 100x100 cm, h = 50 cm (esterno 120x120 cm) - peso kg. 580 | cad | 96.51 | 10.58 | 66.19 | 3.33
1C.12.610.0020.j | - interno 100x100 cm, h = 110 cm (esterno 120x120 cm) - peso kg. 1.060 | cad | 151.92 | 7.81 | 69.43 | 2.86
1C.12.610.0020.k | - interno 100x120 cm, h = 50 cm (esterno 136x156 cm) - peso kg. 550 | cad | 116.84 | 9.45 | 67.67 | 2.98
1C.12.610.0020.l | - interno 100x120 cm, h = 140 cm (esterno 136x156 cm) - peso kg. 2.200 | cad | 276.36 | 5.5 | 72.58 | 2.02
1C.12.610.0030 | Chiusino completo di telaio, o soletta di chiusura, in conglomerato di cemento per pozzetti, adeguatamente armati, con dimensioni:
1C.12.610.0030.a | - interno 30x30 cm, spess. cm 10, peso kg. 25 | cad | 14.3 | 9.58 | 69.09 | 1.4
1C.12.610.0030.b | - interno 40x40 cm, spess. cm 10, peso kg. 35 | cad | 18.12 | 9.93 | 68.54 | 1.6
1C.12.610.0030.c | - interno 45x45 cm, spess. cm 12, peso kg. 50 | cad | 25.53 | 8.7 | 69.88 | 1.53
1C.12.610.0030.d | - interno 60x60 cm, spess. cm 15, peso kg. 110 | cad | 41.18 | 8.09 | 70.13 | 1.89
1C.12.610.0030.e | - interno 80x80 cm, spess. cm 15, peso kg. 200 | cad | 54.57 | 9.14 | 68.81 | 2.14
1C.12.610.0030.f | - interno 100x100 cm, spess. cm 15, peso kg. 300 | cad | 71.46 | 9.29 | 68.6 | 2.2
1C.12.610.0030.g | - interno 100x120 cm, spess. cm 15, peso kg. 360 | cad | 83.7 | 9.93 | 67.83 | 2.34
1C.12.610.0030.h | - DN 100 cm, h < 20 cm | cad | 61.25 | 8.15 | 70.04 | 1.91
1C.12.610.0030.i | - DN 125 cm, h < 20 cm | cad | 79.17 | 7.34 | 71.02 | 1.73
1C.12.610.0030.j | - DN 100 cm, h ≥ 20 cm | cad | 106.45 | 4.69 | 74.31 | 1.1
1C.12.610.0030.k | - DN 125 cm, h ≥ 20 cm | cad | 135.92 | 4.27 | 74.81 | 1.01
1C.12.610.0030.l | - DN 150 cm, h ≥ 20 cm | cad | 168.91 | 6.88 | 71.59 | 1.62
1C.12.610.0030.m | - DN 200 cm, h ≥ 20 cm | cad | 294.26 | 4.23 | 74.87 | 1
1C.12.610.0050 | Fornitura e posa in opera di pozzetto per immissione pluviali, completo di chiusura in conglomerato di cemento, compreso il calcestruzzo di sottofondo ed il raccordo delle tubazioni, escluso scavo e reinterro; con dimensioni:
1C.12.610.0050.a | - interno 20x20 cm, h = 22 cm (esterno 26x38 cm) - peso kg. 20 | cad | 45.16 | 37.58 | 33.84 | 8.68
1C.12.610.0050.b | - interno 25x25 cm, h = 27 cm (esterno 33x48 cm) - peso kg. 38 | cad | 52.93 | 35.33 | 36.63 | 8.14
1C.12.610.0050.c | - interno 30x30 cm, h = 40 cm (esterno 38x54 cm) - peso kg. 63 | cad | 60.34 | 33.86 | 38.45 | 7.79
1C.12.610.0060 | Fornitura e posa in opera di anello forato per pozzi perdenti in calcestruzzo vibrocompresso con classe di resistenza non inferiore a C28/35 e adeguatamente armato, sovrapponibile mediante sagomatura superiore a bicchiere, escluso scavo e reinterro; dimensioni (DN) diametro interno - (h) altezza nominale:
1C.12.610.0060.a | - DN 100 cm, h 50 cm | cad | 67.63 | 15.1 | 60.25 | 4.75
1C.12.610.0060.b | - DN 125 cm, h 50 cm | cad | 78.44 | 14.15 | 61.51 | 4.44
1C.12.610.0060.c | - DN 150 cm, h 50 cm | cad | 98.12 | 11.38 | 65.17 | 3.55
1C.12.610.0060.d | - DN 200 cm, h 50 cm | cad | 136.52 | 9.67 | 67.48 | 2.94
1C.12.620 | POZZETTI COMPLETI COMPRESO SCAVO
1C.12.620.0110 | Fornitura e posa in opera di pozzetto prefabbricato in calcestruzzo della dimensione interna di cm 30x30, completo di chiusino o solettina in calcestruzzo, compreso scavo e rinterro, la formazione del fondo di appoggio, le sigillature e qualsiasi altra operazione necessaria per dare l'opera finita, con le seguenti caratteristiche:
1C.12.620.0110.a | - pozzetto con fondo più un anello di prolunga e chiusino, altezza cm 73 circa | cad | 51.21 | 31.81 | 43.12 | 5.16
1C.12.620.0110.b | - pozzetto con fondo più due anelli di prolunga e chiusino, altezza cm 106 circa | cad | 66.85 | 32.49 | 41.02 | 6.58
1C.12.620.0110.c | - pozzetto con fondo più tre anelli di prolunga e chiusino, altezza cm 140 circa | cad | 82.05 | 32.81 | 39.93 | 7.36
1C.12.620.0120 | Fornitura e posa in opera di pozzetto prefabbricato in calcestruzzo della dimensione interna di cm 40x40, completo di chiusino o solettina in calcestruzzo, compreso scavo e rinterro, la formazione del fondo di appoggio, le sigillature e qualsiasi altra operazione necessaria per dare l'opera finita, con le seguenti caratteristiche:
1C.12.620.0120.a | - pozzetto con fondo più un anello di prolunga e chiusino, altezza cm 95 circa | cad | 67.44 | 30.84 | 43.16 | 6.09
1C.12.620.0120.b | - pozzetto con fondo più due anelli di prolunga e chiusino, altezza cm 140 circa | cad | 91.38 | 32.22 | 39.91 | 7.97
1C.12.620.0130 | Fornitura e posa in opera di pozzetto prefabbricato in calcestruzzo della dimensione interna di cm 45x45, completo di chiusino o solettina in calcestruzzo, compreso scavo e rinterro, la formazione del fondo di appoggio, le sigillature e qualsiasi altra operazione necessaria per dare l'opera finita, con le seguenti caratteristiche:
1C.12.620.0130.a | - pozzetto con fondo più chiusino, altezza cm 55 circa | cad | 68.89 | 30.44 | 42.49 | 7.17
1C.12.620.0130.b | - pozzetto con fondo più un anello da cm 50 di prolunga e chiusino, altezza cm 105 circa | cad | 92.13 | 31.31 | 40.63 | 8.15
1C.12.620.0130.c | - pozzetto con fondo più due anelli da cm 50 di prolunga e chiusino, altezza cm 150 circa | cad | 119.33 | 32.51 | 38.2 | 9.39
1C.12.620.0140 | Fornitura e posa in opera di pozzetto prefabbricato in calcestruzzo della dimensione interna di cm 60x60, completo di chiusino o solettina in calcestruzzo, compreso scavo e rinterro, la formazione del fondo di appoggio, le sigillature e qualsiasi altra operazione necessaria per dare l'opera finita, con le seguenti caratteristiche:
1C.12.620.0140.a | - pozzetto con fondo e chiusino, altezza cm 70 circa | cad | 111.47 | 24.34 | 49.96 | 5.8
1C.12.620.0140.b | - pozzetto con fondo più un anello da cm 60 di prolunga e chiusino, altezza cm 130 circa | cad | 152.43 | 25.03 | 48.4 | 6.67
1C.12.620.0140.c | - pozzetto con fondo più due anelli da cm 60 di prolunga e chiusino, altezza cm 190 circa | cad | 199.05 | 26.18 | 46.15 | 7.76

## 1C.13
CODICE | DESCRIZIONE | U.M. | PREZZO | % Inc. M.O. | % Inc. MAT | % Inc. NOLI
1C | OPERE COMPIUTE
1C.13 | OPERE DI IMPERMEABILIZZAZIONE
1C.13.000 | NOTE DI CONSULTAZIONE I prezzi sono riferiti alla effettiva superficie di impermeabilizzazione eseguita, quindi sono da computare anche gli sviluppi dei colli di raccordo perimetrali; sono invece compresi tutti gli sfridi ed i sormonti sia longitudinali che trasversali, e comunque tutte le operazioni e forniture necessarie per dare l'opera compiuta in ogni sua parte. Non sono considerati oneri per i ponteggi perimetrali di facciata che, se necessari e non esistenti, dovranno essere computati in aggiunta. E' compresa la formazione di tutti i piani di lavoro, di qualsiasi tipo, fino alla altezza di 4,00 m.
1C.13.050 | PREPARAZIONI
1C.13.050.0010 | Imprimitura a base bituminosa, da applicare preventivamente ai piani di posa da impermeabilizzare, in ragione di 200 ÷ 300 g/m² | m² | 1.6 | 53.13 | 26.88
1C.13.050.0020 | Spalmatura di bitume ossidato ad alto punto di fusione in ragione di 1,2 kg/m² | m² | 1.98 | 58.08 | 22.22
1C.13.100 | BARRIERA AL VAPORE
1C.13.100.0010 | Barriera al vapore con membrana elastoplastomerica, realizzata con l'impiego di un compound avente flessibilità a freddo -5°C (BPP), dotata di una speciale armatura consistente in una lamina di alluminio goffrata a buccia d'arancia dello spessore di 40 micron, accoppiata ad un velo di vetro, faccia inferiore rivestita di uno speciale film termofusibile, peso 2 kg/m², applicata a fiamma su idoneo piano di posa orizzontale o inclinato, compresi sormonti e assistenze murarie alla posa. Norma di riferimento / Caratteristiche UNI EN 1109 -flessibilità a freddo ≤ -5°C EN 1110 - stabilità di forma a caldo ≥ 120° C UNI EN 12311-1 - resistenza a trazione a rottura L/T 500/500 N/50 mm (-20%) UNI EN 12317-1 - Resistenza alla trazione delle giunzioni L/T 400/400 N/50 mm (-20%) | m² | 9 | 33.56 | 46.56
1C.13.100.0020 | Barriera al vapore con foglio in polietilene dello spessore di 0,3 mm, applicato a secco, compresi sormonti e assistenze murarie alla posa. | m² | 2.57 | 34.24 | 45.91
1C.13.100.0030 | Barriera al vapore con foglio in polietilene dello spessore di 0,3 mm, sigillato mediante nastro adesivo, su tessuto non tessuto di poliestere o polipropilene da 200 gr/m², comprese assistenze edili alla posa. | m² | 3.88 | 27.84 | 52.32
1C.13.150 | MANTI CON MEMBRANE BITUMINOSE
1C.13.150.0010 | Manto impermeabile costituito da doppia membrana applicata a fiamma su idoneo piano di posa orizzontale o inclinato, compresa imprimitura a base bituminosa del fondo, formazione di colli perimetrali di raccordo, sfridi, sormonti e assistenze murarie, restano escluse le membrane i cui prezzi saranno desunti e contabilizzati dal volume 2.1, in base alla superficie effettivamente impermeabilizzata | m² | 9.24 | 69.48 | 10.61
1C.13.150.0020 | Manto monostrato per impermeabilizzazione provvisoria, barriera a vapore o schermo con membrana applicata a fiamma su idoneo piano di posa orizzontale o inclinato, compresa formazione di colli perimetrali di raccordo, sfridi, sormonti e assistenze murarie, restano escluse le membrane i cui prezzi saranno desunti e contabilizzati dal volume 2.1, in base alla superficie effettivamente impermeabilizzata | m² | 4.4 | 70.45 | 9.55
1C.13.160 | SISTEMI IMPERMEABILI POSATI A FREDDO
1C.13.160.0010 | Barriera al vapore, per sistemi impermeabili posati a freddo con adesivo bituminoso, con una membrana di 2,5 mm di spessore, ottenuta dall'impregnazione e accoppiamento di un'armatura composita (velo vetro/poliestere) con una mescola di bitume e di polimeri plastomeri, poliolefine atattiche termoplastiche nobili. applicata a fiamma su idoneo piano di posa orizzontale o inclinato, compresi formazione di colli perimetrali di raccordo, sfridi, sormonti e assistenze murarie. | m² | 11.78 | 14.09 | 66.04
1C.13.160.0020 | Manto impermeabile bituminoso per coperture pedonabili esposte e non ai raggio solari, costituito da una membrana elastoplastomerica dello spessore di mm 4, ad alto contenuto di poliolefine atattiche, flessibilità a freddo -20°, biarmata (TNT poliestere da 150 gr/m2 e TNT velo vetro da 55 gr/m2, raschiati in superficie), resistente ai raggi U.V., resistenza al fuoco certificata secondo norma ENV 1187 (B ROOF T1-T2-T3); compreso strato di colla bituminosa permanentemente plastica in ragione di 1 kg/m², saldatura dei giunti a fiamma con cannello di sicurezza, compresi formazione di colli perimetrali di raccordo, sfridi, sormonti e assistenze murarie. | m² | 25.64 | 9.75 | 70.36
1C.13.160.0030 | Manto impermeabile bituminoso ardesiato per coperture pedonabili esposte ai raggio solari, costituito da una membrana elastoplastomerica dello spessore di mm 4 + scaglie di ardesia, ad alto contenuto di poliolefine atattiche, flessibilità a freddo -22°, ad armatura composita (TNT poliestere stabilizzato con velo vetro), resistente ai raggi U.V., resistenza al fuoco certificata secondo norma ENV 1187 (B ROOF T1-T3); compreso strato di colla bituminosa permanentemente plastica in ragione di 1 kg/m², saldatura dei giunti a fiamma con cannello di sicurezza, compresi formazione di colli perimetrali di raccordo, sfridi, sormonti e assistenze murarie. | m² | 26.11 | 10.19 | 69.93
1C.13.160.0040 | Manto impermeabile bituminoso per coperture pedonabili esposte ai raggio solari, ad alto potere riflettivo, costituito da una membrana ottenuta con mescola HCB (Hibrid Copolimer Blend) dello spessore di mm 3, ad alto contenuto di poliolefine atattiche, flessibilità a freddo -20°, ad armatura composita (TNT poliestere stabilizzato con velo vetro 170 gr/m2), resistenza al fuoco certificata secondo norma ENV 1187 (B ROOF T1-T2-T3), provvista di coating superficiale acrilico ceramizzato di colore bianco altamente riflettente (riflettività iniziale 81%, SRI 100), rispondente ai requisiti di risparmio energetico ENERGY STAR, a PH neutro con possibilità di totale riclaggio dell'acqua meteorica; compreso strato di colla bituminosa permanentemente plastica in ragione di 1 kg/m², saldatura dei giunti a fiamma con cannello di sicurezza, compresi formazione di colli perimetrali di raccordo, sfridi, sormonti e assistenze murarie. | m² | 32.77 | 7.63 | 72.47
1C.13.160.0050 | Manto impermeabile bituminoso per coperture carrabili, costituito da una membrana elastoplastomerica dello spessore di mm 5, ad alto contenuto di poliolefine atattiche, flessibilità a freddo -20°, biarmata (TNT poliestere 260 gr/m2 e TNT velo vetro 55 gr/m2, raschiati in superficie), resistente ai raggi U.V.; compreso strato di colla bituminosa permanentemente plastica in ragione di 1 kg/m², saldatura dei giunti a fiamma con cannello di sicurezza, compresi formazione di colli perimetrali di raccordo, sfridi, sormonti e assistenze murarie. | m² | 28 | 8.93 | 71.14
1C.13.160.0060 | Manto impermeabile bituminoso per coperture a verde pensile, costituito da una membrana elastoplastomerica dello spessore di mm 5, addittivata con agenti anti-radice in leganti plastomerici, ad alto contenuto di poliolefine atattiche, flessibilità a freddo -20°, biarmata (TNT poliestere 260 gr/m2 e TNT velo vetro 55 gr/m2, raschiati in superficie), resistente ai raggi U.V.; compreso strato di colla bituminosa permanentemente plastica in ragione di 1 kg/m², saldatura dei giunti a fiamma con cannello di sicurezza, compresi formazione di colli perimetrali di raccordo, sfridi, sormonti e assistenze murarie. | m² | 29.07 | 8.6 | 71.52
1C.13.160.0070 | Manto impermeabile con membrana autoadesiva a base di bitume polimero ad elevata resistenza meccanica, applicata a freddo, spessore 1,5 mm, per ponti, viadotti, platee, parcheggi ecc., compresa imprimitura a base bituminosa del fondo, formazione di colli perimetrali di raccordo, sfridi, sormonti e assistenze murarie: | m² | 16.08 | 19.34 | 60.76
1C.13.200 | MANTI SINTETICI
1C.13.200.0010 | Manto in policloruro di vinile (PVC) stabilizzato ai raggi UV, armato con velo di vetro. Posato a secco con saldatura dei sormonti ad aria calda o con solvente; compresi sfridi, sormonti e assistenze murarie:
1C.13.200.0010.a | - spessore 1,2 mm | m² | 13.99 | 14.65 | 65.48
1C.13.200.0010.b | - spessore 1,5 mm | m² | 15.81 | 12.97 | 67.11
1C.13.200.0010.c | - spessore 1,8 mm | m² | 18.78 | 10.92 | 69.17
1C.13.200.0010.d | - spessore 1,2 mm accoppiato con feltro di poliestere da 150 ÷ 200 g/m² | m² | 15.85 | 12.93 | 67.19
1C.13.200.0010.e | - spessore 1,5 mm accoppiato con feltro di poliestere da 150 ÷ 200 g/m² | m² | 17.67 | 11.6 | 68.48
1C.13.200.0010.f | - spessore 1,8 mm accoppiato con feltro di poliestere da 150 ÷ 200 g/m² | m² | 20.63 | 9.94 | 70.14
1C.13.200.0020 | Manto in policloruro di vinile (PVC) per coperture pavimentate, fondazioni e giardini pensili , non armato; posato a secco con saldatura dei sormonti ad aria calda o con solvente; compresi sfridi, sormonti e assistenze murarie:
1C.13.200.0020.a | - spessore 1,5 mm | m² | 12.46 | 16.45 | 63.64
1C.13.200.0020.b | - spessore 2 mm | m² | 15.39 | 13.32 | 66.8
1C.13.200.0020.c | - spessore 3 mm | m² | 21.66 | 9.46 | 70.64
1C.13.200.0030 | Manto in policloruro di vinile (PVC) stabilizzato ai raggi UV, per coperture con fissaggio meccanico, armato con rete di poliestere o di vetro; posato a secco con saldatura dei sormonti ad aria calda o con solvente; compresi sfridi, sormonti e assistenze murarie:
1C.13.200.0030.a | - spessore 1,5 mm | m² | 23.24 | 15.66 | 64.46
1C.13.200.0030.b | - spessore 1,8 mm | m² | 25.7 | 14.24 | 65.84
1C.13.200.0030.c | - spessore 1,5 mm accoppiato con feltro di poliestere da 150 ÷ 200 g/m² | m² | 24.95 | 14.59 | 65.49
1C.13.200.0030.d | - spessore 1,8 mm accoppiato con feltro di poliestere da 150 ÷ 200 g/m² | m² | 27.38 | 13.29 | 66.8
1C.13.250 | PROTEZIONI BENTONITICHE
1C.13.250.0010 | Impermeabilizzazione di platee e pareti interrate con pannelli di bentonite di sodio naturale, costituiti da anima in cartone ondulato kraft e protezione esterna in carta kraft biodegradabile; compresi: fissaggi su preesistente sottofondo in cls, sormonti, risvolti e assistenze edili alla posa
1C.13.250.0010.a | - spessore 4,6 mm, su superfici verticali | m² | 20.98 | 25.74 | 54.34
1C.13.250.0010.b | - spessore 4,8 mm, su superfici verticali | m² | 22.78 | 23.66 | 56.45
1C.13.250.0010.c | - spessore 4,8 mm resistente ai contaminanti, su superfici verticali | m² | 34.4 | 15.73 | 64.36
1C.13.250.0010.d | - spessore 4,6 mm, su superfici orizzontali | m² | 15.6 | 6.99 | 73.08
1C.13.250.0010.e | - spessore 4,8 mm, su superfici orizzontali | m² | 17.4 | 6.21 | 73.91
1C.13.250.0010.f | - spessore 4,8 mm resistente ai contaminanti, su superfici orizzontali | m² | 28.99 | 3.73 | 76.37
1C.13.250.0020 | Impermeabilizzazione di strutture in c.a. interrate con membrana a base di bentonite di sodio naturale; interposta tra due strati di geotessuto autoaggrappante in rotoli, spessore a secco 6,4 mm, compresi: fissaggi sormonti e assistenze edili alla posa:
1C.13.250.0020.a | - su superfici verticali | m² | 24.63 | 21.92 | 58.18
1C.13.250.0020.b | - su superfici orizzontali | m² | 19.24 | 5.61 | 74.48
1C.13.250.0030 | Impermeabilizzazione di terreni in genere con materassino a base di bentonite di sodio interposta tra un tessuto e un non tessuto di poliestere agugliati tra loro; spessore 6 mm; compresi: formazione e sigillatura dei sormonti con bentonite sodica granulare sfusa, tagli, adattamenti, sfridi e assistenze edili alla posa | m² | 12.28 | 19.3 | 60.75
1C.13.250.0040 | Impermeabilizzazione dei giunti di ripresa con cordolo a base di bentonite di sodio naturale miscelata con gomma butilica; compreso fissaggio con chiodi e rete interposta:
1C.13.250.0040.a | - sezione 11 x 11 mm | m | 8.14 | 10.81 | 69.29
1C.13.250.0040.b | - sezione 15 x 18 mm | m | 11.58 | 7.6 | 72.54
1C.13.250.0040.c | - sezione 25 x 20 mm | m | 14.51 | 6.06 | 74.02
1C.13.300 | DRENAGGI
1C.13.300.0010 | Drenaggio realizzato con geocomposito costituito da struttura tridimensionale in filamenti di nylon interposta tra due tessuti non tessuti filtranti di tipo termosaldato in poliestere - poliammide. Compresi: tagli, adattamenti, sfridi, sormonti, fissaggi meccanici con tasselli ad espansione
1C.13.300.0010.a | - spessore 4 mm, peso 650 g/m² | m² | 6.36 | 8.49 | 71.54
1C.13.300.0010.b | - spessore 9 mm, peso 640 g/m² | m² | 8.17 | 6.73 | 73.44
1C.13.300.0010.c | - spessore 10 mm, peso 950 g/m² | m² | 11.44 | 4.72 | 75.35
1C.13.300.0010.d | - spessore 17 mm, peso 640 g/m² | m² | 9.33 | 5.79 | 74.28
1C.13.300.0010.e | - spessore 22 mm, peso 950 g/m² | m² | 11.34 | 4.76 | 75.31
1C.13.300.0020 | Manto in geotessuto di polipropilene termolegato a filo continuo con funzione di strato di separazione, filtro e rinforzo dei terreni. Posato a secco su sottofondo previamente livellato e compattato. Compreso tagli e sormonti:
1C.13.300.0020.a | - peso 90 g/m² | m² | 1.08 | 39.81 | 39.81
1C.13.300.0020.b | - peso 110 g/m² | m² | 1.19 | 36.13 | 43.7
1C.13.300.0020.c | - peso 136 g/m² | m² | 1.33 | 31.58 | 48.87
1C.13.300.0020.d | - peso 165 g/m² | m² | 1.47 | 29.25 | 51.02
1C.13.300.0020.e | - peso 190 g/m² | m² | 1.68 | 27.38 | 52.98
1C.13.300.0020.f | - peso 220 g/m² | m² | 1.97 | 25.38 | 54.82
1C.13.300.0020.g | - peso 260 g/m² | m² | 2.13 | 23.47 | 56.81
1C.13.300.0020.h | - peso 290 g/m² | m² | 2.4 | 21.25 | 58.75
1C.13.300.0020.i | - peso 350 g/m² | m² | 2.75 | 18.91 | 61.09
1C.13.300.0030 | Manto in polietilene estruso ad alta densità (HDPE), a rilievi semisferici, per il drenaggio, l'impermeabilizzazione e la protezione di strutture controterra: fondazioni, platee, solette, muri di sostegno, giardini pensili, canali, gallerie, ecc. Posato a secco o con fissaggio meccanico, compresi: sormonti, tagli adattamenti e assistenze murarie
1C.13.300.0030.a | - peso 650 g/m² | m² | 5.71 | 37.83 | 42.21
1C.13.300.0030.b | - peso 700 g/m², con sigillante incorporato | m² | 6.11 | 35.35 | 44.68
1C.13.300.0030.c | - peso 770 g/m², con sigillante accoppiato con tessuto non tessuto in poliestere | m² | 7.9 | 27.34 | 52.78
1C.13.300.0030.d | - peso 800 g/m², con sigillante accoppiato con geotessuto in polipropilene | m² | 8.32 | 25.96 | 54.09
1C.13.400 | VERNICIATURE IMPERMEABILIZZANTI
1C.13.400.0010 | Impermeabilizzazione a freddo di superfici con emulsione bituminosa in pasta da applicare a spatola | m² | 5.95 | 69.75 | 10.42
1C.13.400.0020 | Impermeabilizzazione di superfici in cls e di strutture metalliche con pittura monocomponente bituminosa in solvente, applicata a pennello in due mani; compresa preparazione del supporto con pulizia da polvere, grassi, oli, rasatura dei nidi di ghiaia | m² | 7.48 | 62.43 | 17.65
1C.13.400.0030 | Impermeabilizzazione di superfici in cls e di strutture metalliche interrate in presenza di acqua con pittura antiacida bicomponente a base di resina epossidica modificata con resine idrocarburiche e additivi speciali, rispondente ai Criteri Ambientali Minimi di cui al Decreto 11 gennaio 2017 del Ministero dell'Ambiente e della tutela del Territorio e del Mare, per rivestimento di superfici in cls e acciaio interrate o in presenza d'acqua, rispondente ai requisiti richiesti dalla EN 1504-2 (C) principi PI-MC-RC-IR, applicata a pennello per uno spessore totale non inferiore a 250 μm; compresa preparazione del supporto con pulizia da polvere, grassi, oli, rasatura dei nidi di ghiaia | m² | 11.5 | 40.61 | 39.48
1C.13.400.0040 | Impermeabilizzazione di pareti in cls controterra, impalcati stradali con malta di premiscelato a base di cemento osmotico, applicata con spazzolone in due mani | m² | 6.6 | 50.45 | 29.7
1C.13.400.0050 | Impermeabilizzazione di muri controterra con emulsione bituminosa applicata a pennello in due mani; compresa preparazione del supporto con pulizia da polvere, grassi, oli, rasatura dei nidi di ghiaia | m² | 7.33 | 63.71 | 16.37
1C.13.400.0060 | Impermeabilizzazione in controspinta di pareti in cls con malta di premiscelato a base di cemento osmotico, inerti selezionati e additivi, applicata con spazzolone in due mani | m² | 8.48 | 48.94 | 31.13
1C.13.400.0100 | Impermeabilizzazione di pareti in calcestruzzo o intonaci cementizi, eseguita con malta bicomponente a base di cemento, inerti selezionati, fibre sintetiche e resine in dispersione acquosa, con elevato potere adesivo, applicata a spatola in due mani, con:
1C.13.400.0100.a | - spessore finale non inferiore a 2 mm | m² | 17.28 | 21.76 | 58.33
1C.13.400.0100.b | - spessore finale non inferiore a 3 mm, con rete di fibra di vetro resistente agli alcali | m² | 27.9 | 18.1 | 61.97
1C.13.400.0150 | Impermeabilizzazione con guaina liquida a base di emulsione bituminosa, resina elastomerica a due mani, comprese assistenze edili alla posa | m² | 8.39 | 52.21 | 27.89
1C.13.400.0160 | Impermeabilizzazione con membrana liquida elastica monocomponente a base di resine sintetiche in dispersione acquosa, rispondente ai requisiti richiesti dalla EN 1504-2 (C) principi PI-MC-IR, consumo minimo 2 kg/m²; compresa mano di primer a base di resine sintetiche e assistenze edili alla posa. | m² | 20.82 | 22.43 | 57.68
1C.13.400.0170 | Impermeabilizzazione praticabile di terrazzi e coperture in genere, formata da un rivestimento elastomerico continuo, composto da resine poliuretaniche modificate miscelate, con interposta armatura in tessuto non tessuto di poliestere leggero. Viene applicata direttamente al supporto, che deve garantire adeguata resistenza e completa praticabilità; escluse eventuali opere di preparazione della superficie. | m² | 45.56 | 30.77 | 49.32
1C.13.450 | SIGILLANTI IMPERMEABILI
1C.13.450.0010 | Sigillatura con sigillante siliconico a reticolazione acetica con specifici inibitori resistenti alla formazione di muffe, idoneo per la sigillatura elastica ed impermeabile di giunti di dilatazione e di giunti intermedi fra elementi costruttivi (pannelli prefabbricati, pavimenti, rivestimenti, vetri, serramenti, ecc.). Allungamento e compressione giunto del 20% rispetto alle dimensioni iniziali. Rispondente ai requisiti richiesti dalla norma EN 15651-1 con prestazione F-EXT-INT e alla norma EN 15651-3 con prestazione S1. Con:
1C.13.450.0010.a | - sezione 5 x 5 mm | m | 1.82 | 64.29
1C.13.450.0010.b | - sezione 10 x 5 mm | m | 2.51 | 57.77
1C.13.450.0010.c | - sezione 10 x 10 mm | m | 3.55 | 49.3
1C.13.450.0010.d | - sezione 15 x 10 mm | m | 4.7 | 43.62
1C.13.450.0010.e | - sezione 20 x 10 mm | m | 5.67 | 41.27
1C.13.450.0010.f | - sezione 25 x 10 mm | m | 6.58 | 37.54
1C.13.450.0010.g | - sezione 30 x 15 mm | m | 10.4 | 30.77
1C.13.450.0010.h | - sezione 40 x 20 mm | m | 15.07 | 29
1C.13.450.0020 | Sigillatura con sigillante siliconico a reticolazione acetica con specifici inibitori resistenti alla formazione di muffe, idoneo per la sigillatura elastica ed impermeabile di giunti d'angolo di pannelli prefabbricati, pavimenti, rivestimenti, vetri, serramenti, ecc. Allungamento e compressione giunto del 20% rispetto alle dimensioni iniziali. Rispondente ai requisiti richiesti dalla norma EN 15651-1 con prestazione F-EXT-INT e alla norma EN 15651-3 con prestazione S1. Con:
1C.13.450.0020.a | - lato 5 mm | m | 1.64 | 71.34
1C.13.450.0020.b | - lato 10 mm | m | 2.52 | 57.94
1C.13.450.0020.c | - lato 15 mm | m | 4.16 | 49.28
1C.13.450.0020.d | - lato 20 mm | m | 5.67 | 41.27
1C.13.450.0030 | Sigillatura con sigillante siliconico a reticolazione neutra esente da solventi ed inodore, resistente alla muffa, a bassissima emissione di sostanze organiche volatili (VOC), rispondente ai Criteri Ambientali Minimi di cui al Decreto 11 gennaio 2017 del Ministero dell'Ambiente e della tutela del Territorio e del Mare, idoneo per la sigillatura elastica ed impermeabile di giunti di dilatazione, di giunti intermedi fra elementi costruttivi (pannelli prefabbricati, pavimenti, rivestimenti, vetri, serramenti, ecc.). Allungamento e compressione giunto del 25% rispetto alle dimensioni iniziali. Rispondente ai requisiti richiesti dalla norma EN 15651-1 con prestazione F-EXT-INT-CC, alla norma EN 15651-2 con prestazione G-CC, alla norma EN 15651-3 con prestazione XS1, alla norma EN 15651-4 con prestazione PW-EXT-INT-CC. Con:
1C.13.450.0030.a | - sezione 5 x 5 mm | m | 2.43 | 48.15 | 32.1
1C.13.450.0030.b | - sezione 10 x 5 mm | m | 3.76 | 38.56 | 41.49
1C.13.450.0030.c | - sezione 10 x 10 mm | m | 6.09 | 28.74 | 51.4
1C.13.450.0030.d | - sezione 15 x 10 mm | m | 8.43 | 24.44 | 55.63
1C.13.450.0030.e | - sezione 20 x 10 mm | m | 10.73 | 21.81 | 58.25
1C.13.450.0030.f | - sezione 25 x 10 mm | m | 12.47 | 19.97 | 60.14
1C.13.450.0030.g | - sezione 30 x 15 mm | m | 20.78 | 15.59 | 64.49
1C.13.450.0030.h | - sezione 40 x 20 mm | m | 34.74 | 12.58 | 67.5
1C.13.450.0040 | Sigillatura con sigillante siliconico a reticolazione neutra esente da solventi ed inodore, resistente alla muffa, a bassissima emissione di sostanze organiche volatili (VOC), rispondente ai Criteri Ambientali Minimi di cui al Decreto 11 gennaio 2017 del Ministero dell'Ambiente e della tutela del Territorio e del Mare, idoneo per la sigillatura elastica ed impermeabile di giunti d'angolo di pannelli prefabbricati, pavimenti, rivestimenti, vetri, serramenti, ecc.. Allungamento e compressione giunto del 25% rispetto alle dimensioni iniziali. Rispondente ai requisiti richiesti dalla norma EN 15651-1 con prestazione F-EXT-INT-CC, alla norma EN 15651-2 con prestazione G-CC, alla norma EN 15651-3 con prestazione XS1, alla norma EN 15651-4 con prestazione PW-EXT-INT-CC. Con:
1C.13.450.0040.a | - lato 5 mm | m | 1.94 | 60.31 | 19.59
1C.13.450.0040.b | - lato 10 mm | m | 3.76 | 38.56 | 41.49
1C.13.450.0040.c | - lato 15 mm | m | 6.47 | 31.68 | 48.38
1C.13.450.0040.d | - lato 20 mm | m | 10.71 | 21.76 | 58.36
1C.13.450.0050 | Sigillatura con sigillante siliconico monocomponente a reticolazione neutra di giunti tra lastre di policarbonato e dei giunti elastici nei pavimenti e rivestimenti in marmo :
1C.13.450.0050.a | - sezione 10 x 5 mm | m | 2.62 | 55.34 | 24.81
1C.13.450.0050.b | - sezione 10 x 10 mm | m | 3.81 | 45.93 | 34.12
1C.13.450.0050.c | - sezione 15 x 10 mm | m | 4.99 | 41.08 | 39.08
1C.13.450.0050.d | - sezione 20 x 10 mm | m | 6.16 | 37.99 | 42.05
1C.13.450.0050.e | - sezione 25 x 10 mm | m | 7.15 | 34.83 | 45.31
1C.13.450.0050.f | - sezione 30 x 15 mm | m | 11.09 | 29.04 | 51.04
1C.13.450.0050.g | - sezione 40 x 20 mm | m | 17.72 | 24.89 | 55.19
1C.13.450.0060 | Sigillatura e guarnizioni di tenuta con sigillante acrilico monocomponente in dispersione acquosa di lesioni, fessure, giunti su cls, murature, intonaci, pietre naturali, serramenti, con:
1C.13.450.0060.a | - lato 5 mm: | m | 1.6 | 73.13 | 6.88
1C.13.450.0060.b | - lato 10 mm | m | 2.34 | 62.82 | 17.52
1C.13.450.0060.c | - lato 15 mm | m | 3.71 | 54.99 | 25.07
1C.13.450.0060.d | - lato 20 mm | m | 4.97 | 47.08 | 33
1C.13.450.0070 | Sigillatura con sigillante elastoplastico a base di gomma butilica di giunti e contorni di elementi in muratura, calcestruzzo, materie plastiche, metallo, vetro, legno, con:
1C.13.450.0070.a | - lato 5 mm | m | 1.61 | 72.67 | 7.45
1C.13.450.0070.b | - lato 10 mm | m | 2.34 | 62.39 | 17.95
1C.13.450.0070.c | - lato 15 mm | m | 3.75 | 54.4 | 25.6
1C.13.450.0070.d | - lato 20 mm | m | 5.03 | 46.52 | 33.6
1C.13.450.0080 | Sigillatura con sigillante poliuretanico autolivellante di giunti di pavimenti interni ed esterni, in calcestruzzo, ceramica, gomma, PVC, con:
1C.13.450.0080.a | - sezione 5 x 5 mm | m | 3.33 | 69.67 | 10.51
1C.13.450.0080.b | - sezione 10 x 5 mm | m | 4.17 | 63.31 | 16.79
1C.13.450.0080.c | - sezione 10 x 10 mm | m | 5.4 | 54.07 | 26.11
1C.13.450.0080.d | - sezione 15 x 10 mm | m | 7.74 | 52.84 | 27.26
1C.13.450.0080.e | - sezione 20 x 10 mm | m | 9.36 | 50 | 30.13
1C.13.450.0090 | Sigillature di giunti in cemento armato, in marmo, fibrocemento, di interstizi fra telai di serramenti e murature, con sigillante poliacrilico tixotropico monocomponente. | m | 2.19 | 66.21 | 13.7
1C.13.450.0100 | Sigillature di giunti di dilatazione, di giunti fra calcestruzzo, pietra, legno, metalli ecc. con sigillante poliuretanico, compresa mano di primer consolidante | m | 2.86 | 50.7 | 29.37
1C.13.450.0110 | Sigillatura di giunti con sigillante poliuretanico bicomponente compresa scarifica e pulizia della sede, mano di primer consolidante ed interposizione di cordone in materiale espanso. | m | 8.55 | 63.39 | 16.73
1C.13.450.0120 | Sigillatura di giunti con sigillante a base di bitume polimero in fase solvente, compresa preparazione delle superfici ed interposizione di cordone in materiale espanso. | m | 7.69 | 70.09 | 10.01
1C.13.450.0130 | Sigillature di fessure in presenza d'acqua con pasta sigillante a base di gomma sintetica a espansione controllata. | m | 3.96 | 47.98 | 32.07
1C.13.450.0140 | Sigillatura di giunti di costruzione con impiego di profilo in gomma 20 x 10 mm a espansione controllata armato con rete, compresi fissaggi con pasta sigillante idroespansiva. | m | 15.2 | 13.49 | 66.64
1C.13.450.0150 | Sigillatura di giunti di connessione fra elementi prefabbricati in presenza di acqua con impiego di profili autoadesivi in gomma naturale ad espansione controllata. | m | 9.89 | 14.66 | 65.42
1C.13.450.0160 | Cordone comprimibile in polietilene espanso a cellule chiuse fissato al fondo dei giunti di dilatazione e compressione, compresa la preliminare scarifica, pulizia e consolidamento delle parti con idoneo primer.
1C.13.450.0160.a | - diametro 6 mm | m | 3.08 | 75.97 | 4.22
1C.13.450.0160.b | - diametro 10 mm | m | 3.11 | 74.92 | 5.14
1C.13.450.0160.c | - diametro 15 mm | m | 3.23 | 72.45 | 7.74
1C.13.450.0160.d | - diametro 20 mm | m | 3.39 | 69.03 | 10.91
1C.13.450.0160.e | - diametro 25 mm | m | 3.54 | 66.1 | 14.12
1C.13.450.0160.f | - diametro 30 mm | m | 3.75 | 62.4 | 17.6
1C.13.500 | OPERE COMPLEMENTARI
1C.13.500.0010 | Applicazione di vernice bituminosa
1C.13.500.0010.a | - al solvente | m² | 3.98 | 58.79 | 21.36
1C.13.500.0010.b | - all'alluminio | m² | 5.8 | 40.34 | 39.66
1C.13.500.0020 | Bocchettoni di collegamento verticale fra l'impermeabilizzazione e i tubi di scarico delle acque piovane; in opera, compresa assistenza muraria:
1C.13.500.0020.a | - Ø 80 -100 mm in PVC o PPE | cad | 23.3 | 42.4 | 37.68
1C.13.500.0020.b | - Ø 120 -160 mm in PVC o PPE | cad | 25.77 | 38.34 | 41.75
1C.13.500.0020.c | - in lastra di acciaio inox o rame | kg | 11.87 | 13.73 | 66.39
1C.13.500.0020.d | - in lastra di piombo 20/10 | kg | 5.71 | 33.63 | 46.41
1C.13.500.0030 | Bocchettoni in PVC di collegamento orizzontale fra l'impermeabilizzazione e i tubi di scarico delle acque piovane; in opera | cad | 10.88 | 21.51 | 58.55
1C.13.500.0040 | Parafoglie universali, di qualsiasi materiale e dimensione; in opera | cad | 2.79 | 26.16 | 54.12
1C.13.500.0050 | Aeratori in PVC per lo sfogo del vapore sotto guaina; in opera | cad | 18.43 | 36.3 | 43.79
1C.13.500.0060 | Profilo angolare di finitura in polietilene ad alta densità (HDPE), in opera, compreso rondelle e chiodi in acciaio per il fissaggio | m | 4.09 | 56.97 | 23.23
1C.13.710 | RIPARAZIONE PIANI PENDENZE
1C.13.710.0010 | Lisciatura del piano di pendenza, dopo la demolizione del manto per il rifacimento dello stesso, realizzata con malta cementizia, spessore minimo cm. 2 | m² | 11.01 | 66.03 | 14.08
1C.13.710.0020 | Demolizione del solo collo di raccordo in malta cementizia con abbassamento, carico e trasporto delle macerie agli impianti di stoccaggio, di recupero o a discarica. Esclusi gli oneri di smaltimento. Se si procede alla demolizione del sottofondo di pendenza, la demolizione del collo è già compresa. | m | 1.65 | 78.18 |  | 1.82
1C.13.710.0030 | Formazione di guscia di raccordo in malta di cemento, per il solo rifacimento di guscie ove mancanti (nell'esecuzione delle pendenze la formazione della guscia è compresa e compensata) | m | 5.83 | 74.79 | 5.32
1C.13.720 | RIPARAZIONE MANTI IMPERMEABILI
1C.13.720.0010 | Ricerca ed eliminazione di infiltrazioni di acqua isolate, in manti di copertura di tipo impermeabile; compreso rimozione manto deteriorato, mano di primer e rappezzo con membrana impermeabile | cad | 70.47 | 76.1 | 3.99
1C.13.720.0020 | Riparazione di manti bituminosi fessurati, con pulizia del supporto, applicazione di primer bituminoso, stesa a spatola di cemento plastico bituminoso a due mani con interposta rete a maglia in fibra di vetro | m² | 23.62 | 13.93 | 66.17
1C.13.800 | ACCESSORI PER IMPERMEABILIZZAZIONI BENTONITICHE
1C.13.800.0010 | Fornitura e posa di cordone in bentonite di sodio naturale per il miglioramento dell'impermeabilizzazione alla base dei muri:
1C.13.800.0010.a | - dimensione 32 x 32 mm | m | 9.47 | 6.23 | 73.92
1C.13.800.0010.b | - dimensione Ø 51 mm | m | 8.64 | 6.71 | 73.38
1C.13.800.0020 | Fornitura e posa di profilo scatolare plastico autosigillante a tenuta idraulica, composto da due elementi di materiale plastico con interposta una guarnizione idroespandente a base di bentonite di sodio naturale, per controllo e sigillo dei fenomeni di ritiro delle murature in calcestruzzo. | m | 41.25 | 26.33 | 53.77
1C.13.800.0030 | Fornitura e posa di bocchettone di scarico in copolimero termoplastico rinforzato con TNT per il collegamento orizzontale tra l'impermeabilizzazione cementizia elastica ed i tubi o i fori di scarico delle acque piovane compresa assistenza muraria, diametro 80 - 100 mm. | cad | 74.69 | 6.11 | 73.99

## 1C.14
CODICE | DESCRIZIONE | U.M. | PREZZO | % Inc. M.O. | % Inc. MAT | % Inc. NOLI
1C | OPERE COMPIUTE
1C.14 | OPERE DA LATTONIERE
1C.14.000 | NOTA DI CONSULTAZIONE Non sono considerati oneri per i ponteggi perimetrali di facciata che, se necessari e non esistenti, dovranno essere computati in aggiunta. E' compresa la formazione di tutti i piani di lavoro, di qualsiasi tipo, fino alla altezza di 4,00 m.
1C.14.050 | GRONDE, PLUVIALI, LATTONERIE
1C.14.050.0010 | Canali di gronda completi di cicogne o tiranti; pluviali, compresa la posa dei braccioli; converse, scossaline, copertine. Tutti lavorati con sagome e sviluppi normali, in opera, comprese le assistenze murarie e accessori di fissaggio. Esclusi i pezzi speciali di canali di gronda, pluviali, lattonerie speciali; in:
1C.14.050.0010.a | - lamiera zincata spess. 0.6 mm (peso specifico = 7,86 kg/dm³) | kg | 6.91 | 33.14 | 46.89
1C.14.050.0010.b | - lamiera zincata spess. 0.8 mm o superiore (peso specifico = 7,86 kg/dm³) | kg | 6.91 | 33.14 | 46.89
1C.14.050.0010.c | - lamiera zincata preverniciata spess. 0,8 mm (peso specifico = 7,86 kg/dm³) | kg | 7.24 | 31.63 | 48.48
1C.14.050.0010.d | - lastra di zinco-rame-titanio - spess. 0,6-0,8 mm (peso specifico = 7,15 kg/dm³) | kg | 10.9 | 21.01 | 59.08
1C.14.050.0010.e | - lastra in lega di alluminio preverniciato - spess. 1,0-1,5 mm | kg | 13.06 | 24.66 | 55.44
1C.14.050.0010.f | - lastra di rame - spess. 0,6-0,8 mm o superiore (peso specifico = 8,92 kg/dm³) | kg | 14.59 | 15.7 | 64.36
1C.14.050.0010.g | - lastra in acciaio inox AISI 304 - spess. 0,6-0,8 mm o superiore (peso specifico = 7,86 kg/dm³) | kg | 11.1 | 20.63 | 59.46
1C.14.050.0020 | Canali di gronda completi di cicogne o tiranti; pluviali, compresa la posa dei braccioli; converse, scossaline, copertine. Tutti lavorati con sagome e sviluppi normali, in opera, comprese le assistenze murarie e accessori di fissaggio. Esclusi i pezzi speciali di gronde, pluviali, lattonerie speciali; in:
1C.14.050.0020.a | - lamiera zincata spess. 0.6 mm (peso = 4,71 kg/m²) | m² | 32.53 | 33.17 | 46.91
1C.14.050.0020.b | - lamiera zincata spess. 0.8 mm (peso = 6,28 kg/m²) | m² | 43.36 | 33.16 | 46.93
1C.14.050.0020.c | - lamiera zincata preverniciata spess. 0,8 mm (peso = 6,50 kg/m²) | m² | 58.51 | 31.62 | 48.47
1C.14.050.0020.d | - lastra di zinco-rame-titanio - spess. 0,6 mm (peso = 4,30 kg/m²) | m² | 46.87 | 21.02 | 59.08
1C.14.050.0020.e | - lastra di zinco-rame-titanio - spess. 0,8 mm (peso = 5,80 kg/m²) | m² | 63.22 | 21.01 | 59.08
1C.14.050.0020.f | - lastra in lega di alluminio preverniciato - spess. 1,0 mm (peso = 2,70 kg/m²) | m² | 35.26 | 24.65 | 55.45
1C.14.050.0020.g | - lastra in lega di alluminio preverniciato - spess. 1,5 mm (peso = 4,05 kg/m²) | m² | 52.89 | 24.65 | 55.44
1C.14.050.0020.h | - lastra di rame - spess. 0,6 (peso = 5,37 kg/m²) | m² | 78.31 | 15.71 | 64.39
1C.14.050.0020.i | - lastra di rame - spess. 0,8 mm (peso = 7.16 kg/m²) | m² | 104.41 | 15.71 | 64.39
1C.14.050.0020.j | - lastra in acciaio inox AISI 304 - spess. 0,6 mm (peso = 4,71 kg/m²) | m² | 52.27 | 20.62 | 59.48
1C.14.050.0020.k | - lastra in acciaio inox AISI 304 - spess. 0,8 mm (peso = 6,28 kg/m²) | m² | 69.71 | 20.63 | 59.46
1C.14.100 | PEZZI SPECIALI GRONDE, PLUVIALI, LATTONERIE
1C.14.100.0010 | Pezzi speciali per canali di gronda e tubi pluviali, costruiti con fascette saldate, curve, controcurve, saltafascia e simili; in opera, comprese assistenze murarie in:
1C.14.100.0010.a | - lamiera zincata spess. 0.6 mm (peso = 4,71 kg/m²) | kg | 15.09 | 18.36 | 61.76
1C.14.100.0010.b | - lamiera zincata spess. 0.8 mm (peso = 6,28 kg/m²) | kg | 15.46 | 17.92 | 62.16
1C.14.100.0010.c | - lamiera zincata preverniciata spess. 0,8 mm (peso = 6,50 kg/m²) | kg | 15.81 | 17.52 | 62.56
1C.14.100.0010.d | - lastra di zinco-rame-titanio - spess. 0,6-0,8 mm (peso = 4,30 - 5,80 kg/m²) | kg | 18.81 | 14.73 | 65.39
1C.14.100.0010.e | - lastra in lega di alluminio preverniciato - spess. 1,0-1,5 mm (peso = 2,70 - 4,05 kg/m²) | kg | 25.19 | 11 | 69.11
1C.14.100.0010.f | - lastra di rame - spess. 0,6-0,8 mm (peso = 5,37 - 7.16 kg/m²) | kg | 23.12 | 11.98 | 68.12
1C.14.100.0010.g | - lastra in acciaio inox AISI 304 - spess. 0,6-0,8 mm (peso = 4,71- 6,28 kg/m²) | kg | 22.74 | 12.18 | 67.9
1C.14.100.0020 | Pezzi speciali per camini, mansarde, abbaini e simili; in opera, comprese assistenze murarie, in:
1C.14.100.0020.a | - lamiera zincata spess. 0.6 mm (peso = 4,71 kg/m²) | kg | 11.13 | 24.89 | 55.26
1C.14.100.0020.b | - lamiera zincata spess. 0.8 mm (peso = 6,28 kg/m²) | kg | 11.51 | 24.07 | 56.04
1C.14.100.0020.c | - lamiera zincata preverniciata spess. 0,8 mm (peso = 6,50 kg/m²) | kg | 11.86 | 23.36 | 56.75
1C.14.100.0020.d | - lastra di zinco-rame-titanio - spess. 0,6-0,8 mm (peso = 4,30 - 5,80 kg/m²) | kg | 15.07 | 18.38 | 61.71
1C.14.100.0020.e | - lastra in lega di alluminio preverniciato - spess. 1,0-1,5 mm (peso = 2,70 - 4,05 kg/m²) | kg | 18.61 | 14.88 | 65.23
1C.14.100.0020.f | - lastra di rame - spess. 0,6-0,8 mm (peso = 5,37 - 7.16 kg/m²) | kg | 19.02 | 14.56 | 65.51
1C.14.100.0020.g | - lastra in acciaio inox AISI 304 - spess. 0,6-0,8 mm (peso = 4,71- 6,28 kg/m²) | kg | 16.39 | 16.9 | 63.21
1C.14.150 | COLMI VENTILATI
1C.14.150.0010 | Colmo aerato sviluppo 44 cm; completo di scossalina sviluppo 26,5 cm, angolari sagomati con relative guarnizioni e staffe di supporto; in opera compresa assistenza muraria; in lamiera di:
1C.14.150.0010.a | - alluminio naturale; spessore 10/10 mm | m | 47.61 | 18.38 | 61.71
1C.14.150.0010.b | - alluminio preverniciato; spessore 10/10 mm | m | 56.1 | 15.6 | 64.49
1C.14.150.0010.c | - rame; spessore 8/10 mm | m | 74.44 | 11.75 | 68.34
1C.14.150.0010.d | - acciaio inox; spessore 7/10 mm | m | 53.27 | 16.43 | 63.68
1C.14.150.0020 | Bordatura di gronda ventilante in lamiera di alluminio naturale microforata, spessore 10/10 mm e sviluppo 33 cm, con relativo angolare inferiore sagomato e forato; in opera compresa assistenza muraria. | m | 23.16 | 23.06 | 57.04
1C.14.200 | TERMINALI PLUVIALI
1C.14.200.0010 | Terminale in ghisa per pluviali, in opera; comprese assistenze murarie e accessori di fissaggio;
1C.14.200.0010.a | - Ø 80 mm, diritto, lunghezza 1,50 m | cad | 50.99 | 17.26 | 62.84
1C.14.200.0010.b | - Ø 80 mm, diritto, lunghezza 2,00 m | cad | 59 | 14.92 | 65.19
1C.14.200.0010.c | - Ø 100 mm, con curva, lunghezza 1,50 m | cad | 83.44 | 10.55 | 69.55
1C.14.200.0010.d | - Ø 100 mm, con curva, lunghezza 2,00 m | cad | 99.11 | 8.88 | 71.21
1C.14.200.0010.e | - Ø 100 mm, diritto, lunghezza 2,00 m | cad | 79.98 | 11 | 69.09
1C.14.200.0010.f | - Ø 125 mm, diritto, lunghezza 2,00 m | cad | 105.09 | 8.37 | 71.73
1C.14.250 | BOCCHETTONI E ACCESSORI
1C.14.250.0010 | Bocchettoni normali con piastra e gambo per scarico da terrazze e gronde asfaltate; in opera, compreso assistenza muraria:
1C.14.250.0010.a | - lastra di piombo - (peso specifico = 11,35 kg/dm³) | kg | 12.55 | 21.83 | 58.25
1C.14.250.0010.b | - lastra di rame cotto - (peso specifico = 8,92 kg/dm³) | kg | 20.99 | 19.06 | 61.03
1C.14.250.0020 | Parafoglie bombate a protezione dei bocchettoni di scarico; in opera compresa assistenza muraria, in:
1C.14.250.0020.a | - filo di ferro zincato o plastificato oppure in materiale plastico | cad | 4.02 | 42.54 | 37.56
1C.14.250.0020.b | - filo di rame | cad | 8.77 | 19.5 | 60.55
1C.14.300 | CANALI DI GRONDA IN PVC
1C.14.300.0010 | Canali di gronda in pvc, larghezza superiore cm 15 circa, sviluppo cm 30, con ricciolo anteriore e risvolto posteriore; compresa l'incidenza dei pezzi speciali (testate, angoli, giunti con scarico ecc), in opera completi di cicogne o tiranti e di quanto altro necessario per il completamento dell'opera, comprese le assistenze murarie:
1C.14.300.0010.a | - colore grigio | m | 16.71 | 30.1 | 49.97
1C.14.300.0010.b | - colore testa di moro | m | 18.02 | 27.91 | 52.16
1C.14.700 | RIPRISTINI LATTONERIE
1C.14.700.0010 | Revisione di canali di gronda, converse, scossaline, grembiali ed in genere tutti i manufatti da lattoniere, compreso pulizia, affrancatura, legatura, fissaggio dove occorrenti. Esclusi ponteggi esterni o mezzi speciali. | m | 4.9 | 80
1C.14.700.0020 | Sostituzione di cicogne, tiranti di canali di gronda, con rimozione e successiva posa degli elementi del manto di copertura. Esclusi ponteggi esterni o mezzi speciali. Compresa assistenza muraria, fornitura e posa di cicogne o tiranti in:
1C.14.700.0020.a | - piattina di ferro preverniciato | cad | 9.2 | 61.3 | 18.8
1C.14.700.0020.b | - piattina di rame | cad | 15.8 | 37.15 | 42.91
1C.14.700.0020.c | - piattina di acciaio inox AISI 304 | cad | 16.74 | 35.07 | 45.04
1C.14.700.0020.d | - piattina in lega di alluminio preverniciata | cad | 12.31 | 47.68 | 32.41
1C.14.700.0030 | Revisione di pluviali esterni, in qualsiasi materiale, con smontaggio dei tubi, rimozione collari, chiusura fori, nuova affrancatura e rimontaggio dei tubi. Compresa la fornitura dei materiali occorrenti e l'assistenza muraria. Esclusi ponteggi esterni o mezzi speciali. | m | 7.58 | 80.08
1C.14.700.0040 | Pulizia di canali di gronda, converse, compreso carico e trasporto a discarica dei materiali di risulta. Compresi i piani di lavoro, esclusi ponteggi esterni o mezzi speciali. | m | 2.68 | 79.85 |  | 0.37
1C.14.700.0050 | Sostituzione di tratti di pluviali incassati nella muratura, in qualsiasi materiale, operando a seconda delle necessità dall'esterno o all'interno del fabbricato. Compresa la demolizione della muratura, rimozione del tratto di tubazione o pezzo speciale ammalorata, montaggio e sigillatura della nuova tubazione o pezzo speciale, chiusura del foro, ripristino dell'intonaco con accurato raccordo all'esistente, rappezzo della finitura superficiale quanto più simile all'esistente. Compresa la fornitura di tutti i materiali occorrenti e dei piani di lavoro. Esclusi ponteggi esterni o mezzi speciali, e la finitura superficiale interna o esterna se costituita da rivestimenti in ceramica, pietra o similari. | m | 92.52 | 61.08 | 18.51 | 0.51

## 1C.15
CODICE | DESCRIZIONE | U.M. | PREZZO | % Inc. M.O. | % Inc. MAT | % Inc. NOLI
1C | OPERE COMPIUTE
1C.15 | OPERE IN VETROCEMENTO E CEMENTO DECORATIVO
1C.15.050 | SOLAI CON DIFFUSORI SEMPLICI
1C.15.050.0010 | Lucernari e solai praticabili costituiti da diffusori semplici a tazza, annegati in getto di calcestruzzo C20/25, distanziati di circa 5 cm, compresa l'armatura di acciai tondo e le carpenterie; calcolati per un sovraccarico di 400 kg/m². Eseguiti in opera con superfici perfettamente lisce, rasate sul vetro, compresa l'assistenza muraria, i piani di lavoro ed ogni prestazione occorrente per la loro esecuzione a regola d'arte; misura effettiva delle lastre confezionate. Con diffusori:
1C.15.050.0010.a | - quadrati lato 145 mm; spessore 55 mm | m² | 258.96 | 33.5 | 46.57 | 0.03
1C.15.050.0010.b | - quadrati lato 200 mm; spessore 70 mm | m² | 212.23 | 29.14 | 50.92 | 0.03
1C.15.100 | SOLAI E PARETI CON DIFFUSORI A CAMERA D'ARIA
1C.15.100.0010 | Lucernari e solai praticabili costituiti da diffusori a camera d'aria annegati in getto di calcestruzzo C20/25, distanziati di circa 5 cm, compresa l'armatura di acciaio tondo e le carpenterie; calcolati per un sovraccarico di 400 kg/m². Eseguiti in opera con superfici perfettamente lisce, rasate sul vetro, compresa l'assistenza muraria ed ogni prestazione occorrente per la loro esecuzione a regola d'arte; misura effettiva delle lastre confezionate. Con diffusori:
1C.15.100.0010.a | - 145 x 145 mm; spessore 105 mm | m² | 345.86 | 25.37 | 54.68 | 0.04
1C.15.100.0010.b | -190 x 190 mm; spessore 80 mm | m² | 215.61 | 30.73 | 49.33 | 0.04
1C.15.100.0020 | Pareti verticali in vetrocemento per divisori, finestroni e simili, fissi o con parti mobili (esclusi i telai e apparecchi di manovra), annegati in getto di calcestruzzo C20/25, distanziati di circa 5 cm, compresa l'armatura di acciaio tondo e le carpenterie. Eseguiti in opera, con superfici perfettamente lisce, rasate sul vetro e sulle due facce, per luci varie e superfici piane, compresa l'assistenza muraria, i piani di lavoro e ogni prestazione occorrente per la loro esecuzione a regola d'arte; misurazione in luce netta delle lastre confezionate; eseguite con diffusori doppi a camera d'aria spessore 80 mm, con dimensioni:
1C.15.100.0020.a | - 90 x 190 mm | m² | 295.65 | 36.81 | 43.25 | 0.04
1C.15.100.0020.b | - 115 x 240 mm | m² | 274.08 | 30.54 | 49.52 | 0.04
1C.15.100.0020.c | - 190 x 190 mm | m² | 204.96 | 36.72 | 43.34 | 0.04
1C.15.100.0020.d | - 240 x 240 mm | m² | 213.79 | 27.32 | 52.74 | 0.03
1C.15.100.0025 | Pareti verticali in vetrocemento per divisori, finestroni e simili, fissi o con parti mobili (esclusi i telai e apparecchi di manovra), annegati in getto di calcestruzzo C20/25, distanziati di circa 5 cm, compresa l'armatura di acciaio tondo e le carpenterie. Eseguiti in opera, con superfici perfettamente lisce, rasate sul vetro e sulle due facce, per luci varie e superfici piane, compresa l'assistenza muraria, i piani di lavoro e ogni prestazione occorrente per la loro esecuzione a regola d'arte; misurazione in luce netta delle lastre confezionate; eseguite con diffusori doppi a camera d'aria spessore 100 mm, con dimensioni 300 x 300 mm | m² | 221.6 | 22.67 | 57.38 | 0.04
1C.15.100.0030 | Pareti verticali in vetrocemento colorato per divisori, finestroni, etc. fissi o con parti mobili (esclusi i telai e apparecchi di manovra), annegati in getto di calcestruzzo C20/25, distanziati di circa 5 cm, compresa l'armatura di acciaio tondo e le carpenterie. Eseguiti in opera, con superfici perfettamente lisce, rasate sul vetro e sulle due facce, per luci varie e superfici piane, compresa l'assistenza muraria, i piani di lavoro e ogni prestazione occorrente per la loro esecuzione a regola d'arte; misurazione in luce netta delle lastre confezionate; eseguite con diffusori doppi a camera d'aria colorati in pasta spessore 80 mm; con dimensioni:
1C.15.100.0030.a | - 190 x 190 mm | m² | 269.06 | 27.97 | 52.09 | 0.03
1C.15.100.0030.b | - 240 x 240 mm | m² | 265.02 | 22.04 | 58.03 | 0.03
1C.15.100.0050 | Fascia piana perimetrale, verticale od orizzontale, in getto di calcestruzzo C20/25, compresa formazione di gocciolatoi, inviti per cappellotti coprigiunto (per i lucernari) o di giunti a Z (per le pareti) od a becco di civetta, comprese le carpenterie ed il ferro di armatura, i materiali e mano d'opera da specialista; lisciata a raso sulle due facce, per spessori variabili e pari a quello dei diffusori in vetro uitilizzati. | m² | 48.53 | 63.69 | 16.38 | 0.04
1C.15.150 | SOVRAPPREZZI
1C.15.150.0010 | Sovrapprezzo alla realizzazione di strutture in vetrocemento per esecuzione pareti curve | m² | 54.16 | 80.1
1C.15.310 | MANUFATTI IN CEMENTO DECORATIVO
1C.15.310.0010 | Cemento decorativo, gettato fuori opera, ad imitazione di pietra naturale, eseguito con impasto a 350 kg di cemento 32,5 R, gettato entro forme di gesso, con armatura in ferro, compresa la posa in opera, l'assistenza muraria e i piani di lavoro. La valutazione è riferita a serie di almeno 10 pezzi, ciascuno di volume non inferiore a m³ 0,10, misurato sul minimo parallelepipedo circoscritto, con superficie:
1C.15.310.0010.a | - in graniglia raschiata | m³ | 1391.35 | 63.5 | 16.59
1C.15.310.0010.b | - in graniglia martellinata | m³ | 1869.73 | 67.75 | 12.35
1C.15.310.0010.c | - liscia senza graniglia | m³ | 1320.29 | 64.2 | 15.9
1C.15.310.0020 | Manufatti in cemento decorativo, gettato fuori opera con cemento e graniglia, superficie a vista raschiata, per contorni, spalle, cappelli, davanzali, soglie e simili, compresa la posa e l'assistenza muraria, i piani di lavoro, con sezione:
1C.15.310.0020.a | - fino a 100 cm² | m | 49.76 | 24.5 | 55.61
1C.15.310.0020.b | - da 101 a 150 cm² | m | 61.38 | 20.84 | 59.25
1C.15.310.0020.c | - da 151 a 300 cm² | m | 77.98 | 19.95 | 60.14
1C.15.310.0020.d | - da 301 a 500 cm² | m | 93.49 | 20.25 | 59.85
1C.15.310.0020.e | - da 501 a 750 cm² | m | 109.88 | 21.8 | 58.3
1C.15.310.0020.f | - da 751 a 1000 cm² | m | 125.94 | 22.19 | 57.9
1C.15.310.0030 | Manufatti in cemento decorativo, gettato fuori opera con cemento e graniglia, superficie a vista martellinata, per contorni, spalle, cappelli, davanzali, soglie e simili, compresa la posa, l'assistenza muraria, i piani di lavoro, con sezione:
1C.15.310.0030.a | - fino a 300 cm² | m | 110.34 | 14.1 | 66
1C.15.310.0030.b | - da 301 a 500 cm² | m | 128.95 | 14.68 | 65.42
1C.15.310.0030.c | - da 501 a 750 cm² | m | 152.79 | 15.68 | 64.42
1C.15.310.0030.d | - da 751 a 1000 cm² | m | 174.54 | 16.01 | 64.08
1C.15.310.0040 | Manufatti in cemento decorativo, gettato fuori opera con cemento e graniglia, superficie a vista stuccata e levigata, per contorni, spalle, cappelli, davanzali, soglie e simili, compresa la posa, l'assistenza muraria, i piani di lavoro, con sezione:
1C.15.310.0040.a | - fino a 100 cm² | m | 67.83 | 17.97 | 62.13
1C.15.310.0040.b | - da 101 a 150 cm² | m | 82.03 | 15.59 | 64.5
1C.15.310.0040.c | - da 151 a 300 cm² | m | 101.93 | 15.27 | 64.83
1C.15.310.0040.d | - da 301 a 500 cm² | m | 125.33 | 15.1 | 65
1C.15.310.0040.e | - da 501 a 750 cm² | m | 142.4 | 16.82 | 63.27
1C.15.310.0040.f | - da 751 a 1000 cm² | m | 165.52 | 16.89 | 63.21
1C.15.310.0050 | Manufatti in cemento decorativo, gettato fuori opera senza graniglia, superficie a vista liscia, per contorni, spalle, cappelli, davanzali, soglie e simili, compresa la posa, l'assistenza muraria, i piani di lavoro, con sezione:
1C.15.310.0050.a | - fino a 100 cm² | m | 45.9 | 26.56 | 53.55
1C.15.310.0050.b | - da 101 a 150 cm² | m | 55.87 | 22.89 | 57.2
1C.15.310.0050.c | - da 151 a 300 cm² | m | 73.51 | 21.17 | 58.93
1C.15.310.0050.d | - da 301 a 500 cm² | m | 86.47 | 21.89 | 58.21
1C.15.310.0050.e | - da 501 a 750 cm² | m | 103.15 | 23.22 | 56.88
1C.15.310.0050.f | - con sezione fino a 1000 cm² | m | 117.66 | 23.75 | 56.34
1C.15.310.0060 | Gradini in cemento e graniglia, completi di pedata e alzata, spessore 5 - 6 cm, lunghezza fino a 130 cm, levigati nelle parti in vista, compresa la posa e l'assistenza muraria. | m | 136.82 | 14.64 | 65.46
1C.15.350 | LAVORAZIONI SUPPLEMENTARI
1C.15.350.0010 | Lavorazioni supplementari ai manufatti in cemento decorativo gettato fuori opera, per la formazione di:
1C.15.350.0010.a | - risvolti di spigoli, gocciolatoi e battute | m | 2.17 | 80.18
1C.15.350.0010.b | - gocciolatoio incassato o in rilievo | m | 13.43 | 78.03 | 2.08
1C.15.350.0010.c | - battute | m | 14.16 | 76.13 | 3.95
1C.15.350.0010.d | - scuretti | m | 10.08 | 77.28 | 2.78
1C.15.350.0020 | Martellinatura di opere in cemento decorativo con apparecchiatura ad aria compressa, compresi i piani di lavoro e l'assistenza muraria. | m² | 36.54 | 74.41 |  | 5.69
1C.15.400 | FORMAZIONE DI FASCE E CORNICI
1C.15.400.0010 | Formazione di fasce marcapiano con sezione fino a 30 x 5 cm eseguite con chiodature e legature con filo di ferro zincato, malta di cemento per rinzaffo e rustico, finitura a civile. Compresa casseratura ove necessaria, piani di lavoro e l'assistenza muraria. | m | 64.92 | 67.67 | 12.43
1C.15.400.0020 | Formazione di cornici semplici di facciata con sezione fino a 25 x 5 cm eseguite con chiodature e legature con filo di ferro zincato, malta di cemento applicata a più riprese per rinzaffo e rustico, finitura al civile. Compresa casseratura ove necessaria, piani di lavoro e l'assistenza muraria. | m | 183.96 | 76.49 | 3.6
1C.15.450 | INTONACI DECORATIVI
1C.15.450.0010 | Intonaco decorativo in cemento e graniglia, spessore 2,5-3 cm, eseguito con malta a base di cemento e graniglia, compreso eventuale intonaco di sottofondo, assistenze murarie, ponteggi; con superficie:
1C.15.450.0010.a | - raschiata, con bindelli laterali lisci | m² | 54.18 | 73.44 | 6.64
1C.15.450.0010.b | - martellinata, con bindelli laterali lisci | m² | 77.3 | 73.42 | 4.66 | 2.02
1C.15.450.0020 | Scuretto per intonaci decorativi bugnati, formato con impiego di listelli sez. 1 x 1 - 2 x 2 cm | m | 7.24 | 76.24 | 3.87
1C.15.700 | RIPRISTINI CORNICI
1C.15.700.0010 | Ripristino di cornici, cornicioni in cemento decorativo, compresi l'ispezione del manufatto, la demolizione delle parti deteriorate, la ricostruzione delle parti mancanti con malta idonea, la riprofilatura degli spigoli e delle modanature:
1C.15.700.0010.a | - deteriorati fino al 10% della superficie | m | 22.51 | 74.59 | 5.51
1C.15.700.0010.b | - deteriorati fino al 20% della superficie | m | 43.15 | 77.22 | 2.87
1C.15.700.0010.c | - deteriorati fino al 30% della superficie | m | 63.8 | 78.15 | 1.94

## 1C.16
CODICE | DESCRIZIONE | U.M. | PREZZO | % Inc. M.O. | % Inc. MAT | % Inc. NOLI
1C | OPERE COMPIUTE
1C.16 | PAVIMENTI PER ESTERNO
1C.16.020 | PAVIMENTI IN MATERIALE LAPIDEO RICICLATO O RICOSTRUITO
1C.16.000 | Il cemento utilizzato nell’impasto delle malte, risponde ai Criteri Ambientali Minimi di cui al Decreto 11 gennaio 2017 del Ministero dell'Ambiente e della tutela del Territorio e del Mare.
1C.16.020.0010 | Fornitura e posa in opera di pavimentazione in porfido ricostruito nei formati 6/8, 8/10, 10/10. Riquadrato con sfaccettature a spacco e con parte calpestabile e carrabile sempre ruvida, granulare e antisdrucciolo; posto in opera con metodo "a martello" su letto di sabbia con rigonata tipo 03/04 lavata. Compresa la chiusura dei giunti con sabbia e cemento magri, doppia battitura a mezzo piastra vibrante per assicurare il migliore intasamento dei giunti ed il lavaggio finale con acqua corrente, nonché quant'altro occorra per dare l'opera finita a regola d'arte.
1C.16.020.0010.a | - colore naturale | m² | 43.78 | 47.24 | 32.87
1C.16.020.0010.b | - colorato in pasta nei colori: bianco; rosso; verde; arancione; giallo; nero; | m² | 49.89 | 44.04 | 36.06
1C.16.050 | PAVIMENTI IN PIETRA NATURALE
1C.16.050.0010 | Pavimento in piastrelle di porfido a contorno irregolare posto ad opera incerta su letto di malta di cemento. Compresa assistenza muraria, adattamenti, tagli, sfridi, sigillatura dei giunti, pulizia finale. | m² | 28.24 | 40.37 | 39.73
1C.16.050.0020 | Pavimento in piastrelle di porfido, di forma rettangolare o quadrata, posate su letto di malta di cemento con giunti sigillati con boiacca di cemento colata. Compresa assistenza muraria, adattamenti, tagli, sfridi, pulizia finale.
1C.16.050.0020.a | - coste a spacco spessore 4/6 cm | m² | 67.45 | 23.45 | 56.65
1C.16.050.0020.b | - coste a spacco spessore 6/8 cm | m² | 72.53 | 21.81 | 58.29
1C.16.050.0020.c | - coste segate spessore 4/6 cm | m² | 85.26 | 18.56 | 61.54
1C.16.050.0020.d | - coste segate spessore 6/8 cm | m² | 91.62 | 17.27 | 62.82
1C.16.050.0030 | Pavimenti in cubetti di porfido, posati su letto di sabbia e cemento soffice dello spessore di 10 cm. Compresi: la sabbia e il cemento per il sottofondo, la posa ad archi contrastanti o a ventaglio, la battitura, la bagnatura, la sabbia per l'intasamento delle connessure, l'assistenza muraria:
1C.16.050.0030.a | - del Trentino Alto Adige pezzatura 4/6 cm | m² | 58.26 | 47.32 | 32.77
1C.16.050.0030.b | - del Trentino Alto Adige pezzatura 6/8 cm | m² | 66.07 | 41.73 | 38.37
1C.16.050.0030.c | - del Trentino Alto Adige pezzatura 8/10 cm | m² | 76.23 | 36.17 | 43.93
1C.16.050.0030.d | - del Trentino Alto Adige pezzatura 10/12 cm | m² | 89.9 | 30.67 | 49.43
1C.16.050.0030.e | - rosa di Cuasso al Monte pezzatura 8/10 cm | m² | 92.82 | 29.7 | 50.39
1C.16.050.0030.f | - rosa di Cuasso al Monte pezzatura 10/12 cm | m² | 109.77 | 25.12 | 54.98
1C.16.050.0040 | Pavimenti in cubetti di beola pezzatura 8/10 cm, posati su letto di sabbia e cemento soffice dello spessore di 10 cm. Compresi: la sabbia e il cemento per il sottofondo, la posa ad archi contrastanti o a ventaglio, la battitura, la bagnatura, la sabbia per l'intasamento delle connessure, l'assistenza muraria. | m² | 62.69 | 43.98 | 36.11
1C.16.050.0050 | Fornitura e posa di pavimento in beola, in lastre a spacco naturale di cava di forma rettangolare, spessore 4 - 6 cm, dimensioni fino a 70 x 35 cm se consentite dal materiale, coste refilate di fresa. Posato a disegno, compresa la fornitura della malta di allettamento, la sigillatura dei giunti, la pulizia finale e tutte le assistenze murarie; esclusa la formazione del sottofondo, nei tipi:
1C.16.050.0050.a | - beola grigia | m² | 98.75 | 31.84 | 48.25
1C.16.050.0050.b | - beola bianca | m² | 116 | 27.1 | 52.99
1C.16.050.0060 | Fornitura e posa di pavimento in beola, in lastre a spacco naturale di cava di forma irregolare, senza alcuna lavorazione: (circa 100 kg/m²). Posato ad opus incertum, compresa la fornitura della malta di allettamento, la sigillatura dei giunti, la pulizia finale e tutte le assistenze murarie; esclusa la formazione del sottofondo, nei tipi:
1C.16.050.0060.a | - beola grigia | m² | 59.85 | 39.31 | 40.79
1C.16.050.0060.b | - beola bianca | m² | 68.43 | 34.39 | 45.71
1C.16.050.0070 | Fornitura e posa di pavimento in quarzite in lastre rettangolari, colore grigio olivo, giallo dorato, rosa; pezzatura 15 - 20 cm e lunghezze libere, a coste martellate o tranciate, spessore 10 - 20 mm (peso 50 kg/m²). Posato a disegno, compresa la fornitura della malta di allettamento, la sigillatura dei giunti, la pulizia finale e tutte le assistenze murarie; esclusa la formazione del sottofondo. | m² | 134.82 | 17.45 | 62.64
1C.16.050.0080 | Fornitura e posa di pavimento in quarzite in lastre a contorno irregolare, colore grigio olivo, giallo dorato, rosa; con diagonali da 12 a 25 cm, spessore 10 - 20 mm (peso 50 kg/m²). Posato ad opus incertum, compresa la fornitura della malta di allettamento, la sigillatura dei giunti, la pulizia finale e tutte le assistenze murarie; esclusa la formazione del sottofondo. | m² | 55.77 | 42.19 | 37.91
1C.16.050.0090 | Fornitura e posa di pavimento in Pietra di Luserna in lastre a spacco naturale di cava con bordi fresati. Posato a disegno, compresa la fornitura della malta di allettamento, la sigillatura dei giunti, la pulizia finale e tutte le assistenze murarie; esclusa la formazione del sottofondo, nei tipi:
1C.16.050.0090.a | - cm 15x30 circa -spessore 1-2 cm | m² | 57.65 | 40.82 | 39.29
1C.16.050.0090.b | - cm 25x50 circa -spessore 2,5-4 cm | m² | 68.22 | 34.49 | 45.6
1C.16.050.0100 | Fornitura e posa di pavimento in Pietra di Luserna in quadrettoni alla romana di dimensioni varie, superficie a spacco naturale e bordi martellinati, spessore 6-8 cm. Posato a disegno, compresa la fornitura della malta di allettamento, la sigillatura dei giunti, la pulizia finale e tutte le assistenze murarie; esclusa la formazione del sottofondo. | m² | 93.57 | 40.3 | 39.79
1C.16.050.0110 | Fornitura e posa di pavimento in lastre di granito Montorfano, Baveno, Sanfedelino, resistenza a compressione maggiore prima e dopo gelività di 170 Mpa, resistenza a trazione per flessione maggiore di 11 MPa, resistenza all’usura per attrito relativa maggiore di 0,9, resistenza all’urto maggiore di 70 cm; in lastre rettangolari, con faccia vista martellinata o bocciardata in maniera da garantire un coefficiente attrito radente anche a materiale bagnato maggiore di 0,4 , secondo quanto previsto dal DM 236/89 art. 8.22 , compresa la fornitura della malta di allettamento, la sigillatura dei giunti con malta premiscelata per stuccature di pavimentazioni, con resistenza meccanica C45/55 e resistenza alla flessione pari a 8 Mpa, realizzata con leganti e aggregati di prima qualità, in curva granulometrica diam. max 2 mm, classe esposizione ambientale XF4, resistente ai cicli di gelo e disgelo ed ai sali disgelanti, rispondente alle norme UNI EN 206; la pulizia finale e tutte le assistenze murarie; esclusa la formazione del sottofondo:
1C.16.050.0110.a | - spessore 10 cm | m² | 213.06 | 19.78 | 56.03 | 4.29
1C.16.050.0110.b | - per ogni cm in più o in meno | m² x cm | 20.57 | 20.22 | 55.47 | 4.42
1C.16.050.0150 | Pavimento in ciottoli di fiume posati su letto di sabbia e cemento, di opportuna pezzatura e colore in relazione all'impiego. Compresi: la regolarizzazione, la costipazione del piano di posa, la sabbia di sottofondo e la sabbia di intasamento, le opere di protezione e segnaletica, l'assistenza muraria e la pulizia finale. | m² | 38.18 | 72.21 | 7.88
1C.16.060 | SOLA POSA PAVIMENTI IN PIETRA PER ESTERNI
1C.16.060.0010 | Posa in opera (esclusa fornitura) di pavimento in lastre di pietra naturale a spacco di cava, squadrate o a contorno irregolare, spessore variabile e correlato al tipo di materiale, posato a disegno o ad opus incertum, compresa la fornitura della malta di allettamento, la sigillatura dei giunti, la pulizia finale e tutte le assistenze murarie; esclusa la formazione del sottofondo, nei tipi:
1C.16.060.0010.a | - tipo Quarzite, pietra di Luserna e similari, a spacco di cava | m² | 31.3 | 75.18 | 4.92
1C.16.060.0010.b | - Beola, Serizzo e pietre simili in lastre fino a cm 70x35, spessore 4/6 cm, bordi lavorati | m² | 41.17 | 76.37 | 3.74
1C.16.060.0010.c | - Pietra di Luserna e simili in quadrettoni alla romana | m² | 49.01 | 76.94 | 3.14
1C.16.100 | PAVIMENTI IN MASSELLI DI CALCESTRUZZO
1C.16.100.0010 | Pavimento in masselli autobloccanti prefabbricati in calcestruzzo vibrocompresso, prodotti e controllati secondo le norme UNI EN 1338, tipo monostrato, colore naturale, posati su letto di sabbia dello spessore di 3 - 5 cm. Compresa la sabbia di sottofondo, la posa a campo unito o a disegno, l'assistenza muraria, la battitura, la sabbia per l'intasamento delle connessure:
1C.16.100.0010.a | - spessore 60 mm | m² | 20.99 | 39.4 | 40.69
1C.16.100.0010.b | - spessore 80 mm | m² | 22.9 | 38.52 | 41.57
1C.16.100.0010.c | - spessore 100 mm | m² | 26.14 | 35.85 | 44.22
1C.16.100.0020 | Pavimento in masselli autobloccanti prefabbricati in calcestruzzo vibrocompresso, prodotti e controllati secondo le norme UNI EN 1338, tipo monostrato colorati, posati su letto di sabbia dello spessore di 3 - 5 cm. Compresa la sabbia di sottofondo, la posa a campo unito o a disegno, l'assistenza muraria, la battitura, la sabbia per l'intasamento delle connessure:
1C.16.100.0020.a | - spessore 60 mm | m² | 22.63 | 36.54 | 43.53
1C.16.100.0020.b | - spessore 80 mm | m² | 25.32 | 34.83 | 45.26
1C.16.100.0020.c | - spessore 100 mm | m² | 28.67 | 32.68 | 47.4
1C.16.100.0030 | Pavimento in masselli autobloccanti prefabbricati in calcestruzzo vibrocompresso, prodotti e controllati secondo le norme UNI EN 1338, rispondenti ai Criteri Ambientali Minimi di cui al Decreto 11 gennaio 2017 del Ministero dell'Ambiente e della tutela del Territorio e del Mare,tipo doppio strato quarzo, colore naturale, posati su letto di sabbia dello spessore di 3 - 5 cm. Compresa la sabbia di sottofondo, la posa a campo unito o a disegno, l'assistenza muraria, la battitura, la sabbia per l'intasamento delle connessure:
1C.16.100.0030.a | - spessore 60 mm | m² | 22.96 | 36.02 | 44.08
1C.16.100.0030.b | - spessore 80 mm | m² | 25.56 | 34.51 | 45.62
1C.16.100.0030.c | - spessore 100 mm | m² | 28.61 | 32.75 | 47.36
1C.16.100.0040 | Pavimento in masselli autobloccanti prefabbricati in calcestruzzo vibrocompresso, prodotti e controllati secondo le norme UNI EN 1338, rispondenti ai Criteri Ambientali Minimi di cui al Decreto 11 gennaio 2017 del Ministero dell'Ambiente e della tutela del Territorio e del Mare,tipo doppio strato quarzo, colorati, posati su letto di sabbia dello spessore di 3 - 5 cm. Compresa la sabbia di sottofondo, la posa a campo unito o a disegno, l'assistenza muraria, la battitura, la sabbia per l'intasamento delle connessure:
1C.16.100.0040.a | - spessore 60 mm | m² | 24.23 | 34.13 | 45.98
1C.16.100.0040.b | - spessore 80 mm | m² | 26.44 | 33.36 | 46.75
1C.16.100.0040.c | - spessore 100 mm | m² | 29.76 | 31.49 | 48.59
1C.16.100.0050 | Pavimento in masselli autobloccanti prefabbricati in calcestruzzo vibrocompresso, prodotti e controllati secondo le norme UNI EN 1338, tipo doppio strato, con finitura superficiale colorata, costituita da una miscela di graniti, porfidi e basalti, posati su letto di sabbia dello spessore di 3 - 5 cm. Compresa la sabbia di sottofondo, la posa a campo unito o a disegno semplice, l'assistenza muraria, la battitura, la sabbia per l'intasamento delle connessure:
1C.16.100.0050.a | - spessore 60 mm - con trattamento di pallinatura o similare | m² | 28.66 | 28.86 | 51.22
1C.16.100.0050.b | - spessore 80 mm - con trattamento di pallinatura o similare | m² | 31.74 | 27.79 | 52.3
1C.16.100.0050.c | - spessore 100 mm - con trattamento di pallinatura o similare | m² | 36.34 | 25.78 | 54.32
1C.16.100.0050.d | - spessore 60 mm - senza trattamento | m² | 24.12 | 34.29 | 45.81
1C.16.100.0050.e | - spessore 80 mm - senza trattamento | m² | 27.41 | 32.18 | 47.94
1C.16.100.0050.f | - spessore 100 mm - senza trattamento | m² | 31.64 | 29.61 | 50.47
1C.16.100.0060 | Sovrapprezzo per posa a disegno complesso, con formazione di grecature o figure che richiedano particolare cura nella posa. Prezzo non applicabile a campiture adiacenti di colore diverso o a bordature semplici di campiture. | m² | 1.33 | 80.45
1C.16.100.0100 | Pavimento carreggiabile a superficie erbosa eseguito con masselli drenanti in cemento vibrocompressi a 300 Kg di cemento ed inerti a granulometria controllata, con superficie erbosa pari al 55% - 65%, compresa l'assistenza muraria, esclusa la terra vegetale a riempimento dei vuoti.
1C.16.100.0100.a | - spessore 8 cm | m² | 19.77 | 41.83 | 38.24
1C.16.100.0100.b | - spessore 10 cm | m² | 21.81 | 40.44 | 39.66
1C.16.110 | PAVIMENTO IN MASSELLI DI CALCESTRUZZO CON PROPRIETA' FOTOCATALITICA
1C.16.110.0000 | NOTA DI CONSULTAZIONE CARRABILE PESANTE - Classe di carico 4 Pavimentazioni destinate al traffico automezzi pesanti con velocità inferiori ai 30km/h, piste di stazionamento e rullaggio in aeroporti aree di stoccaggio e movimentazione merci, strade secondari, urbane interessate da traffico pesante. CARRABILE MEDIO - Classe di carico 3 Pavimentazioni destinate al traffico veicolare lento con carichi complessivi fino a 35 q.li, strade di accesso ad aree residenziali, aree di parcheggio autoveicoli, aree soggette al transito occasionale di automezzi di servizio.
1C.16.110.0010 | Pavimento in masselli autobloccanti prefabbricati in calcestruzzo vibrocompresso con proprietà fotocatalitiche, prodotti e controllati secondo la norma UNI EN 1338, tipo multistrato, colore naturale, posati su letto di sabbia dello spessore di 4-5 cm. Lo strato di usura del massello, dello spessore minimo di 4 mm dovrà essere realizzato con calcestruzzo contenente: - una miscela di quarzi selezionati a granulometria massima di 2 mm per ottenere eccezionali prestazioni di resistenza all'abrasione ed un elevato grado di finitura superficiale con colorazione omogenea e brillante; - una miscela fotoattiva a base di cemento al biossido di titanio in grado di svolgere una funzione di abbattimento del biossido di azoto (Nox) e dei principali inquinanti atmosferici, risultandone una purificazione dell'aria, un'azione antimicrobica, deodorante e conferendo inoltre alla superficie una capacità autopulente. Compresa la sabbia di sottofondo, la posa a campo unico o a disegno, l'assistenza muraria, la battitura, la sabbia per l'intasamento delle sconnessure. Spessori:
1C.16.110.0010.a | - 60 mm - classe di carico 3 (carrabile medio) - con trattamento di pallinatura superficiale o similare | m² | 34.77 | 23.78 | 56.31
1C.16.110.0010.b | - 80 mm - classe di carico 4 (carrabile medio) - con trattamento di pallinatura superficiale o similare | m² | 36.27 | 24.32 | 55.78
1C.16.110.0010.c | - 60 mm - classe di carico 3 (carrabile medio) - senza trattamento | m² | 29.1 | 28.42 | 51.65
1C.16.110.0010.d | - 80 mm - classe di carico 4 (carrabile medio) - senza trattamento | m² | 31.1 | 28.36 | 51.74
1C.16.110.0020 | Pavimento in masselli autobloccanti prefabbricati in calcestruzzo vibrocompresso con proprietà fotocatalitiche, prodotti e controllati secondo la norma UNI EN 1338, tipo multistrato, colorati, posati su letto di sabbia dello spessore di 4-5 cm. Lo strato di usura del massello, dello spessore minimo di 4 mm dovrà essere realizzato con calcestruzzo contenente: - una miscela di quarzi selezionati a granulometria massima di 2 mm per ottenere eccezionali prestazioni di resistenza all'abrasione ed un elevato grado di finitura superficiale con colorazione omogenea e brillante; - una miscela fotoattiva a base di cemento al biossido di titanio in grado di svolgere una funzione di abbattimento del biossido di azoto (Nox) e dei principali inquinanti atmosferici, risultandone una purificazione dell'aria, un'azione antimicrobica, deodorante e conferendo inoltre alla superficie una capacità autopulente. Compresa la sabbia di sottofondo, la posa a campo unico o a disegno, l'assistenza muraria, la battitura, la sabbia per l'intasamento delle sconnessure. Spessori:
1C.16.110.0020.a | - 60 mm - classe di carico 3 (carrabile medio) - con trattamento di pallinatura superficiale o similare | m² | 35.92 | 23.02 | 57.07
1C.16.110.0020.b | - 80 mm - classe di carico 4 (carrabile medio) - con trattamento di pallinatura superficiale o similare | m² | 37.61 | 23.45 | 56.63
1C.16.110.0020.c | - 60 mm - classe di carico 3 (carrabile medio) - senza trattamento | m² | 30.32 | 27.28 | 52.8
1C.16.110.0020.d | - 80 mm - classe di carico 4 (carrabile medio) - senza trattamento | m² | 32.41 | 27.21 | 52.88
1C.16.120 | PAVIMENTO IN MASSELLI DI CALCESTRUZZO DRENANTI
1C.16.120.0000 | NOTA DI CONSULTAZIONE CARRABILE PESANTE - Classe di carico 4 Pavimentazioni destinate al traffico automezzi pesanti con velocità inferiori ai 30km/h, piste di stazionamento e rullaggio in aeroporti aree di stoccaggio e movimentazione merci, strade secondari, urbane interessate da traffico pesante. CARRABILE MEDIO - Classe di carico 3 Pavimentazioni destinate al traffico veicolare lento con carichi complessivi fino a 35 q.li, strade di accesso ad aree residenziali, aree di parcheggio autoveicoli, aree soggette al transito occasionale di automezzi di servizio. Schema di posa tipo A - per classi di carico 3 : permette il riempimento del 19,5% della superficie totale a prato (riempito a raso con materiale idoneo alla piantumazione e crescita del seminato) oppure con graniglia drenante o altro materiale similare (granulometria 0-6 mm) grazie ad un giunto di 3 cm tra un massello e l'altro; Schema di posa tipo B- per classi di carico 4 : permette l'intasamento con graniglia drenante o altro materiale similare del 6,5% della superficie totale creando una pavimentazione drenante atta a sopportare carichi pesanti tramite la posa a distanziali sfalsati e incastrati tra di loro, con un giunto di 1,5 cm. Art. 1C.16.120.0020 - La pavimentazione dovrà essere realizzata in modo tale che, una volta posata, presenti delle superfici vuote pari all'7% della superficie totale le quali, riempite con sabbia, graniglia drenante a raso o altro materiale similare , permettano alla stessa pavimentazione il drenaggio delle acque meteoriche senza pregiudicare le caratteristiche di resistenza al carico.
1C.16.120.0010 | Pavimento in masselli autobloccanti prefabbricati in calcestruzzo vibrocompresso, prodotti e controllati secondo la norma UNI EN 1338, tipo doppio impasto, colore naturale, spessore cm 8 e delle dimensioni di mm 180 x 235; posati su letto di sabbia dello spessore di 4-5 cm, con distanziali maggiorati, autocentranti, asimmetrici, non passanti della misura di 1,5 cm posizionati in modo da consentire due differenti schemi di posa A o B (vedi nota di consultazione). Lo strato di usura del massello, dello spessore minimo di 4 mm dovrà essere realizzato con calcestruzzo contenente una miscela di quarzi selezionati a granulometria massima di 2 mm per ottenere eccezionali prestazioni di resistenza all'abrasione ed un elevato grado di finitura superficiale con colorazione omogenea e brillante. Compresa la sabbia di sottofondo, la posa a campo unico o a disegno, l'assistenza muraria, la battitura, escluso il materiale di intasamento delle sconnessure. | m² | 32.05 | 30.95 | 49.14
1C.16.120.0020 | Pavimento in masselli autobloccanti drenanti prefabbricati in calcestruzzo vibrocompresso, prodotti e controllati secondo la norma UNI EN 1338, tipo multistrato, colore naturale, spessore cm 10, classe di carico 4 (carrabile pesante), forma irregolare di modulo cm 11,2 x 22,5, posati su letto di sabbia dello spessore di 4-5 cm. Lo strato di usura del massello, dello spessore minimo di 4 mm dovrà essere realizzato con calcestruzzo contenente una miscela di quarzi selezionati a granulometria massima di 2,4 mm per ottenere eccezionali prestazioni di resistenza all'abrasione ed un elevato grado di finitura superficiale con colorazione omogenea e brillante. Compresa la sabbia di sottofondo, la posa a campo unico o a disegno, l'assistenza muraria, la battitura, la sabbia o la graniglia drenante o altro materiale similare per l'intasamento delle sconnessure. | m² | 36.38 | 30.29 | 49.81
1C.16.130 | PAVIMENTO IN CALCESTRUZZO DRENANTE
1C.16.130.0010 | Fornitura e posa in opera di calcestruzzo drenante pre-confezionato, a base di leganti idraulici cementizi, di additivi sintetici e aggregati selezionati di granulometria variabile ed adeguata tra 3 e 22 mm, con resistenza a compressione > 15 MPa, avente caratteristiche drenanti e traspiranti (> 100 mm/min - UNI 12697-40), con alta percentuale di vuoti, nell'idoneo spessore e correttamente compattato, su diversi tipi di sub-strati. Al fine di mantenere le proprietà drenanti del prodotto non devono essere aggiunte sabbie o polveri di alcun genere, ne' allo stato fresco ne’ allo stato indurito, che possano occludere i vuoti presenti nel prodotto. La posa in opera deve avvenire attraverso la stesa del prodotto in consistenza terra umida, successiva staggiatura manuale o con opportuni mezzi meccanici fino al completo livellamento della superficie; successivamente compattato con piastra vibrante, con rullo manuale o meccanico superiore a 80 kg di peso o con disco per pavimenti. La pavimentazione posata, deve essere adeguatamente coperta per almeno 5/6 giorni con teli in pvc o geotessile in grado di trattenere l’umidità necessaria per la corretta maturazione del calcestruzzo, o deve altresì essere protetta con appositi agenti anti evaporanti. Il calcestruzzo drenante, sarà provvisto di Dichiarazione Ambientale di prodotto di tipo III (EPD) conforme alla UNI EN 14025, registrata e pubblicata su piattaforma internazionale:
1C.16.130.0010.a | - spessore cm. 10, con calcestruzzo preconfenzionato fornito con autobetoniera | m² | 21.68 | 18.4 | 61.35 | 0.37
1C.16.130.0010.b | - spessore cm. 10, con calcestruzzo preconfenzionato fornito in sacchi | m² | 42.67 | 16.64 | 63.23 | 0.23
1C.16.130.0010.c | - spessore cm. 15, con calcestruzzo preconfenzionato fornito con autobetoniera | m² | 30.22 | 13.96 | 65.85 | 0.26
1C.16.130.0010.d | - spessore cm. 15, con calcestruzzo preconfenzionato fornito in sacchi | m² | 62.52 | 15.29 | 64.65 | 0.16
1C.16.130.0010.e | - per ogni cm. in più o in meno di calcestruzzo preconfenzionato fornito con autobetoniera | m² | 1.65 |  | 80
1C.16.130.0010.f | - per ogni cm. in più o in meno di calcestruzzo preconfenzionato fornito in sacchi | m² | 3.36 |  | 80.06
1C.16.150 | PAVIMENTI IN LASTRE DI CALCESTRUZZO
1C.16.150.0010 | Pavimento in lastre di calcestruzzo non inferiore a Rbk 25 N/mm², spessore minimo 40 mm, larghezza 30 - 50 cm, lunghezza 50 - 100 cm. Compresi: il letto di malta di cemento dello spessore di 4 cm, i tagli, gli sfridi, gli adattamenti, le assistenze murarie:
1C.16.150.0010.a | - ad opera incerta | m² | 28.24 | 31.52 | 48.58
1C.16.150.0010.b | - a filari regolari | m² | 31.01 | 37.57 | 42.53
1C.16.150.0020 | Pavimento in lastre ad imitazione di porfidi, composte da inerti di porfidi e quarzi legati con malta di sabbie silicee e cementi ad alta resistenza, spessore 40 mm, dimensioni 40x60 - 40x40 cm con superficie a rilievo. Compresi: il letto di malta di cemento dello spessore di 4 cm, i tagli, gli sfridi, gli adattamenti, le assistenze murarie. | m² | 39.75 | 28.98 | 51.12
1C.16.150.0030 | Pavimento in lastre modellate a porfido, composte da inerti di porfidi naturali legati con malta di sabbie silicee e cementi ad alta resistenza, spessore 38 mm, dimensioni 40 x 40 cm. Compresi: il letto di malta di cemento dello spessore di 4 cm, i tagli, gli sfridi, gli adattamenti, le assistenze murarie:
1C.16.150.0030.a | - con superficie levigata | m² | 34.44 | 33.45 | 46.66
1C.16.150.0030.b | - con superficie sabbiata | m² | 37.63 | 30.61 | 49.48
1C.16.150.0040 | Pavimento in lastre, composte da inerti di graniti e porfidi naturali, legati con malta di sabbie silicee e cementi ad alta resistenza, spessore 35 mm, dimensioni 40 x 40 cm a superficie piana sabbiata e bisellata. Compreso il letto di malta di cemento dello spessore di 4 cm, i tagli, gli sfridi, gli adattamenti, le assistenze murarie. | m² | 48.76 | 23.63 | 56.48
1C.16.150.0050 | Pavimento in lastre, composte da inerti di quarzo selezionati e legati con malta di sabbie silicee e cementi ad alta resistenza, spessore 38 mm, dimensioni 40x40 cm. Compreso il letto di malta di cemento dello spessore di 4 cm, i tagli, gli sfridi, gli adattamenti, le assistenze murarie. | m² | 32.07 | 35.92 | 44.15
1C.16.150.0060 | Pavimento in lastre, composte da ghiaino di fiume o graniglia di marmo legati con malta di sabbie silicee e cementi ad alta resistenza, spessore 38 mm, dimensioni 40x40 - 50x50 cm. Compreso il letto di malta di cemento dello spessore di 4 cm, i tagli, gli sfridi, gli adattamenti, le assistenze murarie.
1C.16.150.0060.a | - colore grigio | m² | 27.78 | 42.37 | 37.72
1C.16.150.0060.b | - con ghiaino colorato | m² | 32.35 | 36.38 | 43.71
1C.16.150.0070 | Pavimento il lastre composte da micrograniglie di marmi legate con malta di sabbie silicee e cementi ad alta resistenza, spessore 38 mm, dimensioni 40x40 cm. Compreso il letto di malta di cemento dello spessore di 4 cm, i tagli, gli sfridi, gli adattamenti, le assistenze murarie. | m² | 34.72 | 33.55 | 46.54
1C.16.150.0100 | Pavimento in lastre prefabbricate di conglomerato di sabbie silicee e cemento ad alta resistenza con strato superiore composto da agglomerato di porfidi, graniti naturali, quarzi, spessore totale 5 cm, dimensioni 15x15 - 15x30 - 30x30 cm, con superficie piana o a rilievo, sabbiata. Compresi: il letto di malta di cemento dello spessore di 4 cm, i tagli, gli sfridi, gli adattamenti, le assistenze murarie. | m² | 35.78 | 24.51 | 55.59
1C.16.200 | PAVIMENTI IN PIASTRELLE DI CALCESTRUZZO
1C.16.200.0010 | Pavimento in piastrelle di cemento con strato di finitura di 12 mm a 12 kg/m² di granulato sferoidale di quarzo con indurenti, spessore totale 30 mm. Compreso il letto di malta di cemento dello spessore di 4 cm, i tagli, gli sfridi, gli adattamenti, le assistenze murarie.
1C.16.200.0010.a | - 30 x 30 cm, colore grigio | m² | 29.26 | 39.82 | 40.29
1C.16.200.0010.b | - 30 x 30 cm, colore rosso | m² | 30.27 | 38.49 | 41.63
1C.16.200.0010.c | - 25 x 25 cm, colore grigio | m² | 27.94 | 41.7 | 38.4
1C.16.200.0010.d | - 25 x 25 cm, colore rosso | m² | 28.94 | 40.26 | 39.84
1C.16.200.0020 | Pavimenti in pietrini di cemento in lastre pressovibrate, spessore 30 mm, dimensioni 30 x 30 cm, a superficie bugnata. Compreso il letto di malta di cemento dello spessore di 4 cm, i tagli, gli sfridi, gli adattamenti, le assistenze murarie. | m² | 34.44 | 33.83 | 46.28
1C.16.200.0030 | Pavimento in piastrelle di pietra artificiale, con colorazione simile alle pietre naturali (grigio ardesia, porfido rosa, marrone sanpietrino, ecc.), strato a vista composto da polveri e graniglie macinate finemente di quarzo sferoidale tedesco, graniti e porfidi nazionali, uniti a cementi ad altissima resistenza; formato delle piastrelle 30 x 30 cm, spessore 4 cm. Compreso il letto di malta di cemento dello spessore di 4 cm, i tagli, gli sfridi, gli adattamenti, le assistenze murarie. | m² | 76.08 | 15.31 | 64.77
1C.16.250 | PAVIMENTI IN MATTONELLE DI ASFALTO
1C.16.250.0010 | Pavimento in mattonelle di asfalto naturale, a superficie liscia, dimensioni 10 x 20 cm. Compreso il letto di malta di cemento dello spessore di 4 cm, i tagli, gli sfridi, gli adattamenti, le assistenze murarie.
1C.16.250.0010.a | - spessore 20 mm | m² | 26.29 | 43.36 | 36.74
1C.16.250.0010.b | - spessore 30 mm | m² | 27.76 | 41.07 | 39.05
1C.16.250.0010.c | - spessore 40 mm | m² | 31.05 | 38.52 | 41.58
1C.16.250.0010.d | - spessore 50 mm | m² | 34.19 | 34.98 | 45.1
1C.16.250.0020 | Pavimento in mattonelle di asfalto naturale, a superficie bugnata, dimensioni 10 x 20 cm. Compreso il letto di malta di cemento dello spessore di 4 cm, i tagli, gli sfridi, gli adattamenti, le assistenze murarie. Nei tipi:
1C.16.250.0020.a | - spessore 20 mm | m² | 25.8 | 44.19 | 35.89
1C.16.250.0020.b | - spessore 30 mm | m² | 27.76 | 41.07 | 39.05
1C.16.250.0020.c | - spessore 40 mm | m² | 29.8 | 40.13 | 39.97
1C.16.250.0020.d | - spessore 50 mm | m² | 34.19 | 34.98 | 45.1
1C.16.300 | PAVIMENTI IN GETTO
1C.16.300.0010 | Pavimentazione monolitica decorata in conglomerato cementizio, realizzata con calcestruzzo preconfezionato C16/20, fibrorinforzato, armato con rete elettrosaldata. Compreso il trattamento superficiale con indurente composto da estratti di quarzo silice, cemento, ossidi di ferro sintetici e naturali resistenti ai raggi U.V., la modellazione superficiale con stampi, la sigillatura finale con resina trasparente, la formazione dei giunti, le assistenze murarie. | m² | 51.17 | 60.6 | 19.5
1C.16.300.0020 | Pavimento tipo "seminato" eseguito con ciottoli di fiume di varia pezzatura, ghiaino bianco fine, impasto di cemento bianco e graniglia di marmo bianco di Carrara, compreso il letto di posa in malta di cemento a 400 kg e l'assistenza muraria. Escluso il massetto di sottofondo. | m² | 61.6 | 54.71 | 25.39
1C.16.400 | PERCORSI TATTILI IN GOMMA
1C.16.400.0010 | Pavimento per percorsi tattili per esterni, in gomma sintetica non rigenerata al 100% composta da una mescola omogenea calandrata vulcanizzata, speciale resistente ai raggi UV, ottenuta con l'aggiunta di cariche minerali, stabilizzanti e pigmenti colorati, superficie a rilievo antiscivolo e scalanature a sezione trapezoidale di dimensioni variabili, posato con adesivo poliuretanico, compresa la preparazione della superficie di supporto e le assistenze murarie:
1C.16.400.0010.a | - indicazione direzione rettilinea, in teli di larghezza 60 cm, in gomma scannellata con passi differenti, con spessore base 2,5 mm, spessore rilievo 2,5 mm | m | 114.59 | 5.24 | 74.85
1C.16.400.0010.b | - indicazione di svolta ad "L", piastra 60 x 60 cm, divisa in quarto di cerchio con gomma scannellata e la restante parte con gomma a bolli a calotta semisferica, spessore base 2,5 mm, spessore rilievo scannellato 2,5 mm, spessore rilievo bolli 5 mm | cad | 85.92 | 6.16 | 73.94
1C.16.400.0010.c | - indicazione incrocio a "T", piastra 60 x 60 cm, in gomma spessore rilievo 0,9 mm, spessore base 2 mm | cad | 64.39 | 8.22 | 71.89
1C.16.400.0010.d | - indicazione di servizio in teli di larghezza 40 cm | m | 86.23 | 6.16 | 73.94
1C.16.400.0010.e | - indicazione di servizio, piastra 60 x 60 cm, in gomma scannellata fine, spessore base 2,5 mm, spessore rilievo 1 mm | cad | 48.71 | 10.86 | 69.23
1C.16.400.0010.f | - indicazione di pericolo valicabile, piastra 40 x 60 cm, in gomma composta da due zone, scannellato fine, spessore base 2,5 mm, rilievo 1 mm, e bollo a calotta semisferica, spessore base 2,5 mm, rilievo 5 mm | cad | 123.07 | 4.3 | 75.79
1C.16.400.0010.g | - indicazione di arresto/pericolo, piastra 42,5 x 76 cm, in gomma a bolli spessore base 2,5 mm, spessore rilievo 5 mm | cad | 85.6 | 6.16 | 73.94

## 1C.17
CODICE | DESCRIZIONE | U.M. | PREZZO | % Inc. M.O. | % Inc. MAT | % Inc. NOLI
1C | OPERE COMPIUTE
1C.17 | OPERE IN PIETRA NATURALE
1C.17.000 | NOTE DI CONSULTAZIONE A - Le pavimentazioni esterne in pietra, sono riportate nel cap. 1C.16. B - Le pavimentazioni interne in pietra, in piastrelle di serie sottili e prefinite, sono riportate nel successivo cap. 1C.18, con i relativi zoccolini, nelle pavimentazioni interne. C - I rivestimenti in pietra, sono riportati nel cap. 1C.19. D - In questo capitolo, da 1C.17.500, sono riportati i costi delle opere generiche in pietra di più frequente utilizzo, realizzate con i più comuni tipi di marmi e pietre, e le pavimentazioni in marmo di tipo tradizionale con lastre di spessore non inferiore a 2 cm e lucidate o comunque finite in opera. E - In caso siano richieste diverse lavorazioni rispetto alle opere quotate, potranno essere sommate o defalcate con le quotazioni delle lavorazioni. F - Quando sono richieste opere realizzate con materiali non previsti, si potrà comporre il prezzo sommando i valori delle varie lavorazioni richieste ai prezzi base degli specifici materiali utilizzati. G - Per maggiori spessori, fino a 6 cm, si devono applicare le valutazioni per ogni cm/m² indicate nel cap. MC.17 Il cemento utilizzato nell’impasto della malta, risponde ai Criteri Ambientali Minimi di cui al Decreto 11 gennaio 2017 del Ministero dell'Ambiente e della tutela del Territorio e del Mare.
1C.17.050 | LAVORAZIONI IN LABORATORIO SU MARMI E PIETRE TENERE
1C.17.050.0010 | Lucidatura a piombo in laboratorio di lastre in marmo o pietra tenera a superficie levigata | m² | 6.22 |  | 80.06
1C.17.050.0020 | Bocciardatura in laboratorio di lastre in marmo o pietra tenera | m² | 13.54 |  | 80.13
1C.17.050.0030 | Spigoli con bisello, smusso o arrotondamento:
1C.17.050.0030.a | - bisello leggero levigato, larghezza o raggio fino a 3 mm | m | 0.8 |  | 80
1C.17.050.0030.b | - bisello levigato, larghezza o raggio da 3 a 5 mm | m | 1.91 |  | 80.1
1C.17.050.0030.c | - bisello lucidato, larghezza o raggio da 3 a 5 mm | m | 2.72 |  | 80.15
1C.17.050.0030.d | - smusso levigato, larghezza o raggio da 5 a 10 mm | m | 2.22 |  | 80.18
1C.17.050.0030.e | - smusso lucidato, larghezza o raggio da 5 a 10 mm | m | 4.18 |  | 80.14
1C.17.050.0040 | Costa vista - sovrapprezzo rispetto alle coste refilate a giunto:
1C.17.050.0040.a | - levigata | m x cm | 1.67 |  | 80.24
1C.17.050.0040.b | - lucidata o bocciardata | m x cm | 2.55 |  | 80
1C.17.050.0040.c | - levigata e lavorata a cartabuono fino a 20 x 20 mm | m | 7.67 |  | 80.05
1C.17.050.0040.d | - lucidata e lavorata a cartabuono fino a 20 x 20 mm | m | 11.48 |  | 80.14
1C.17.050.0040.e | - levigata e lavorata a semitoro o becco di civetta | m x cm | 9.23 |  | 80.07
1C.17.050.0040.f | - lucidata e lavorata a semitoro o becco di civetta | m x cm | 11.48 |  | 80.14
1C.17.050.0040.g | - levigata e lavorata a toro | m x cm | 13.59 |  | 80.06
1C.17.050.0040.h | - lucidata e lavorata a toro | m x cm | 16.02 |  | 80.09
1C.17.050.0050 | Scuretti, gocciolatoi, ribassi passanti:
1C.17.050.0050.a | - fino a cm 1x1, lisciati di mola | m | 3.49 |  | 79.94
1C.17.050.0050.b | - fino a cm 1x1, lucidati | m | 6.72 |  | 80.06
1C.17.050.0050.c | - fino a cm 2x1, lisciati di mola | m | 5.82 |  | 80.07
1C.17.050.0050.d | - fino a cm 2x1, lucidati | m | 9.32 |  | 80.04
1C.17.050.0050.e | - per ogni 10 mm in più di lato | m | 1.73 |  | 79.77
1C.17.050.0060 | Battuta di davanzali e soglie con listelli riportati:
1C.17.050.0060.a | - listelli in pvc, incastrati | m | 8.95 |  | 80.11
1C.17.050.0060.b | - listelli in pietra, riportati | m | 13.59 |  | 80.06
1C.17.050.0060.c | - listelli in pietra, incastrati | m | 16.94 |  | 80.11
1C.17.050.0070 | Listelli in pietra riportati sulle teste a formazione vaschette di davanzali e soglie. | cad | 5.39 |  | 80.15
1C.17.050.0080 | Esecuzione di davanzali e soglie, con formazione di vaschetta in pendenza, con ribasso massimo di 2 cm, ricavata nello spessore della lastra - sola lavorazione | m² | 146.33 |  | 80.1
1C.17.050.0090 | Tacche e intagli:
1C.17.050.0090.a | - normali | cad | 5.57 |  | 80.07
1C.17.050.0090.b | - speciali o inclinati | cad | 7.84 |  | 80.1
1C.17.050.0100 | Tagli curvi o speciali | m x cm | 3.04 |  | 79.93
1C.17.050.0110 | Fori per zanche
1C.17.050.0110.a | - normali | cad | 1.88 |  | 80.32
1C.17.050.0110.b | - con tacca | cad | 2.16 |  | 80.09
1C.17.100 | LAVORAZIONI IN LABORATORIO SU GRANITI E PIETRE DURE
1C.17.100.0010 | Lucidatura a piombo in laboratorio di lastre in granito o pietra dura a superficie levigata | m² | 16.49 |  | 80.11
1C.17.100.0020 | Bocciardatura meccanica o fiammatura in laboratorio di lastre in granito o pietra dura | m² | 18.46 |  | 80.07
1C.17.100.0030 | Spigoli con bisello, smusso o arrotondamento:
1C.17.100.0030.a | - bisello leggero levigato, larghezza o raggio fino a 3 mm | m | 1.14 |  | 80.7
1C.17.100.0030.b | - bisello levigato, larghezza o raggio da 3 a 5 mm | m | 2.96 |  | 80.07
1C.17.100.0030.c | - bisello lucidato, larghezza o raggio da 3 a 5 mm | m | 5.74 |  | 80.14
1C.17.100.0030.d | - smusso levigato, larghezza o raggio da 5 a 10 mm | m | 4.53 |  | 80.13
1C.17.100.0030.e | - smusso lucidato, larghezza o raggio da 5 a 10 mm | m | 8.15 |  | 80.12
1C.17.100.0040 | Costa vista, sovrapprezzo su costa refilata a giunto:
1C.17.100.0040.a | - levigata | m x cm | 2.22 |  | 80.18
1C.17.100.0040.b | - lucidata o bocciardata | m x cm | 3.89 |  | 80.21
1C.17.100.0040.c | - lavorata a cartabuono, fino a 20 x 20 mm, e levigata | m | 11.35 |  | 80.09
1C.17.100.0040.d | - lavorata a cartabuono, fino a 20 x 20 mm, e lucidata | m | 16.75 |  | 80.12
1C.17.100.0040.e | - lavorata a semitoro o becco di civetta levigata | m x cm | 13.06 |  | 80.09
1C.17.100.0040.f | - lavorata a semitoro o becco di civetta lucidata | m x cm | 15.53 |  | 80.1
1C.17.100.0040.g | - lavorata a toro e levigata | m x cm | 15.39 |  | 80.12
1C.17.100.0040.h | - lavorata a toro e lucidata | m x cm | 24.02 |  | 80.1
1C.17.100.0050 | Scuretti, gocciolatoi, ribassi passanti:
1C.17.100.0050.a | - fino a cm 1x1, lisciati di mola | m | 6.27 |  | 80.06
1C.17.100.0050.b | - fino a cm 1x1, lucidati | m | 11.84 |  | 80.07
1C.17.100.0050.c | - fino a cm 2x1, lisciati di mola | m | 9.23 |  | 80.07
1C.17.100.0050.d | - fino a cm 2x1, lucidati | m | 15.32 |  | 80.09
1C.17.100.0050.e | - per ogni 10 mm in più di lato | m | 2.48 |  | 79.84
1C.17.100.0060 | Battuta di davanzali e soglie con listelli riportati:
1C.17.100.0060.a | - listelli in pvc, incastrati | m | 10.88 |  | 80.06
1C.17.100.0060.b | - listelli in pietra, riportati | m | 19.9 |  | 80.1
1C.17.100.0060.c | - listelli in pietra, incastrati | m | 24.35 |  | 80.12
1C.17.100.0070 | Listelli in pietra riportati sulle teste a formazione vaschetta di davanzali e soglie | cad | 8.94 |  | 80.09
1C.17.100.0080 | Esecuzione di davanzali e soglie, con formazione di vaschetta in pendenza, con ribasso massimo di 2 cm, ricavata nello spessore della lastra - sola lavorazione | m² | 208.29 |  | 80.1
1C.17.100.0090 | Tacche e intagli alle teste delle lastre per soglie, davanzali, zoccolini
1C.17.100.0090.a | - normali | cad | 9.05 |  | 80.11
1C.17.100.0090.b | - speciali o inclinati | cad | 9.81 |  | 80.12
1C.17.100.0100 | Tagli curvi o speciali | m x cm | 4.18 |  | 80.14
1C.17.100.0110 | Fori per zanche:
1C.17.100.0110.a | - normali | cad | 2.02 |  | 80.2
1C.17.100.0110.b | - con tacche | cad | 2.93 |  | 79.86
1C.17.100.0120 | Sistemazione e limitato ripristino dei davanzali in pietra naturale di facciata previa verifica di stabilità. L'opera consiste nella spazzolatura di pulizia dell'elemento, conseguente asportazione di polvere ed ogni residuo, sistemazione delle sbeccature e scheggiature di limitata dimensione mediante applicazione di mastice per marmo, sagomatura del ripristino con spatole e, ad indurimento avvenuto, levigatura e lucidatura del ripristino con smerigliatrice angolare. Prezzo per metro lineare di ogni elemento in pietra naturale presente in facciata. | m | 25.51 | 74.79 | 5.29
1C.17.150 | POSA MANUFATTI IN MARMO E PIETRA NATURALE
1C.17.150.0000 | NOTA DI CONSULTAZIONE Il presente capitolo individua la sola posa in opera di manufatti in materiale lapideo, l'utilizzo degli articoli nel computo metrico estimativo dovrà avere coerenza quantitativa con la fornitura del materiale indicato al capitolo MC.17 del Volume 2.1
1C.17.150.0010 | Posa in opera di lastre in marmo o pietra naturale per scale; compresa la malta di legante idraulico o idonei collanti, le assistenze murarie, la protezione in corso lavori, la pulizia finale e quanto altro necessario per dare l'opera finita in ogni sua parte. Per:
1C.17.150.0010.a | - frontale fino a cm 25 | m | 27.23 | 77.34 | 2.75
1C.17.150.0010.b | - pedate rette fino a cm 36 | m | 30.91 | 77.19 | 2.91
1C.17.150.0010.c | - pedate a ventaglio - superficie effettiva | m² | 119.02 | 78.15 | 1.95
1C.17.150.0010.d | - alzate | m | 13.32 | 78.08 | 2.03
1C.17.150.0010.e | - zoccolino piano a gradoni in elementi in altezza da 16 ÷ 19 cm e lunghezza 40 ÷ 48 cm | m | 17.94 | 78.26 | 1.84
1C.17.150.0010.f | - zoccolino piano rampante a scivolo in pezzi sagomati. | m | 25.28 | 78.8 | 1.31
1C.17.150.0020 | Posa in opera di lastre in marmo o pietra naturale per porte e finestre; compresa la malta di legante idraulico o idonei collanti, le assistenze murarie, i piani di lavoro, la protezione in corso lavori, la pulizia finale e quanto altro necessario per dare l'opera finita in ogni sua parte. Per:
1C.17.150.0020.a | - davanzale | m | 28.97 | 77.01 | 3.11
1C.17.150.0020.b | - contorni di finestra e porta balcone | m | 22.1 | 78.46 | 1.63
1C.17.150.0020.c | - contorni di porta interna | m | 20.83 | 78.4 | 1.73
1C.17.150.0020.d | - soglia per porta esterna e balcone | m | 26.03 | 78.83 | 1.27
1C.17.150.0020.e | - soglia da 10 ÷ 15 cm per porta interna | m | 21.33 | 76.56 | 3.52
1C.17.150.0030 | Posa in opera di copertine muretti e frontali balconi in lastre di pietra naturale; compresa la malta di legante idraulico o idonei collanti, le assistenze murarie, la protezione in corso lavori, la pulizia finale e quanto altro necessario per dare l'opera finita in ogni sua parte. Per:
1C.17.150.0030.a | - fino a 20 cm di larghezza | m | 25.86 | 79.27 | 0.81
1C.17.150.0030.b | - oltre 20 fino a 30 cm di larghezza | m | 28.26 | 78.98 | 1.1
1C.17.150.0040 | Posa in opera di pavimento in lastre di marmo o pietra naturale, spessore minimo cm 2, da lucidare in opera; compresa la malta di legante idraulico o idonei collanti, le assistenze murarie, la protezione in corso lavori, la pulizia finale e quanto altro necessario per dare l'opera finita in ogni sua parte. Esclusa la eventuale lucidatura. Nei tipi:
1C.17.150.0040.a | - a campo unico | m² | 41.72 | 74.54 | 5.56
1C.17.150.0040.b | - a disegno con fasce | m² | 59.68 | 76.21 | 3.89
1C.17.150.0050 | Posa in opera di zoccolino per locali interni; compresa la malta di legante idraulico o idonei collanti, le assistenze murarie, la protezione in corso lavori, la pulizia finale e quanto altro necessario per dare l'opera finita in ogni sua parte. Per altezza:
1C.17.150.0050.a | - 6 ÷ 8 cm, spessore 10 mm | m | 10.35 | 79.13 | 0.97
1C.17.150.0050.b | - 10 ÷ 12 cm, spessore 20 mm | m | 13.24 | 79 | 1.13
1C.17.150.0070 | Posa in opera di masselli in pietra naturale di qualunque forma e dimensione; compresa la malta di legante idraulico o idonei collanti, le assistenze murarie, i piani di lavoro, la protezione in corso lavori, la pulizia finale e quanto altro necessario per dare l'opera finita in ogni sua parte. Valutazione a m³ riferita a ciascun massello, nelle seguenti categorie dimensionali:
1C.17.150.0070.a | - volume da 0,020 a 0,030 mc | m³ | 510.93 | 76.06 | 4.04
1C.17.150.0070.b | - volume da 0,031 a 0,040 mc | m³ | 583.46 | 76.14 | 3.96
1C.17.150.0070.c | - volume da 0,041 a 0,050 mc | m³ | 652.28 | 76.56 | 3.54
1C.17.150.0070.d | - volume da 0,051 a 0,060 mc | m³ | 757.36 | 76.88 | 3.21
1C.17.150.0070.e | - volume da 0,061 a 0,080 mc | m³ | 903.73 | 77.27 | 2.83
1C.17.150.0070.f | - volume da 0,081 a 0,100 mc | m³ | 1157.28 | 76.75 | 3.34
1C.17.150.0070.g | - volume oltre 0,101 mc | m³ | 1235.86 | 76.43 | 3.66
1C.17.200 | FINITURE IN OPERA DI MARMO E PIETRA TENERA
1C.17.200.0000 | NOTA DI CONSULTAZIONE Il presente capitolo riporta le finiture in opera dei pavimenti, per eventuali lavorazioni aggiuntive da eseguirsi in opera su davanzali, copertine ecc., si dovrà far riferimento al capitolo 1C.17.050
1C.17.200.0010 | Arrotatura e levigatura in opera di pavimenti in lastre di marmo o pietre tenere, con superficie a piano di sega o frullonata; compresa assistenza muraria e pulizia finale. | m² | 17.63 | 71.19 |  | 8.91
1C.17.200.0020 | Lucidatura in opera di pavimenti in lastre di marmo o pietre tenere, con superficie già levigata; compresa assistenza muraria e pulizia finale. | m² | 10.97 | 71.19 |  | 8.84
1C.17.250 | FINITURE IN OPERA DI GRANITI E PIETRE DURE
1C.17.250.0000 | NOTA DI CONSULTAZIONE Il presente capitolo riporta le finiture in opera dei pavimenti, per eventuali lavorazioni aggiuntive da eseguirsi in opera su davanzali, copertine ecc., si dovrà far riferimento al capitolo 1C.17.100
1C.17.250.0010 | Arrotatura e levigatura in opera di pavimenti in lastre di granito o pietre dure, con superficie a piano di sega o frullonata; compresa assistenza muraria e pulizia finale. | m² | 24.29 | 71.18 |  | 8.89
1C.17.250.0020 | Lucidatura di pavimenti in lastre in granito o pietra dura, già levigati; compresa assistenza muraria e pulizia finale. | m² | 18.8 | 71.22 |  | 8.88
1C.17.250.0030 | Bocciardatura in opera di superfici in granito o pietra dura a piano di sega o frullonate; compresa assistenza muraria e pulizia finale. | m² | 17.63 | 71.19 |  | 8.91
1C.17.500 | FORNITURA E POSA DI MARMI E PIETRE PER SCALE
1C.17.500.0010 | Fornitura e posa frontali e pedate di gradini, fino a cm. 36 di larghezza, spessore cm 4, con teste a muro, piano bocciardato, costa vista fresata; compresa la malta di legante idraulico o idonei collanti, le assistenze murarie, la protezione in corso lavori, la pulizia finale e quanto altro necessario per dare l'opera finita in ogni sua parte. Nei materiali:
1C.17.500.0010.a | - Beola bianca | m | 148.68 | 16.05 | 64.04
1C.17.500.0010.b | - Beola grigia | m | 91.75 | 26.01 | 54.09
1C.17.500.0010.c | - Serizzo Antigorio | m | 76.18 | 31.32 | 48.77
1C.17.500.0010.d | - Tonalite dell'Adamello | m | 77.67 | 30.72 | 49.38
1C.17.500.0020 | Fornitura e posa frontali e pedate di gradini, a contorno non rettangolare, a ventaglio o similare, spessore cm 4, con teste a muro, piano bocciardato, costa vista fresata. Compresa la malta di legante idraulico o idonei collanti, le assistenze murarie, la protezione in corso lavori, la pulizia finale e quanto altro necessario per dare l'opera finita in ogni sua parte. Misurazione minimo rettangolo circoscritto. Nei materiali:
1C.17.500.0020.a | - Beola bianca | m² | 413.01 | 16.05 | 64.05
1C.17.500.0020.b | - Beola grigia | m² | 254.89 | 26.01 | 54.09
1C.17.500.0020.c | - Serizzo Antigorio | m² | 211.61 | 31.33 | 48.77
1C.17.500.0020.d | - Tonalite dell'Adamello | m² | 215.75 | 30.72 | 49.38
1C.17.500.0030 | Fornitura e posa alzate di gradini, fino a cm. 17 di altezza, spessore cm 3, con teste a muro, piano visto bocciardato. Compresa la malta di legante idraulico o idonei collanti, le assistenze murarie, la protezione in corso lavori, la pulizia finale e quanto altro necessario per dare l'opera finita in ogni sua parte. Nei materiali:
1C.17.500.0030.a | - Beola bianca | m | 58.7 | 17.72 | 62.37
1C.17.500.0030.b | - Beola grigia | m | 37.09 | 28.04 | 52.06
1C.17.500.0030.c | - Serizzo Antigorio | m | 31.17 | 33.37 | 46.74
1C.17.500.0030.d | - Tonalite dell'Adamello | m | 31.19 | 33.34 | 46.75
1C.17.500.0040 | Fornitura e posa pedate e frontali di gradini, fino a cm. 36 di larghezza, spessore cm 3, con teste a muro, piano levigato, costa vista lucidata. Compresa la malta di legante idraulico o idonei collanti, le assistenze murarie, la protezione in corso lavori, la pulizia finale e quanto altro necessario per dare l'opera finita in ogni sua parte. Nei materiali:
1C.17.500.0040.a | - Bianco Carrara tipo C | m | 71.04 | 33.59 | 46.51
1C.17.500.0040.b | - Aurisina fiorito | m | 93.43 | 25.54 | 54.56
1C.17.500.0040.c | - Botticino Classico | m | 75.61 | 31.56 | 48.54
1C.17.500.0040.d | - Chiampo Olivo | m | 79.98 | 29.83 | 50.26
1C.17.500.0040.e | - Trachite gialla | m | 93.43 | 25.54 | 54.56
1C.17.500.0040.f | - Beola grigia | m | 86.3 | 27.65 | 52.44
1C.17.500.0040.g | - Granito sardo rosa | m | 72.07 | 33.11 | 47
1C.17.500.0040.h | - Serizzo Antigorio | m | 73.77 | 32.34 | 47.74
1C.17.500.0040.i | - Tonalite dell'Adamello | m | 80.42 | 29.67 | 50.42
1C.17.500.0050 | Fornitura e posa pedate e frontali di gradini, a contorno non rettangolare, a ventaglio o similare, spessore cm 3, con teste a muro, piano levigato, costa vista lucidata. Compresa la malta di legante idraulico o idonei collanti, le assistenze murarie, la protezione in corso lavori, la pulizia finale e quanto altro necessario per dare l'opera finita in ogni sua parte. Misurazione minimo rettangolo circoscritto, nei materiali:
1C.17.500.0050.a | - Bianco Carrara tipo C | m² | 197.35 | 33.59 | 46.51
1C.17.500.0050.b | - Aurisina fiorito | m² | 259.58 | 25.54 | 54.56
1C.17.500.0050.c | - Botticino Classico | m² | 210.05 | 31.56 | 48.54
1C.17.500.0050.d | - Chiampo Olivo | m² | 222.18 | 29.83 | 50.27
1C.17.500.0050.e | - Trachite gialla | m² | 259.58 | 25.54 | 54.56
1C.17.500.0050.f | - Beola grigia | m² | 239.73 | 27.65 | 52.45
1C.17.500.0050.g | - Granito sardo rosa | m² | 200.22 | 33.1 | 46.99
1C.17.500.0050.h | - Serizzo Antigorio | m² | 204.91 | 32.35 | 47.75
1C.17.500.0050.i | - Tonalite dell'Adamello | m² | 223.38 | 29.67 | 50.43
1C.17.500.0060 | Fornitura e posa alzate di gradini, fino a cm. 17 di altezza, spessore cm 2, con teste a muro, piano visto lucidato. Compresa la malta di legante idraulico o idonei collanti, le assistenze murarie, la protezione in corso lavori, la pulizia finale e quanto altro necessario per dare l'opera finita in ogni sua parte. Nei materiali:
1C.17.500.0060.a | - Bianco Carrara tipo C | m | 24.56 | 42.35 | 37.74
1C.17.500.0060.b | - Aurisina fiorito | m | 33.57 | 30.98 | 49.12
1C.17.500.0060.c | - Botticino Classico | m | 26.53 | 39.2 | 40.9
1C.17.500.0060.d | - Chiampo Olivo | m | 25.08 | 41.47 | 38.64
1C.17.500.0060.e | - Trachite gialla | m | 33.57 | 30.98 | 49.12
1C.17.500.0060.f | - Beola grigia | m | 31.81 | 32.69 | 47.41
1C.17.500.0060.g | - Granito sardo rosa | m | 26.7 | 38.95 | 41.12
1C.17.500.0060.h | - Serizzo Antigorio | m | 27.34 | 38.04 | 42.03
1C.17.500.0060.i | - Tonalite dell'Adamello | m | 29.84 | 34.85 | 45.24
1C.17.500.0070 | Fornitura e posa zoccolino piano a gradoni in elementi in altezza da 16 ÷ 19 cm e lunghezza 40 ÷ 48 cm, piano e costa vista lucidata. Compresa la malta di legante idraulico o idonei collanti, le assistenze murarie, la protezione in corso lavori, la pulizia finale e quanto altro necessario per dare l'opera finita in ogni sua parte. Nei materiali:
1C.17.500.0070.a | - Bianco Carrara tipo C | m | 34.14 | 41.12 | 38.99
1C.17.500.0070.b | - Aurisina fiorito | m | 45 | 31.2 | 48.89
1C.17.500.0070.c | - Botticino Classico | m | 36.78 | 38.17 | 41.92
1C.17.500.0070.d | - Chiampo Olivo | m | 35.11 | 39.99 | 40.1
1C.17.500.0070.e | - Trachite gialla | m | 45 | 31.2 | 48.89
1C.17.500.0070.f | - Beola grigia | m | 44.62 | 31.47 | 48.63
1C.17.500.0070.g | - Granito sardo rosa | m | 38.67 | 36.31 | 43.78
1C.17.500.0070.h | - Serizzo Antigorio | m | 39.41 | 35.63 | 44.48
1C.17.500.0070.i | - Tonalite dell'Adamello | m | 41.78 | 33.6 | 46.48
1C.17.550 | FORNITURA E POSA DAVANZALI E CONTORNI FINESTRE
1C.17.550.0010 | Fornitura e posa davanzali di finestra e soglie di porte finestra, larghezza cm. 26, spessore cm 3, con piano visto e coste levigate; forniti di gocciolatoio e di listelli in pvc incastrati a formazione di vaschetta. Compresa la malta di legante idraulico o idonei collanti, le assistenze murarie, la protezione in corso lavori, la pulizia finale e quanto altro necessario per dare l'opera finita in ogni sua parte. Nei materiali:
1C.17.550.0010.a | - Bianco Carrara tipo C | m | 69.89 | 31.92 | 48.18
1C.17.550.0010.b | - Aurisina fiorito | m | 86.06 | 25.92 | 54.17
1C.17.550.0010.c | - Botticino Classico | m | 73.21 | 30.47 | 49.61
1C.17.550.0010.d | - Chiampo Olivo | m | 76.33 | 29.23 | 50.87
1C.17.550.0010.e | - Trachite gialla | m | 86.06 | 25.92 | 54.17
1C.17.550.0010.f | - Beola grigia | m | 84.34 | 26.45 | 53.64
1C.17.550.0010.g | - Granito sardo rosa | m | 74.07 | 30.12 | 49.98
1C.17.550.0010.h | - Serizzo Antigorio | m | 75.3 | 29.63 | 50.46
1C.17.550.0010.i | - Tonalite dell'Adamello | m | 80.1 | 27.85 | 52.25
1C.17.550.0010.o | - Bianco Carrara tipo C - per ogni cm in più o in meno oltre i 26 cm. | m x cm | 0.92 |  | 80.43
1C.17.550.0010.p | - Aurisina fiorito - per ogni cm in più o in meno oltre i 26 cm. | m x cm | 1.54 |  | 79.87
1C.17.550.0010.q | - Botticino Classico - per ogni cm in più o in meno oltre i 26 cm. | m x cm | 1.03 |  | 80.58
1C.17.550.0010.r | - Chiampo Olivo - per ogni cm in più o in meno oltre i 26 cm. | m x cm | 1.17 |  | 79.49
1C.17.550.0010.s | - Trachite gialla - per ogni cm in più o in meno oltre i 26 cm. | m x cm | 1.54 |  | 79.87
1C.17.550.0010.t | - Beola grigia - per ogni cm in più o in meno oltre i 26 cm. | m x cm | 1.22 |  | 80.33
1C.17.550.0010.u | - Granito sardo rosa - per ogni cm in più o in meno oltre i 26 cm. | m x cm | 0.84 |  | 79.76
1C.17.550.0010.v | - Serizzo Antigorio - per ogni cm in più o in meno oltre i 26 cm. | m x cm | 0.89 |  | 79.78
1C.17.550.0010.w | - Tonalite dell'Adamello - per ogni cm in più o in meno oltre i 26 cm. | m x cm | 1.06 |  | 80.19
1C.17.550.0020 | Fornitura e posa davanzali di finestra e soglie di porte finestra, larghezza cm. 26, spessore cm 5, con piano visto e coste levigate; forniti di gocciolatoio, con formazione di vaschetta in pendenza, con ribasso massimo di 2 cm, ricavata nello spessore della lastra. Compresa la malta di legante idraulico o idonei collanti, le assistenze murarie, la protezione in corso lavori, la pulizia finale e quanto altro necessario per dare l'opera finita in ogni sua parte. Nei materiali:
1C.17.550.0020.a | - Bianco Carrara tipo C | m | 119.02 | 18.74 | 61.35
1C.17.550.0020.b | - Aurisina fiorito | m | 139.04 | 16.05 | 64.05
1C.17.550.0020.c | - Botticino Classico | m | 122 | 18.29 | 61.81
1C.17.550.0020.d | - Chiampo Olivo | m | 135.85 | 16.42 | 63.67
1C.17.550.0020.e | - Trachite gialla | m | 139.04 | 16.05 | 64.05
1C.17.550.0020.f | - Beola grigia | m | 147.24 | 15.15 | 64.94
1C.17.550.0020.g | - Granito sardo rosa | m | 132.08 | 16.89 | 63.2
1C.17.550.0020.h | - Serizzo antigorio | m | 133.79 | 16.68 | 63.42
1C.17.550.0020.i | - Tonalite dell'Adamello | m | 132.8 | 16.8 | 63.3
1C.17.550.0020.o | - Bianco Carrara tipo C - per ogni cm in più o in meno oltre i 26 cm. | m x cm | 3.03 |  | 79.87
1C.17.550.0020.p | - Aurisina fiorito - per ogni cm in più o in meno oltre i 26 cm. | m x cm | 3.78 |  | 80.16
1C.17.550.0020.q | - Botticino Classico - per ogni cm in più o in meno oltre i 26 cm. | m x cm | 3.14 |  | 79.94
1C.17.550.0020.r | - Chiampo Olivo - per ogni cm in più o in meno oltre i 26 cm. | m x cm | 3.66 |  | 80.05
1C.17.550.0020.s | - Trachite gialla - per ogni cm in più o in meno oltre i 26 cm. | m x cm | 3.78 |  | 80.16
1C.17.550.0020.t | - Beola grigia - per ogni cm in più o in meno oltre i 26 cm. | m x cm | 3.27 |  | 80.12
1C.17.550.0020.u | - Granito sardo rosa - per ogni cm in più o in meno oltre i 26 cm. | m x cm | 2.68 |  | 80.22
1C.17.550.0020.v | - Serizzo Antigorio - per ogni cm in più o in meno oltre i 26 cm. | m x cm | 2.76 |  | 80.07
1C.17.550.0020.w | - Tonalite dell'Adamello - per ogni cm in più o in meno oltre i 26 cm. | m x cm | 2.71 |  | 80.07
1C.17.550.0030 | Fornitura e posa di contorni di finestre, spalle e cappelli, larghezza cm. 18, spessore cm 3, a spigoli vivi con piano visto e una costa levigati. Compresa la malta di legante idraulico o idonei collanti, le assistenze murarie, la protezione in corso lavori, la pulizia finale e quanto altro necessario per dare l'opera finita in ogni sua parte. Nei materiali:
1C.17.550.0030.a | - Bianco Carrara tipo C | m | 43.36 | 39.99 | 40.11
1C.17.550.0030.b | - Aurisina fiorito | m | 54.56 | 31.78 | 48.31
1C.17.550.0030.c | - Botticino Classico | m | 45.65 | 37.98 | 42.1
1C.17.550.0030.d | - Chiampo Olivo | m | 47.83 | 36.25 | 43.84
1C.17.550.0030.e | - Trachite gialla | m | 54.56 | 31.78 | 48.31
1C.17.550.0030.f | - Beola grigia | m | 50.6 | 34.27 | 45.83
1C.17.550.0030.g | - Granito sardo rosa | m | 43.49 | 39.87 | 40.24
1C.17.550.0030.h | - Serizzo Antigorio | m | 44.35 | 39.1 | 40.99
1C.17.550.0030.i | - Tonalite dell'Adamello | m | 47.69 | 36.36 | 43.72
1C.17.550.0030.o | - Bianco Carrara tipo C - per ogni cm in più o in meno oltre i 18 cm. | m x cm | 0.92 |  | 80.43
1C.17.550.0030.p | - Aurisina fiorito - per ogni cm in più o in meno oltre i 18 cm. | m x cm | 1.54 |  | 79.87
1C.17.550.0030.q | - Botticino Classico - per ogni cm in più o in meno oltre i 18 cm. | m x cm | 1.03 |  | 80.58
1C.17.550.0030.r | - Chiampo Olivo - per ogni cm in più o in meno oltre i 18 cm. | m x cm | 1.17 |  | 79.49
1C.17.550.0030.s | - Trachite gialla - per ogni cm in più o in meno oltre i 18 cm. | m x cm | 1.54 |  | 79.87
1C.17.550.0030.t | - Beola grigia - per ogni cm in più o in meno oltre i 18 cm. | m x cm | 1.22 |  | 80.33
1C.17.550.0030.u | - Granito sardo rosa - per ogni cm in più o in meno oltre i 18 cm. | m x cm | 0.84 |  | 79.76
1C.17.550.0030.v | - Serizzo Antigorio - per ogni cm in più o in meno oltre i 18 cm. | m x cm | 0.89 |  | 79.78
1C.17.550.0030.w | - Tonalite dell'Adamello - per ogni cm in più o in meno oltre i 18 cm. | m x cm | 1.06 |  | 80.19
1C.17.600 | FORNITURA E POSA CONTORNI PORTE INTERNE
1C.17.600.0010 | Fornitura e posa di contorni di porte interne, spalle e cappelli, larghezza cm. 16, spessore cm 3, a spigoli vivi con piano visto e una costa lucidati. Compresa la malta di legante idraulico o idonei collanti, le assistenze murarie, la protezione in corso lavori, la pulizia finale e quanto altro necessario per dare l'opera finita in ogni sua parte. Nei materiali:
1C.17.600.0010.a | - Bianco Carrara tipo C | m | 43.91 | 37.19 | 42.91
1C.17.600.0010.b | - Aurisina fiorito | m | 53.88 | 30.31 | 49.78
1C.17.600.0010.c | - Botticino Classico | m | 45.96 | 35.53 | 44.56
1C.17.600.0010.d | - Chiampo Olivo | m | 47.88 | 34.11 | 45.99
1C.17.600.0010.e | - Trachite gialla | m | 53.88 | 30.31 | 49.78
1C.17.600.0010.f | - Beola grigia | m | 54.58 | 29.92 | 50.18
1C.17.600.0010.g | - Granito sardo rosa | m | 48.26 | 33.84 | 46.25
1C.17.600.0010.h | - Serizzo Antigorio | m | 49.01 | 33.32 | 46.77
1C.17.600.0010.i | - Tonalite dell'Adamello | m | 51.96 | 31.43 | 48.67
1C.17.600.0010.o | - Bianco Carrara tipo C - per ogni cm in più o in meno oltre i 16 cm. | m x cm | 1.09 |  | 79.82
1C.17.600.0010.p | - Aurisina fiorito - per ogni cm in più o in meno oltre i 16 cm. | m x cm | 1.69 |  | 80.47
1C.17.600.0010.q | - Botticino Classico - per ogni cm in più o in meno oltre i 16 cm. | m x cm | 1.2 |  | 80
1C.17.600.0010.r | - Chiampo Olivo - per ogni cm in più o in meno oltre i 16 cm. | m x cm | 1.32 |  | 80.3
1C.17.600.0010.s | - Trachite gialla - per ogni cm in più o in meno oltre i 16 cm. | m x cm | 1.69 |  | 80.47
1C.17.600.0010.t | - Beola grigia - per ogni cm in più o in meno oltre i 16 cm. | m x cm | 1.39 |  | 79.86
1C.17.600.0010.u | - Granito sardo rosa - per ogni cm in più o in meno oltre i 16 cm. | m x cm | 1 |  | 80
1C.17.600.0010.v | - Serizzo Antigorio - per ogni cm in più o in meno oltre i 16 cm. | m x cm | 1.05 |  | 80
1C.17.600.0010.w | - Tonalite dell'Adamello - per ogni cm in più o in meno oltre i 16 cm. | m x cm | 1.22 |  | 80.33
1C.17.650 | FORNITURA E POSA FRONTALI BALCONI E COPERTINE MURETTI
1C.17.650.0010 | Fornitura e posa di frontali di balcone, larghezza cm. 20, spessore cm 3, a spigoli vivi con piano visto, costa e risvolto visibile levigati; completi di gocciolatoio. Compresa la malta di legante idraulico o idonei collanti, le assistenze murarie, la protezione in corso lavori, la pulizia finale e quanto altro necessario per dare l'opera finita in ogni sua parte. Nei materiali:
1C.17.650.0010.a | - Bianco Carrara tipo C | m | 52.4 | 39.12 | 40.97
1C.17.650.0010.b | - Aurisina fiorito | m | 64.85 | 31.61 | 48.48
1C.17.650.0010.c | - Botticino Classico | m | 54.95 | 37.31 | 42.78
1C.17.650.0010.d | - Chiampo Olivo | m | 57.37 | 35.73 | 44.36
1C.17.650.0010.e | - Trachite gialla | m | 64.85 | 31.61 | 48.48
1C.17.650.0010.f | - Beola grigia | m | 63.06 | 32.51 | 47.59
1C.17.650.0010.g | - Granito sardo rosa | m | 55.18 | 37.15 | 42.93
1C.17.650.0010.h | - Serizzo Antigorio | m | 56.11 | 36.54 | 43.56
1C.17.650.0010.i | - Tonalite dell'Adamello | m | 59.81 | 34.28 | 45.81
1C.17.650.0010.o | - Bianco Carrara tipo C - per ogni cm in più o in meno oltre i 20 cm. | m x cm | 0.92 |  | 80.43
1C.17.650.0010.p | - Aurisina fiorito - per ogni cm in più o in meno oltre i 20 cm. | m x cm | 1.54 |  | 79.87
1C.17.650.0010.q | - Botticino Classico - per ogni cm in più o in meno oltre i 20 cm. | m x cm | 1.03 |  | 80.58
1C.17.650.0010.r | - Chiampo Olivo - per ogni cm in più o in meno oltre i 20 cm. | m x cm | 1.17 |  | 79.49
1C.17.650.0010.s | - Trachite gialla - per ogni cm in più o in meno oltre i 20 cm. | m x cm | 1.54 |  | 79.87
1C.17.650.0010.t | - Beola grigia - per ogni cm in più o in meno oltre i 20 cm. | m x cm | 1.22 |  | 80.33
1C.17.650.0010.u | - Granito sardo rosa - per ogni cm in più o in meno oltre i 20 cm. | m x cm | 0.84 |  | 79.76
1C.17.650.0010.v | - Serizzo Antigorio - per ogni cm in più o in meno oltre i 20 cm. | m x cm | 0.89 |  | 79.78
1C.17.650.0010.w | - Tonalite dell'Adamello - per ogni cm in più o in meno oltre i 20 cm. | m x cm | 1.06 |  | 80.19
1C.17.650.0020 | Fornitura e posa di copertine su muretti, larghezza cm. 20, spessore cm 3, a spigoli vivi con piano visto e coste levigate, sporgenti sui due lati, con gocciolatoi. Compresa la malta di legante idraulico o idonei collanti, le assistenze murarie, la protezione in corso lavori, la pulizia finale e quanto altro necessario per dare l'opera finita in ogni sua parte. Nei materiali:
1C.17.650.0020.a | - Bianco Carrara tipo C | m | 60.91 | 33.66 | 46.43
1C.17.650.0020.b | - Aurisina fiorito | m | 73.35 | 27.95 | 52.15
1C.17.650.0020.c | - Botticino Classico | m | 63.45 | 32.31 | 47.79
1C.17.650.0020.d | - Chiampo Olivo | m | 65.87 | 31.12 | 48.98
1C.17.650.0020.e | - Trachite gialla | m | 73.35 | 27.95 | 52.15
1C.17.650.0020.f | - Beola grigia | m | 76 | 26.97 | 53.12
1C.17.650.0020.g | - Granito sardo rosa | m | 68.1 | 30.1 | 50
1C.17.650.0020.h | - Serizzo Antigorio | m | 69.05 | 29.69 | 50.4
1C.17.650.0020.i | - Tonalite dell'Adamello | m | 72.74 | 28.18 | 51.91
1C.17.650.0020.o | - Bianco Carrara tipo C - per ogni cm in più o in meno oltre i 20 cm. | m x cm | 0.92 |  | 80.43
1C.17.650.0020.p | - Aurisina fiorito - per ogni cm in più o in meno oltre i 20 cm. | m x cm | 1.54 |  | 79.87
1C.17.650.0020.q | - Botticino Classico - per ogni cm in più o in meno oltre i 20 cm. | m x cm | 1.03 |  | 80.58
1C.17.650.0020.r | - Chiampo Olivo - per ogni cm in più o in meno oltre i 20 cm. | m x cm | 1.17 |  | 79.49
1C.17.650.0020.s | - Trachite gialla - per ogni cm in più o in meno oltre i 20 cm. | m x cm | 1.54 |  | 79.87
1C.17.650.0020.t | - Beola grigia - per ogni cm in più o in meno oltre i 20 cm. | m x cm | 1.22 |  | 80.33
1C.17.650.0020.u | - Granito sardo rosa - per ogni cm in più o in meno oltre i 20 cm. | m x cm | 0.84 |  | 79.76
1C.17.650.0020.v | - Serizzo Antigorio - per ogni cm in più o in meno oltre i 20 cm. | m x cm | 0.89 |  | 79.78
1C.17.650.0020.w | - Tonalite dell'Adamello - per ogni cm in più o in meno oltre i 20 cm. | m x cm | 1.06 |  | 80.19
1C.17.660 | FORNITURA E POSA PAVIMENTI TRADIZIONALI LUCIDATI IN OPERA
1C.17.660.0010 | Fornitura e posa in opera di pavimento in lastre di marmo o pietra naturale, spessore minimo cm 2, dimensioni commerciali, piano levigato, posato con malta o idoneo collante, compresa ogni assistenza muraria, lucidato in opera e dato perfettamente finito e pulito, nei materiali:
1C.17.660.0010.a | - Bianco Carrara tipo C | m² | 81.18 | 18.05 | 60.85 | 1.19
1C.17.660.0010.b | - Aurisina fiorito | m² | 138.7 | 10.56 | 68.83 | 0.7
1C.17.660.0010.c | - Botticino Classico | m² | 95.16 | 15.4 | 63.68 | 1.02
1C.17.660.0010.d | - Chiampo Olivo | m² | 86.26 | 16.98 | 61.99 | 1.12
1C.17.660.0010.e | - Trachite gialla | m² | 138.7 | 10.56 | 68.83 | 0.7
1C.17.660.0010.f | - Beola grigia | m² | 124.8 | 16.21 | 62.55 | 1.34
1C.17.660.0010.g | - Granito sardo rosa | m² | 93.19 | 21.71 | 56.59 | 1.79
1C.17.660.0010.h | - Serizzo Antigorio | m² | 97.14 | 20.83 | 57.56 | 1.72
1C.17.660.0010.i | - Tonalite dell'Adamello | m² | 112.66 | 17.96 | 60.66 | 1.48
1C.17.660.0020 | Fornitura e posa zoccolino di altezza cm 10 ÷ 12 cm e spessore 2 cm, piano e costa vista lucidata, posato con malta o collante, compresa ogni assistenza muraria, dato perfettamente finito e pulito, nei materiali:
1C.17.660.0020.a | - Bianco Carrara tipo C | m | 26.76 | 39.09 | 41.03
1C.17.660.0020.b | - Aurisina fiorito | m | 34 | 30.76 | 49.32
1C.17.660.0020.c | - Botticino Classico | m | 28.51 | 36.69 | 43.42
1C.17.660.0020.d | - Chiampo Olivo | m | 27.4 | 38.18 | 41.93
1C.17.660.0020.e | - Trachite gialla | m | 34 | 30.76 | 49.32
1C.17.660.0020.f | - Beola grigia | m | 35.2 | 29.72 | 50.37
1C.17.660.0020.g | - Granito sardo rosa | m | 31.23 | 33.49 | 46.59
1C.17.660.0020.h | - Serizzo Antigorio | m | 31.71 | 32.99 | 47.11
1C.17.660.0020.i | - Tonalite dell'Adamello | m | 32.7 | 31.99 | 48.1

## 1C.18
CODICE | DESCRIZIONE | U.M. | PREZZO | % Inc. M.O. | % Inc. MAT | % Inc. NOLI
1C | OPERE COMPIUTE
1C.18 | PAVIMENTI PER INTERNO
1C.18.000 | NOTE DI CONSULTAZIONE A - I pavimenti in marmo o pietra di tipo tradizionale, lucidati in opera, sono riportati nel cap. 1C.17 B - I prezzi indicati si applicano per la posa in ambienti di qualsiasi dimensione e forma. Non sono previsti nè ipotizzabili sovrapprezzi per la posa in ambienti di dimensioni ridotte. Il cemento utilizzato nell’impasto della malta, risponde ai Criteri Ambientali Minimi di cui al Decreto 11 gennaio 2017 del Ministero dell'Ambiente e della tutela del Territorio e del Mare.
1C.18.010 | LAVORI DI PREPARAZIONE
1C.18.010.0010 | Sgrassatura di vecchi pavimenti in piastrelle con gel di solventi speciali, applicato a spatola e successivo lavaggio delle superfici | m² | 10.26 | 17.64 | 62.48
1C.18.020 | PAVIMENTI INDUSTRIALI
1C.18.020.0010 | Pavimento in granulato sferoidale di quarzo a riporto costituito da strato di usura di 1 cm circa con pastina a 12 kg/m² di granulato di quarzo e 6 kg/m² di cemento; compresa la fornitura del calcestruzzo del massetto, la lisciatura, la formazione dei giunti e l'assistenza muraria. Esclusa la rete elettrosaldata. Applicato a fresco su:
1C.18.020.0010.a | - massetto spessore 15 cm di calcestruzzo C20/25, con superficie compatta e lisciata | m² | 34.23 | 41.57 | 38.24 | 0.29
1C.18.020.0010.b | - massetto spessore 8 cm di calcestruzzo C20/25 su struttura sottostante, con superficie compatta e lisciata | m² | 25.95 | 49.79 | 29.9 | 0.39
1C.18.020.0010.c | - sovrapprezzo per colori rosso. giallo, nero e marrone | m² | 1.44 |  | 79.86
1C.18.020.0020 | Pavimento a semina o spolvero di granulato sferoidale con incorporo superficiale di 2 kg/m² di quarzo e 2 kg/m² di cemento; compresa la fornitura del calcestruzzo del massetto, la lisciatura, la formazione dei giunti e l'assistenza muraria. Esclusa la rete elettrosaldata. Applicato a fresco su:
1C.18.020.0020.a | - massetto spessore 15 cm di calcestruzzo C20/25, con superficie compatta e lisciata | m² | 28.67 | 42.73 | 37.01 | 0.35
1C.18.020.0020.b | - massetto spessore 8 cm di calcestruzzo C20/25 su struttura sottostante, con superficie compatta e lisciata | m² | 22.47 | 49.35 | 30.31 | 0.45
1C.18.020.0020.c | - sovrapprezzo per colori rosso. giallo, nero e marrone | m² | 0.86 |  | 80.23
1C.18.020.0020.d | - sovrapprezzo per impiego di granulato metallico anzichè quarzo | m² | 2.57 | 33.46 | 46.69
1C.18.020.0030 | Sovrapprezzi ai pavimenti in cemento per i seguenti trattamenti, comprensivi di assistenze murarie e di ogni onere:
1C.18.020.0030.a | - antievaporazione con liquidi o teli di pvc | m² | 2.13 | 70.42 | 9.86
1C.18.020.0030.b | - sgrossatura della superficie con una passata di mola | m² | 7.43 | 73.35 |  | 6.73
1C.18.020.0030.c | - levigatura della superficie con due passate di mola | m² | 10.66 | 73.36 |  | 6.75
1C.18.020.0050 | Pavimentazione grigio naturale per rampa carraia, a spina di pesce, eseguita con pastina dosata a 10 kg/m² di quarzo e 10 kg/m² di cemento, applicata fresco su fresco su massetto spess. 8 cm di calcestruzzo C20/25, su struttura sottostante esistente; compresa la fornitura del calcestruzzo del massetto, la formazione dei giunti e l'assistenza muraria. Esclusa la rete elettrosaldata. | m² | 34.43 | 56.38 | 23.44 | 0.29
1C.18.020.0060 | Sovrapprezzo per colori rosso. giallo, nero e marrone su rampa | m² | 1.44 |  | 79.86
1C.18.020.0080 | Pavimento ad alta resistenza meccanica, eseguito con malta sintetica epossidica e speciali cariche quarzifere su massetto cementizio esistente e meccanicamente solido, spessore minimo 7 mm, spianato con frattazzatrice meccanica; resistenza alla compressione di 800 kg/cm² con caratteristiche di antivibrazione, elasticità, antiabrasione, resistenza agli acidi, ai sali, agli oli, ai carburanti. Compresa la formazione dei giunti e l'assistenza muraria. Esclusa la rete elettrosaldata e la formazione del massetto in calcestruzzo. | m² | 28.85 | 49.32 | 30.43 | 0.35
1C.18.020.0090 | Pavimento ad alta resistenza meccanica, eseguito con malta sintetica epossidica e speciali cariche silicee, metalliche e fibre di vetro su massetto cementizio esistente e meccanicamente solido, spessore da 2 a 2,5 mm; resistenza alla compressione di 1000 kg/cm² con caratteristiche di antiabrasione, resistenza agli acidi, agli oli, ai carburanti. Compresa la formazione dei giunti e l'assistenza muraria. Esclusa la rete elettrosaldata e la formazione del massetto in calcestruzzo. | m² | 34.69 | 41.02 | 38.8 | 0.29
1C.18.020.0110 | Pavimento autolivellante realizzato con miscele di resine armate con fibre di vetro e speciali autodilatanti, spessore finale 2,5 mm, a superficie liscia e monolitica con caratteristiche dielettriche e di resistenza agli acidi, agli detergenti, ai grassi ed al calpestio. Compresa la formazione dei giunti e l'assistenza muraria. Esclusa la rete elettrosaldata e la formazione del massetto in calcestruzzo. | m² | 30.26 | 47.03 | 32.75 | 0.33
1C.18.020.0120 | Pavimento autolivellante realizzato con resine poliuretaniche senza solventi e speciali autodilatanti, applicato su massetto esistente convenientemente preparato; con caratteristiche dielettriche e di resistenza agli acidi, agli oli, carburanti e alcali. Compresa la formazione dei giunti e l'assistenza muraria. Esclusa la rete elettrosaldata e la formazione del massetto in calcestruzzo. | m² | 35.41 | 40.19 | 39.62 | 0.28
1C.18.020.0140 | Pavimento antipolvere ed antiusura realizzato con resine epossipoliuretaniche caricate con aggregati silicei, applicato a rullo a tre mani su pavimenti o supporti già esistente o su massetto di calcestruzzo con caratteristiche antisdrucciolo, antiabrasione e resistenza ai detergenti. Compresa la formazione dei giunti e l'assistenza muraria. Esclusa la rete elettrosaldata e la formazione del massetto in calcestruzzo. | m² | 17.05 | 44.57 | 34.96 | 0.59
1C.18.020.0200 | Pavimento in piastrelle di cemento pressato, a superficie bugnata o scanalata, posato con boiacca di puro cemento su letto di malta di legante idraulico, comprese assistenze murarie, con piastrelle 25 x 25 o 30 x 30 cm, spessore 3 cm, nei tipi:
1C.18.020.0200.a | - cemento grigio | m² | 37.21 | 48.02 | 32.09
1C.18.020.0200.b | - cemento rosso | m² | 37.81 | 47.29 | 32.8
1C.18.100 | PAVIMENTI IN PIASTRELLE A BASE DI CEMENTO
1C.18.100.0010 | Pavimento in marmette di cemento e graniglia di marmo ad uno o più colori correnti, posato con boiacca di puro cemento su letto di malta di legante idraulico, con marmette da 25 x 25 cm o 30 x 30 cm, spessore 17 ÷ 23 mm, a superficie liscia, comprese assistenze murarie, esclusa eventuale lucidatura:
1C.18.100.0010.a | - granulometria fine | m² | 36.78 | 48.59 | 31.51
1C.18.100.0010.b | - granulometria media | m² | 35.51 | 50.32 | 29.77
1C.18.100.0010.c | - granulometria grossa | m² | 34.36 | 52.01 | 28.08
1C.18.100.0010.d | - sovrapprezzo per fondo colorato | m² | 0.53 |  | 79.25
1C.18.100.0020 | Pavimento costituito da marmette monostrato calibrate di cemento e granulati di marmo o granito, da 30 x 30 cm, spessore 16 mm, trattate ad altissima pressione e con elevata resistenza meccanica. Esente da colle o resine, euroclasse A1 di resistenza la fuoco. Posato con colla o con boiacca di puro cemento su letto di malta di legante idraulico; comprese assistenze murarie; ad uno o più colori correnti chiari o scuri, con superficie:
1C.18.100.0020.a | - levigata fine per lucidatura in opera (da valutare a parte) | m² | 48.24 | 37.04 | 43.03
1C.18.100.0020.b | - lucidata prefinita | m² | 54.03 | 33.07 | 47.03
1C.18.100.0030 | Pavimento in marmettoni di cemento e scaglie di marmo ad uno o più colori su fondo in cemento, posato con boiacca di puro cemento su letto di malta di legante idraulico, con marmettoni a superficie liscia, comprese assistenze murarie, esclusa eventuale lucidatura in opera :
1C.18.100.0030.a | - da 40 x 40 x 3,8 cm, scaglia media 15 ÷ 50 mm | m² | 34.65 | 51.52 | 28.57
1C.18.100.0030.b | - da 40 x 40 cm, spessore 30 ÷ 35 mm, con pezzi segati di marmo | m² | 41.25 | 43.27 | 36.82
1C.18.100.0030.c | - sovrapprezzo per fondo colorato | m² | 0.48 |  | 81.25
1C.18.100.0050 | Sovrapprezzo per posa a 45° o a fasce a disegno | m² | 1.58 | 80.38
1C.18.100.0100 | Levigatura e lucidatura in opera di pavimenti in marmette e marmettoni di cemento con graniglia o scaglie di marmo; compresa assistenza muraria e pulizia finale. | m² | 15.88 | 72.42 |  | 7.68
1C.18.150 | PAVIMENTI IN PIASTRELLE DI CERAMICA SMALTATE
1C.18.150.0000 | NOTA DI CONSULTAZIONE Per facilitare una corretta stima e contabilizzazione in armonia con l'impostazione del prezzario, si forniscono i seguenti chiarimenti. Per le pavimentazioni in ceramica, si fa riferimento ai due tipi di posa più diffusamente adottati attualmente: la posa su letto di malta e la posa con collanti; non si tiene conto della posa su sabbia e cemento, (una volta assai diffusa) in quanto, secondo i produttori, non idonea a molti dei materiali più recenti, poco assorbenti. Nei prezzi esposti, riferiti alla posa con malta, è sempre esclusa la preparazione del massetto. Nel caso della posa con malta, si ipotizza un massetto steso in modo grossolano che si livella poi durante la posa della ceramica con la malta di allettamento (operazioni che vengono talvolta unificate, posando direttamente la ceramica su uno spessore adeguato di malta). La posa con colla, per la quale è previsto un sovrapprezzo, deve necessariamente essere eseguita su un massetto tirato perfettamente in piano, o autolivellante, assimilabile a quello dei pavimenti resilienti.
1C.18.150.0010 | Pavimento in piastrelle di ceramica, monocottura, con superficie smaltata, spessore 8 ÷ 10 mm, posato con boiacca di puro cemento su letto di malta di legante idraulico, o incollato su idoneo massetto; compresa la fornitura della boiacca o del collante, gli sfridi, l'assistenza muraria, la pulizia finale, escluso il massetto o il letto di malta, con piastrelle:
1C.18.150.0010.a | - 10 x 20 cm, ingelive per esterni | m² | 24.84 | 47.5 | 32.57
1C.18.150.0010.b | - 20 x 20 cm, tipo fiammato | m² | 30.62 | 45.4 | 34.72
1C.18.150.0010.c | - 20 x 20 cm, tipo tinte unite | m² | 31.15 | 44.62 | 35.47
1C.18.150.0010.d | - 30 x 30 cm, tipo fiammato e granigliato | m² | 33.01 | 42.11 | 37.99
1C.18.150.0010.e | - 30 x 30 cm, tipo tinte unite | m² | 31.93 | 42.84 | 37.27
1C.18.150.0010.f | - 30 x 30 cm, tipo decorate | m² | 33.81 | 41.11 | 38.98
1C.18.150.0020 | Pavimento in piastrelle di monocottura a superficie smaltata, spessore 8 ÷ 10 mm, posato con boiacca di puro cemento su letto di malta di legante idraulico, o incollato su idoneo sottofondo; comprese assistenze murarie, escluso il sottofondo, con piastrelle:
1C.18.150.0020.a | - 12 x 24 cm | m² | 36.19 | 38.41 | 41.7
1C.18.150.0020.b | - 12 x 12 cm | m² | 40.05 | 34.71 | 45.39
1C.18.150.0020.c | - 24 x 24 cm | m² | 41.49 | 33.5 | 46.59
1C.18.150.0030 | Pavimento in piastrelle di grès fine porcellanato a superficie smaltata, spessore 8 ÷ 10 mm, posato con boiacca di puro cemento su letto di malta di legante idraulico, o incollato su idoneo sottofondo; comprese assistenze murarie, escluso il sottofondo, con piastrelle:
1C.18.150.0030.a | - 15 x 15 cm, colori chiari | m² | 36.56 | 32.28 | 47.84
1C.18.150.0030.b | - 15 x 15 cm, colori forti | m² | 40.24 | 29.32 | 50.77
1C.18.150.0030.c | - 15 x 30 cm, colori chiari | m² | 35.24 | 33.48 | 46.62
1C.18.150.0030.d | - 15 x 30 cm, colori forti | m² | 38.83 | 30.39 | 49.7
1C.18.150.0030.e | - 30 x 30 cm, colori chiari | m² | 33.56 | 35.16 | 44.93
1C.18.150.0030.f | - 30 x 30 cm, colori forti | m² | 34.67 | 34.04 | 46.06
1C.18.150.0050 | Sovrapprezzo per posa a 45° | m² | 2.22 | 80.18
1C.18.150.0060 | Sovrapprezzo per posa fugata con distanziatori e accurata sigillatura dei giunti | m² | 5.21 | 39.16 | 41.07
1C.18.150.0070 | Sovrapprezzo per posa in esterno con formazione di giunti di dilatazione | m² | 4.83 | 42.03 | 34.99 | 3.11
1C.18.150.0100 | Sovrapprezzo alle voci in 1C.18.150 per fornitura e posa di materiali con superficie antisdrucciolo. | m² | 2.22 |  | 80.18
1C.18.200 | PAVIMENTI IN PIASTRELLE DI CERAMICA NON SMALTATE
1C.18.200.0010 | Pavimento in piastrelle di gres rosso a superficie liscia, posato con boiacca di puro cemento su letto di malta di legante idraulico, o incollato su idoneo sottofondo; comprese assistenze murarie, escluso il sottofondo, con piastrelle:
1C.18.200.0010.a | - 7,5 x 15 cm, spessore 8 ÷ 9 mm | m² | 26.24 | 52.97 | 27.1
1C.18.200.0010.b | - 7,5 x 15 cm, spessore 14 ÷ 15 mm | m² | 29.81 | 46.63 | 33.48
1C.18.200.0010.c | - 7,5 x 15 cm, spessore 16 ÷ 18 mm | m² | 31.13 | 44.65 | 35.43
1C.18.200.0010.d | - 10 x 10 cm, spessore 8 ÷ 9 mm | m² | 27.2 | 51.1 | 29.01
1C.18.200.0010.e | - 10 x 20 cm, spessore 8 ÷ 9 mm | m² | 27.69 | 50.2 | 29.9
1C.18.200.0010.f | - 10 x 20 cm, spessore 14 ÷ 15 mm | m² | 30.02 | 46.37 | 33.71
1C.18.200.0010.g | - 10 x 20 cm, spessore 16 ÷ 18 mm | m² | 32.07 | 43.41 | 36.67
1C.18.200.0020 | Pavimento in piastrelle di gres rosso a superficie bugnata o scanalata, posato con boiacca di puro cemento su letto di malta di legante idraulico, o incollato su idoneo sottofondo; comprese assistenze murarie, escluso il sottofondo, con piastrelle:
1C.18.200.0020.a | - 7,5 x 15 cm, spessore 8 ÷ 9 mm | m² | 26.48 | 52.49 | 27.61
1C.18.200.0020.b | - 7,5 x 15 cm, spessore 14 ÷ 15 mm | m² | 30.07 | 46.23 | 33.89
1C.18.200.0020.c | - 7,5 x 15 cm, spessore 16 ÷ 18 mm | m² | 31.38 | 44.3 | 35.82
1C.18.200.0030 | Pavimento in piastrelle di gres fine porcellanato a superficie liscia, spessore 8 ÷ 10 mm, posato con boiacca di puro cemento su letto di malta di legante idraulico, o incollato su idoneo sottofondo; comprese assistenze murarie, escluso il sottofondo, con piastrelle:
1C.18.200.0030.a | - 10 x 10 cm, colori chiari | m² | 28.59 | 48.62 | 31.48
1C.18.200.0030.b | - 10 x 10 cm, colori forti | m² | 29.02 | 47.9 | 32.18
1C.18.200.0030.c | - 10 x 20 cm, colori chiari | m² | 29.58 | 46.99 | 33.1
1C.18.200.0030.d | - 10 x 20 cm, colori forti | m² | 32.09 | 43.32 | 36.77
1C.18.200.0030.e | - 20 x 20 cm, colori chiari | m² | 29.58 | 46.99 | 33.1
1C.18.200.0030.f | - 20 x 20 cm, colori forti | m² | 30.86 | 45.04 | 35.03
1C.18.200.0030.g | - 30 x 30 cm, colori chiari | m² | 28.95 | 48.01 | 32.09
1C.18.200.0030.h | - 30 x 30 cm, colori forti | m² | 31.27 | 44.52 | 35.59
1C.18.200.0040 | Pavimento in piastrelle di clinker a superficie liscia, posato con boiacca di puro cemento su letto di malta di legante idraulico, o incollato su idoneo sottofondo; comprese assistenze murarie, escluso il sottofondo, con piastrelle:
1C.18.200.0040.a | - 12 x 25 cm | m² | 42.5 | 32.71 | 47.39
1C.18.200.0040.b | - 25 x 25 cm | m² | 49.74 | 27.95 | 52.15
1C.18.200.0040.c | - 30 x 30 cm | m² | 55.8 | 24.91 | 55.2
1C.18.200.0060 | Sovrapprezzo per posa a 45° | m² | 2.22 | 80.18
1C.18.200.0070 | Sovrapprezzo per posa fugata con distanziatori e accurata sigillatura dei giunti | m² | 5.21 | 39.16 | 41.07
1C.18.200.0080 | Sovrapprezzo per posa in esterno con formazione di giunti di dilatazione | m² | 4.83 | 42.03 | 34.99 | 3.11
1C.18.200.0100 | Sovrapprezzo alle voci in 1C.18.200 per fornitura e posa di materiali con superficie antisdrucciolo R 12. | m² | 1.55 |  | 80
1C.18.250 | PAVIMENTI IN PIASTRELLE DI MARMO CALIBRATE PREFINITE
1C.18.250.0000 | NOTA DI CONSULTAZIONE Trattandosi di materiali sottili prefiniti, assimilabili ai pavimenti in ceramica, valgono le considerazioni riportate in 1C.18.150.0000
1C.18.250.0010 | Pavimento in piastrelle di marmo Arabescato Corchia, 1° scelta, in lastre calibrate e lucidate, posate con adesivo o con malta, comprese assistenze murarie, protezione e pulizia finale, nelle dimensioni:
1C.18.250.0010.a | - da 0,05 a 0,12 m², spessore 10 mm | m² | 80.54 | 22.03 | 58.07
1C.18.250.0010.b | - da 0,121 a 0,25 m², spessore 13 mm | m² | 70.63 | 26.45 | 53.65
1C.18.250.0010.c | - zoccolino 8 x 1 cm, piano e costa lucidati | m | 10 | 20.8 | 59.3
1C.18.250.0020 | Pavimento in piastrelle di marmo Bardiglio Carrara Nuvolato, 1° scelta, in lastre calibrate e lucidate, posate con adesivo o con malta, comprese assistenze murarie, protezione e pulizia finale, nelle dimensioni:
1C.18.250.0020.a | - da 0,05 a 0,12 m², spessore 10 mm | m² | 90.13 | 19.68 | 60.41
1C.18.250.0020.b | - da 0,121 a 0,25 m², spessore 13 mm | m² | 95.35 | 19.59 | 60.5
1C.18.250.0020.c | - zoccolino 8 x 1 cm, piano e costa lucidati | m | 9.31 | 24.38 | 55.64
1C.18.250.0030 | Pavimento in piastrelle di marmo Bianco Carrara "C", 1° scelta, in lastre calibrate e lucidate, posate con adesivo o con malta, comprese assistenze murarie, protezione e pulizia finale, nelle dimensioni:
1C.18.250.0030.a | - da 0,05 a 0,12 m², spessore 10 mm | m² | 67.24 | 26.38 | 53.72
1C.18.250.0030.b | - da 0,121 a 0,25 m², spessore 13 mm | m² | 71.09 | 26.28 | 53.82
1C.18.250.0030.c | - zoccolino 8 x 1 cm, piano e costa lucidati | m | 8.03 | 28.27 | 51.81
1C.18.250.0040 | Pavimento in piastrelle di marmo Botticino Fiorito, 1° scelta, in lastre calibrate e lucidate, posate con adesivo o con malta, comprese assistenze murarie, protezione e pulizia finale, nelle dimensioni:
1C.18.250.0040.a | - da 0,05 a 0,12 m², spessore 10 mm | m² | 78.69 | 22.54 | 57.55
1C.18.250.0040.b | - da 0,121 a 0,25 m², spessore 13 mm | m² | 83.22 | 22.45 | 57.64
1C.18.250.0040.c | - zoccolino 8 x 1 cm, piano e costa lucidati | m | 8.87 | 25.59 | 54.45
1C.18.250.0050 | Pavimento in piastrelle di marmo Botticino Semiclassico, 1° scelta, in lastre calibrate e lucidate, posate con adesivo o con malta, comprese assistenze murarie, protezione e pulizia finale, nelle dimensioni:
1C.18.250.0050.a | - da 0,05 a 0,12 m², spessore 10 mm | m² | 58.97 | 30.08 | 50.01
1C.18.250.0050.b | - da 0,121 a 0,25 m², spessore 13 mm | m² | 70.63 | 26.45 | 53.65
1C.18.250.0050.c | - zoccolino 8 x 1 cm, piano e costa lucidati | m | 7.79 | 29.14 | 50.96
1C.18.250.0060 | Pavimento in piastrelle di marmo Breccia Oniciata, 1° scelta, in lastre calibrate e lucidate, posate con adesivo o con malta, comprese assistenze murarie, protezione e pulizia finale, nelle dimensioni:
1C.18.250.0060.a | - da 0,05 a 0,12 m², spessore 10 mm | m² | 93.95 | 18.88 | 61.21
1C.18.250.0060.b | - da 0,121 a 0,25 m², spessore 13 mm | m² | 99.4 | 18.79 | 61.3
1C.18.250.0060.c | - zoccolino 8 x 1 cm, piano e costa lucidati | m | 11.08 | 20.49 | 59.57
1C.18.250.0070 | Pavimento in piastrelle di marmo Calacatta Classico, 1° scelta, in lastre calibrate e lucidate, posate con adesivo o con malta, comprese assistenze murarie, protezione e pulizia finale, nelle dimensioni:
1C.18.250.0070.a | - da 0,05 a 0,12 m², spessore 10 mm | m² | 99.87 | 17.76 | 62.33
1C.18.250.0070.b | - da 0,121 a 0,25 m², spessore 13 mm | m² | 124.18 | 15.04 | 65.05
1C.18.250.0070.c | - zoccolino 8 x 1 cm, piano e costa lucidati | m | 11.83 | 19.19 | 60.86
1C.18.250.0080 | Pavimento in piastrelle di marmo Perlato Sicilia Classico, 1° scelta, in lastre calibrate e lucidate, posate con adesivo o con malta, comprese assistenze murarie, protezione e pulizia finale, nelle dimensioni:
1C.18.250.0080.a | - da 0,05 a 0,12 m², spessore 10 mm | m² | 70.13 | 25.3 | 54.8
1C.18.250.0080.b | - zoccolino 8 x 1 cm, piano e costa lucidati | m | 8.54 | 26.58 | 53.51
1C.18.250.0090 | Pavimento in piastrelle di marmo Perlato Svevo, 1° scelta, in lastre calibrate e lucidate, posate con adesivo o con malta, comprese assistenze murarie, protezione e pulizia finale, nelle dimensioni:
1C.18.250.0090.a | - da 0,05 a 0,12 m², spessore 10 mm | m² | 74.32 | 23.87 | 56.22
1C.18.250.0090.b | - zoccolino 8 x 1 cm, piano e costa lucidati | m | 9.46 | 24 | 56.13
1C.18.250.0100 | Pavimento in piastrelle di marmo Repen Classico, 1° scelta, in lastre calibrate e lucidate, posate con adesivo o con malta, comprese assistenze murarie, protezione e pulizia finale, nelle dimensioni:
1C.18.250.0100.a | - da 0,05 a 0,12 m², spessore 10 mm | m² | 84.23 | 21.06 | 59.03
1C.18.250.0100.b | - da 0,121 a 0,25 m², spessore 13 mm | m² | 96.33 | 19.39 | 60.7
1C.18.250.0100.c | - zoccolino 8 x 1 cm, piano e costa lucidati | m | 9.46 | 24 | 56.13
1C.18.250.0110 | Pavimento in piastrelle di marmo Rosa Portogallo, 1° scelta, in lastre calibrate e lucidate, posate con adesivo o con malta, comprese assistenze murarie, protezione e pulizia finale, nelle dimensioni:
1C.18.250.0110.a | - da 0,05 a 0,12 m², spessore 10 mm | m² | 121.44 | 14.61 | 65.49
1C.18.250.0110.b | - zoccolino 8 x 1 cm, piano e costa lucidati | m | 12.71 | 17.86 | 62.23
1C.18.250.0120 | Pavimento in piastrelle di marmo Rosso Verona e Asiago, 1° scelta, in lastre calibrate e lucidate, posate con adesivo o con malta, comprese assistenze murarie, protezione e pulizia finale, nelle dimensioni:
1C.18.250.0120.a | - da 0,05 a 0,12 m², spessore 10 mm | m² | 68.63 | 25.85 | 54.25
1C.18.250.0120.b | - zoccolino 8 x 1 cm, piano e costa lucidati | m | 7.96 | 28.52 | 51.63
1C.18.250.0130 | Pavimento in piastrelle di marmo Trani Fiorito, 1° scelta, in lastre calibrate e lucidate, posate con adesivo o con malta, comprese assistenze murarie, protezione e pulizia finale, nelle dimensioni:
1C.18.250.0130.a | - da 0,05 a 0,12 m², spessore 10 mm | m² | 69.38 | 25.57 | 54.53
1C.18.250.0130.b | - zoccolino 8 x 1 cm, piano e costa lucidati | m | 8.8 | 25.8 | 54.32
1C.18.250.0140 | Pavimento in piastrelle di marmo Travertino Classico, 1° scelta, in lastre calibrate e lucidate, posate con adesivo o con malta, comprese assistenze murarie, protezione e pulizia finale, nelle dimensioni:
1C.18.250.0140.a | - da 0,05 a 0,12 m², spessore 10 mm | m² | 70.86 | 25.04 | 55.07
1C.18.250.0140.b | - da 0,121 a 0,25 m², spessore 13 mm | m² | 85.51 | 21.85 | 58.25
1C.18.250.0140.c | - zoccolino 8 x 1 cm, piano e costa lucidati | m | 9.03 | 25.14 | 54.93
1C.18.250.0150 | Pavimento in piastrelle di marmo Verde Alpi, 1° scelta, in lastre calibrate e lucidate, posate con adesivo o con malta, comprese assistenze murarie, protezione e pulizia finale, nelle dimensioni:
1C.18.250.0150.a | - da 0,05 a 0,12 m², spessore 10 mm | m² | 87.23 | 20.34 | 59.76
1C.18.250.0150.b | - zoccolino 8 x 1 cm, piano e costa lucidati | m | 8.45 | 26.86 | 53.25
1C.18.250.0200 | Sovrapprezzo per posa con colla su sottofondi tirati in piano perfetto | m² | 5.15 | 24.66 | 55.34
1C.18.250.0210 | Sovrapprezzo per posa a 45° | m² | 3.81 | 80.05
1C.18.250.0220 | Sovrapprezzo per posa in esterno con formazione di giunti di dilatazione | m² | 4.73 | 44.4 | 35.73
1C.18.300 | PAVIMENTI IN PIASTRELLE DI GRANITO CALIBRATE PREFINITE
1C.18.300.0010 | Pavimento in piastrelle di granito Bianco Sardo, in lastre calibrate e lucidate, posate con adesivo o con malta, comprese assistenze murarie, protezione e pulizia finale, nelle dimensioni:
1C.18.300.0010.a | - da 0,05 a 0,12 m², spessore 10 mm | m² | 64.38 | 27.56 | 52.55
1C.18.300.0010.b | - da 0,121 a 0,25 m², spessore 12 mm | m² | 75.74 | 24.66 | 55.43
1C.18.300.0010.c | - zoccolino 8 x 1 cm, piano e costa lucidati | m | 9.86 | 23.02 | 57
1C.18.300.0020 | Pavimento in piastrelle di granito Multicolor, in lastre calibrate e lucidate, posate con adesivo o con malta, comprese assistenze murarie, protezione e pulizia finale, nelle dimensioni:
1C.18.300.0020.a | - da 0,05 a 0,12 m², spessore 10 mm | m² | 130.82 | 13.56 | 66.53
1C.18.300.0020.b | - da 0,121 a 0,25 m², spessore 12 mm | m² | 141.68 | 13.18 | 66.91
1C.18.300.0020.c | - zoccolino 8 x 1 cm, piano e costa lucidati | m | 11.31 | 20.07 | 60.04
1C.18.300.0030 | Pavimento in piastrelle di granito Rosa Beta, in lastre calibrate e lucidate, posate con adesivo o con malta, comprese assistenze murarie, protezione e pulizia finale, nelle dimensioni:
1C.18.300.0030.a | - da 0,05 a 0,12 m², spessore 10 mm | m² | 63.4 | 27.98 | 52.11
1C.18.300.0030.b | - da 0,121 a 0,25 m², spessore 12 mm | m² | 72.97 | 25.6 | 54.5
1C.18.300.0030.c | - zoccolino 8 x 1 cm, piano e costa lucidati | m | 9.44 | 24.05 | 56.04
1C.18.300.0040 | Pavimento in piastrelle di granito Rosa Limbara, in lastre calibrate e lucidate, posate con adesivo o con malta, comprese assistenze murarie, protezione e pulizia finale, nelle dimensioni:
1C.18.300.0040.a | - da 0,05 a 0,12 m², spessore 10 mm | m² | 68.06 | 26.07 | 54.03
1C.18.300.0040.b | - da 0,121 a 0,25 m², spessore 12 mm | m² | 78.49 | 23.8 | 56.29
1C.18.300.0040.c | - zoccolino 8 x 1 cm, piano e costa lucidati | m | 9.24 | 24.57 | 55.52
1C.18.300.0050 | Pavimento in piastrelle di granito Rosa Porrino, in lastre calibrate e lucidate, posate con adesivo o con malta, comprese assistenze murarie, protezione e pulizia finale, nelle dimensioni:
1C.18.300.0050.a | - da 0,05 a 0,12 m², spessore 10 mm | m² | 62.55 | 28.36 | 51.73
1C.18.300.0050.b | - da 0,121 a 0,25 m², spessore 12 mm | m² | 73.9 | 25.28 | 54.82
1C.18.300.0050.c | - zoccolino 8 x 1 cm, piano e costa lucidati | m | 9.34 | 24.3 | 55.78
1C.18.300.0060 | Pavimento in piastrelle di granito Rosso Balmoral, in lastre calibrate e lucidate, posate con adesivo o con malta, comprese assistenze murarie, protezione e pulizia finale, nelle dimensioni:
1C.18.300.0060.a | - da 0,05 a 0,12 m², spessore 10 mm | m² | 79.34 | 22.36 | 57.74
1C.18.300.0060.b | - da 0,121 a 0,25 m², spessore 12 mm | m² | 93.16 | 20.05 | 60.05
1C.18.300.0060.c | - zoccolino 8 x 1 cm, piano e costa lucidati | m | 13.4 | 16.94 | 63.13
1C.18.300.0070 | Pavimento in piastrelle di Serizzo Antigorio, in lastre calibrate e lucidate, posate con adesivo o con malta, comprese assistenze murarie, protezione e pulizia finale, nelle dimensioni:
1C.18.300.0070.a | - da 0,05 a 0,12 m², spessore 10 mm | m² | 86.96 | 20.4 | 59.69
1C.18.300.0070.b | - da 0,121 a 0,25 m², spessore 12 mm | m² | 93.87 | 19.9 | 60.2
1C.18.300.0070.c | - zoccolino 8 x 1 cm, piano e costa lucidati | m | 9.6 | 24.48 | 55.63
1C.18.300.0080 | Pavimento in piastrelle di Tonalite dell'Adamello, in lastre calibrate e lucidate, posate con adesivo o con malta, comprese assistenze murarie, protezione e pulizia finale, nelle dimensioni:
1C.18.300.0080.a | - da 0,05 a 0,12 m², spessore 10 mm | m² | 114.64 | 15.47 | 64.62
1C.18.300.0080.b | - da 0,121 a 0,25 m², spessore 12 mm | m² | 115.81 | 16.13 | 63.97
1C.18.300.0080.c | - zoccolino 8 x 1 cm, piano e costa lucidati | m | 14.61 | 16.08 | 64
1C.18.300.0100 | Sovrapprezzo per posa con colla su sottofondi tirati in piano perfetto | m² | 5.15 | 24.66 | 55.34
1C.18.300.0110 | Sovrapprezzo per posa a 45° | m² | 3.81 | 80.05
1C.18.300.0120 | Sovrapprezzo per posa in esterno con formazione di giunti di dilatazione | m² | 4.83 | 42.03 | 34.99 | 3.11
1C.18.350 | PAVIMENTI SOPRAELEVATI
1C.18.350.0010 | Pavimento sopraelevato ispezionabile composto da struttura di sostegno formata da piedini, in acciaio zincato provvisti di barra filettata e dado di regolazione, bloccaggio con dado munito di tacche di fissaggio, testa a croce sagomata per l'aggancio di traverse, con campo di regolazione variabile in altezza; provvisto di guarnizione antirombo in politene antistatico a tenuta d'aria e polvere, autoestinguente e atossica, fissaggio al pavimento tramite idonei collanti o tasselli ad espansione; traverse di collegamento piedini in acciaio zincato a sezione Omega, disposte a maglie con interasse 600 x 600 mm, complete di guarnizioni antistatiche in politene a tenuta d'aria, antirombo, antipolvere, autoestinguenti e atossiche; pannello modulare 600 x 600 mm, in conglomerato di legno e resine, spessore 38/40 mm, euroclasse (A2FL-s1) (BFL-s1) (CFL-s1) se impiegato lungo le vie di esodo o, oltre alle precedenti, (A2FL-s1) (BFL-s1) se impiegato in altri ambienti , previsto per un carico accidentale di esercizio pari a 400 kg/m². Sono compresi e compensati: il tracciamento, sul pavimento esistente, della posizione dei piedini, dei riscontri perimetrali etc. con sistema indelebile e chiodi che permangano stabilmente fino ad inizio posa del pavimento ed ai quali gli impiantisti dovranno attenersi per il passaggio degli impianti; tagli, sfridi, adattamenti, assistenza edile per lo scarico, la custodia, l'accatastamento e la movimentazione nell'ambito del cantiere di tutti i materiali; le assistenze murarie. | m² | 56.51 | 10.92 | 69.17
1C.18.350.0020 | Pavimento sopraelevato ispezionabile composto da struttura di sostegno formata da piedini, in acciaio zincato provvisti di barra filettata e dado di regolazione, bloccaggio con dado munito di tacche di fissaggio, testa a croce sagomata per l'aggancio di traverse, con campo di regolazione variabile in altezza; provvisto di guarnizione antirombo in politene antistatico a tenuta d'aria e polvere, autoestinguente e atossica, fissaggio al pavimento tramite idonei collanti o tasselli ad espansione; traverse di collegamento piedini in acciaio zincato a sezione Omega, disposte a maglie con interasse 600 x 600 mm, complete di guarnizioni antistatiche in politene a tenuta d'aria, antirombo, antipolvere, autoestinguenti e atossiche; pannello modulare 600 x 600 mm, in solfato di calcio monostrato, spessore 30/34 mm, euroclasse (A2FL-s1) (BFL-s1) (CFL-s1) se impiegato lungo le vie di esodo o, oltre alle precedenti, (A2FL-s1) (BFL-s1) se impiegato in altri ambienti , previsto per un carico accidentale di esercizio pari a 400 kg/m². Sono compresi e compensati: il tracciamento, sul pavimento esistente, della posizione dei piedini, dei riscontri perimetrali etc. con sistema indelebile e chiodi che permangano stabilmente fino ad inizio posa del pavimento ed ai quali gli impiantisti dovranno attenersi per il passaggio degli impianti; tagli, sfridi, adattamenti, assistenza edile per lo scarico, la custodia, l'accatastamento e la movimentazione nell'ambito del cantiere di tutti i materiali; le assistenze murarie. | m² | 82.14 | 7.51 | 72.58
1C.18.350.0030 | Sovrapprezzi ai pavimenti sopraelevati ispezionabili in 0010 e 0020, compresa ogni assistenza muraria, per:
1C.18.350.0030.a | - aumento sopralzo da 31 fino a 50 cm | m² | 5.09 | 23.58 | 56.58
1C.18.350.0030.b | - impiego pannelli con vaschetta di acciaio zincato spessore 0,5 mm | m² | 9.82 | 25.36 | 54.79
1C.18.350.0040 | Sovrapprezzi ai pavimenti sopraelevati ispezionabili in 0010 e 0020, rispetto al prezzo base con laminato, compresa ogni assistenza muraria, per i seguenti materiali di finitura:
1C.18.350.0040.a | - piastrelle 60x60 cm di PVC antistatico | m² | 6.74 | 9.79 | 70.33
1C.18.350.0040.b | - piastrelle 60x60 cm di gomma o linoleum | m² | 11.86 | 9.36 | 70.74
1C.18.350.0040.c | - piastrelle 30x30 cm di gres porcellanato, su apposito supporto | m² | 24.41 | 9.83 | 70.26
1C.18.350.0040.d | - piastrelle 60x60 cm di gres porcellanato | m² | 45.17 | 10.01 | 70.09
1C.18.350.0040.e | - piastrelle 60x60 cm di marmo ricomposto | m² | 48.44 | 10.07 | 70.02
1C.18.350.0040.f | - piastrelle 60x60 cm di granito grigio Sardegna | m² | 56.34 | 9.46 | 70.64
1C.18.350.0050 | Pavimento sopraelevato ispezionabile composto da struttura di sostegno formata da piedini, in acciaio zincato provvisti di barra filettata e dado di regolazione, bloccaggio con dado munito di tacche di fissaggio, testa a croce sagomata per l'aggancio di traverse, con campo di regolazione variabile in altezza; provvisto di guarnizione antirombo in politene antistatico a tenuta d'aria e polvere, autoestinguente e atossica, fissaggio al pavimento tramite idonei collanti o tasselli ad espansione; traverse di portata (h 38 mm) in acciaio zincato a sezione Omega, disposte a maglie con interasse 600 x 600 mm, complete di guarnizioni antistatiche in politene a tenuta d'aria, antirombo, antipolvere, autoestinguenti e atossiche; pannello modulare 600 x 600 x 30 mm, monolitici monostrato in conglomerato cementizio con granulati di marmo e/o granito, rispondente alle norme UNI EN 12825; rinforzati internamente con rete di acciaio elettrosaldata; bordo laterale antiurto di materiale plastico solidarizzato. Totalmente esenti da colle o resine, euroclasse A1 di resistenza al fuoco, previsto per un carico accidentale di esercizio pari a 450 kg/m². Finitura superiore lucida o antiscivolo, colori chiari o scuri. Sono compresi e compensati: il tracciamento, sul pavimento esistente, della posizione dei piedini, dei riscontri perimetrali etc. con sistema indelebile e chiodi che permangano stabilmente fino ad inizio posa del pavimento ed ai quali gli impiantisti dovranno attenersi per il passaggio degli impianti; tagli, sfridi, adattamenti, assistenza edile per lo scarico, la custodia, l'accatastamento e la movimentazione nell'ambito del cantiere di tutti i materiali; le assistenze murarie. | m² | 102.47 | 6.02 | 74.07
1C.18.350.0060 | Pavimento sopraelevato ispezionabile composto da struttura di sostegno formata da piedini, in acciaio zincato provvisti di barra filettata e dado di regolazione, bloccaggio con dado munito di tacche di fissaggio, testa a croce sagomata per l'aggancio di traverse, con campo di regolazione variabile in altezza; provvisto di guarnizione antirombo in politene antistatico a tenuta d'aria e polvere, autoestinguente e atossica, fissaggio al pavimento tramite idonei collanti o tasselli ad espansione; traverse di portata (h 38 mm) in acciaio zincato a sezione Omega, disposte a maglie con interasse 600 x 600 mm, complete di guarnizioni antistatiche in politene a tenuta d'aria, antirombo, antipolvere, autoestinguenti e atossiche; pannello modulare mm 600 x 600 x 46, rispondente alle norme UNI EN 12825, così composto: - supporto in solfato di calcio monostrato (dim. 600 x 600 x 20 mm); - piano di calpestio formato da n° 4 marmette vibroformate ad alta pressione in conglomerato cementizio con granulati di marmo e/o granito (dim. 300 x 300 x 26 mm), rispondente alle norme DIN 18 500. bordo laterale antiurto in PVC. Totalmente esenti da colle o resine, euroclasse A1 di resistenza al fuoco, previsto per un carico accidentale di esercizio pari a 450 kg/m². Finitura superiore lucida o antiscivolo, colori chiari o scuri. Sono compresi e compensati: il tracciamento, sul pavimento esistente, della posizione dei piedini, dei riscontri perimetrali etc. con sistema indelebile e chiodi che permangano stabilmente fino ad inizio posa del pavimento ed ai quali gli impiantisti dovranno attenersi per il passaggio degli impianti; tagli, sfridi, adattamenti, assistenza edile per lo scarico, la custodia, l'accatastamento e la movimentazione nell'ambito del cantiere di tutti i materiali; le assistenze murarie. | m² | 80.76 | 6.96 | 73.14
1C.18.400 | PAVIMENTI IN LEGNO
1C.18.400.0010 | Pavimento in listoni di legno, sezione 6 ÷ 7 x 2,2 cm, lunghezza 60 ÷ 120 cm, compresa fornitura magatelli da annegare nel sottofondo, lamatura, ceratura e assistenze murarie; con listoni:
1C.18.400.0010.a | - rovere Europa UNI B | m² | 119.19 | 23.72 | 56.37
1C.18.400.0010.b | - Wengè UNI A | m² | 127.06 | 22.25 | 57.85
1C.18.400.0010.c | - Afrormosia UNI A | m² | 128.54 | 20 | 60.09
1C.18.400.0010.d | - Doussiè UNI A | m² | 121.12 | 23.34 | 56.75
1C.18.400.0010.e | - Iroko UNI A | m² | 93.39 | 30.27 | 49.82
1C.18.400.0020 | Pavimento in tavolette di legno, larghezza 35 ÷ 65 mm, spessore 10 mm, lunghezza 30 ÷ 40 cm, incollate su supporto cementizio, compresa lamatura, ceratura e assistenze murarie; con tavolette:
1C.18.400.0020.a | - Rovere Europa UNI B | m² | 59.33 | 26.58 | 52.67 | 0.84
1C.18.400.0020.b | - Wengè UNI A | m² | 73.44 | 21.47 | 57.94 | 0.68
1C.18.400.0020.c | - Afrormosia UNI A | m² | 66.86 | 23.59 | 55.76 | 0.75
1C.18.400.0020.d | - Doussiè UNI A | m² | 66.86 | 23.59 | 55.76 | 0.75
1C.18.400.0020.e | - Iroko UNI A | m² | 56.51 | 27.91 | 51.3 | 0.88
1C.18.400.0030 | Pavimento in quadrotti lamellari costituiti da listelli in legno, larghezza 2 - 3 cm, spessore 8 mm, lunghezza 12 ÷ 16 cm, montati su carta o rete, incollati su supporto cementizio, compresa lamatura, ceratura e assistenze murarie; con quadrotti:
1C.18.400.0030.a | - Rovere Europa UNI B | m² | 46.61 | 33.83 | 45.18 | 1.07
1C.18.400.0030.b | - Afrormosia UNI A | m² | 53.61 | 29.42 | 49.75 | 0.93
1C.18.400.0030.c | - Doussiè UNI A | m² | 49.13 | 32.1 | 46.98 | 1.02
1C.18.400.0030.d | - Iroko UNI A | m² | 46.61 | 33.83 | 45.18 | 1.07
1C.18.400.0040 | Pavimento melaminico in doghe, imitgazione parquet, costituito da un supporto in HDF finito superiormente con un foglio di laminato speciale incollato ad alta pressione e da un secondo foglio di laminato incollato sul lato inferiore a scopo bilanciante, spessore mm. 8, classificazione AC5; compreso materassino antirumore in polietilene espanso e assistenze murarie. | m² | 48.72 | 28.1 | 51.99
1C.18.400.0050 | Sovrapprezzo alle voci dei pavimenti in legno per finitura con laccatura con tre mani di vernice, invece di una mano di cera e lucidatura: | m² | 3.63 | 42.15 | 38.02
1C.18.400.0060 | Lamatura di pavimenti in legno, compresa assistenza muraria e pulzia finale; finitura con:
1C.18.400.0060.a | - una mano di cera e lucidatura | m² | 15.47 | 65.8 | 8.86 | 5.43
1C.18.400.0060.b | - laccatura con tre mani di vernice sintetica trasparente | m² | 19.11 | 61.28 | 14.39 | 4.4
1C.18.450 | PAVIMENTI VINILICI
1C.18.450.0000 | NOTA DI CONSULTAZIONE Nei prezzi dei pavimenti vinilici, linoleum, gomma e similari è sempre compresa la livellina di lisciatura finale che viene eseguita al momento della posa. Il riferimento ad "idoneo massetto" intende specificare che il massetto dev'essere planare, compatto, non friabile e con l'umidità residua sotto il 2%. Questo è ovviamente scontato nelle nuove costruzioni, mentre nel caso di riutilizzo di massetti esistenti non idonei, le operazioni di ripristino del massetto devono essere valutate a parte.
1C.18.450.0010 | Pavimento in piastrelle semiflessibili di PVC ad elevate cariche minerali, omogeneo plastificato e stabilizzato, da cm 30x30, peso 5,0 ÷ 7,0 kg/m², posato con adesivo, compresa la normale rasatura di idoneo massetto e le assistenze murarie; spessore:
1C.18.450.0010.a | - 2,5 mm - classe EN685 33/42 , classe di reazione al fuoco Uno (d.m. 15.03.2005) = Bfl s1 (EN13501-1) ; | m² | 23.57 | 41.41 | 38.69
1C.18.450.0010.b | - 3,2 mm - classe EN685 34/43 , classe di reazione al fuoco Uno (d.m. 15.03.2005) = Bfl s1 (EN13501-1) ; | m² | 38.13 | 25.6 | 54.5
1C.18.450.0015 | Pavimento vinilico omogeneo, con cariche minerali e pigmenti, peso 3,0-3,3 kg/m², spessore 2,0mm, classe EN685 34/43, gruppo d’abrasione M (EN 660-1) , direzionale a due colori, posato con adesivo, compresa la normale rasatura di idoneo massetto e le assistenze murarie; classe di reazione al fuoco Uno (d.m. 15.03.2005) = Bfl s1 (EN13501-1) ; realizzato con :
1C.18.450.0015.a | - piastrelle da cm 50x50 a cm 61x61 | m² | 26.91 | 36.27 | 43.81
1C.18.450.0015.b | - teli di altezza 100 ÷ 200 cm | m² | 26.36 | 37.03 | 43.06
1C.18.450.0020 | - Pavimento vinilico omogeneo, con cariche minerali e pigmenti, peso 3,5-3,7 kg/m2 , spessore 2,0mm, classe EN685 34/43, gruppo d’abrasione M (EN 660-1) , direzionale a quattro colori, finitura superficiale poliuretanica, posato con adesivo, compresa la normale rasatura di idoneo massetto e le assistenze murarie; classe di reazione al fuoco Uno (d.m. 15.03.2005) = Bfl s1 (EN13501-1) ; realizzato con :
1C.18.450.0020.a | - piastrelle da cm.61x61 | m² | 29.41 | 33.19 | 46.92
1C.18.450.0020.b | - teli di altezza 100 - 200 cm | m² | 28.31 | 34.48 | 45.64
1C.18.450.0025 | Pavimento vinilico omogeneo, con cariche minerali e pigmenti, peso 3,2-3,5 kg/m², spessore 2,0mm, classe EN685 34/43, gruppo d’abrasione M (EN 660-1) , direzionale a due colori, finitura superficiale poliuretanica PU, posato con adesivo, compresa la normale rasatura di idoneo massetto e le assistenze murarie; classe di reazione al fuoco Uno (d.m. 15.03.2005) = Bfl s1 (EN13501-1) ; realizzato con:
1C.18.450.0025.a | - piastrelle da cm 50x50 a cm 61x61 | m² | 27.76 | 35.16 | 44.96
1C.18.450.0025.b | - teli di altezza 100 ÷ 200 cm | m² | 27.21 | 35.87 | 44.25
1C.18.450.0030 | Pavimento vinilico omogeneo, con cariche minerali e pigmenti, peso 4,2-4,5 kg/m2, spessore 2,5mm, classe EN 685 34/43, gruppo d’abrasione M (EN 660-1), direzionale a due colori, posato con adesivo, compresa la normale rasatura di idoneo massetto e le assistenze murarie; classe di reazione al fuoco Uno (d.m. 15.03.2005) = Bfl s1 (EN13501-1) ; realizzato con:
1C.18.450.0030.a | - piastrelle da cm 30x30 a cm 61x61 | m² | 31.92 | 30.58 | 49.53
1C.18.450.0030.b | - teli di altezza 100 ÷ 200 cm | m² | 31.37 | 31.11 | 49
1C.18.450.0035 | Pavimento vinilico omogeneo, con cariche minerali e pigmenti, peso 2,9-3,3 kg/m2, spessore 2,0mm, classe EN685 34/43 gruppo d’abrasione P (EN660-1), NON direzionale, finitura superficiale poliuretanica PUR, posato con adesivo, compresa la normale rasatura di idoneo massetto e le assistenze murarie; classe di reazione al fuoco Uno (d.m. 15.03.2005) = Bfl s1 (EN13501-1) ; realizzato con:
1C.18.450.0035.a | - piastrelle da cm 50x50 a cm 61x61 | m² | 38.13 | 25.6 | 54.5
1C.18.450.0035.b | - teli di altezza 100 ÷ 200 cm | m² | 35.15 | 27.77 | 52.32
1C.18.450.0040 | Pavimento vinilico eterogeneo coestruso, costituito da uno strato d’usura non inferiore a 0,9 mm. Classe EN 685 34/43 gruppo d’abrasione T (EN 660-1 < 0,040 mm.) e da uno strato di supporto in pvc riciclato contenente un massimo di 40 % di cariche minerali e pigmenti, peso 2,8-3,0 kg/m2, spessore 2,2 mm. Non direzionale o tinta unita, posato con adesivo, compresa la normale rasatura di idoneo massetto e le assistenze murarie; classe di reazione al fuoco Uno (d.m. 15.03.2005) = Bfl s1 (EN13501-1) ; realizzato con:
1C.18.450.0040.a | - piastrelle da cm 61x61 | m² | 35.07 | 27.83 | 52.27
1C.18.450.0040.b | - teli di altezza 140 - 150 cm | m² | 34.29 | 28.46 | 51.62
1C.18.450.0050 | Pavimento in piastrelle resilienti flessibili a bordi bisellati e smussati, a base di resine e PVC rinforzato e stabilizzato con doppia fibra di vetro, strato di usura non riflettente e leggermente goffrato, lamina trasparente da 0,45 mm; posato con adesivo, compresa la normale rasatura di idoneo massetto e le assistenze murarie, con piastrelle 32 x 32 cm, 42 x 64 cm, spessore 3,0 mm; realizzato con piastrelle:
1C.18.450.0050.a | - a giunti accostati e stuccati | m² | 32.82 | 29.4 | 50.7
1C.18.450.0050.b | - a giunti fugati con distanziatori di 2 ÷ 3 mm e stuccati | m² | 36.74 | 26.92 | 53.18
1C.18.450.0060 | Pavimento in PVC eterogeneo compatto, non orientato composto da speciali resine viniliche miscelate con plastificanti, cariche rinforzanti, stabilizzanti alla luce ed al calore; classificato come flessibile. Costituito da due strati calandrati e pressati: uno strato inferiore di supporto stampato e/o colorato ed uno strato d’usura non inferiore a 0,7 mm costituito da pvc puro trasparente, classe EN 685 34/43 gruppo d’abrasione T (EN 660-1 < 0,08 mm), spessore totale 2,0 mm. , peso 2,7-2,9 kg/m2 ; posato con adesivo, compresa la normale rasatura di idoneo massetto e le assistenze murarie; classe di reazione al fuoco Uno (d.m. 15.03.2005) = Bfl s1 (EN13501-1), realizzato con:teli di altezza 200 cm | m² | 38.75 | 25.19 | 54.92
1C.18.450.0065 | Pavimento vinilico multistrato pressato a caldo costituito da un supporto stampato e/o colorato e da uno strato d’usura in pvc puro trasparente di spessore non inferiore a 0,30 mm. Classe EN685 32/41 gruppo d’abrasione T (EN 660-1 < 0,08mm.), con superficie leggermente goffrata, spessore totale 2,0 mm. , peso 3,3-3,5 kg/m2 ; ; classe di reazione al fuoco Uno (d.m. 15.03.2005) = Bfl s1 (EN13501-1) ; posato con adesivo, compresa la normale rasatura di idoneo massetto e le assistenze murarie; realizzato con:
1C.18.450.0065.a | - listoni effetto legno da cm. 10-16 x 90-100 | m² | 40.88 | 23.87 | 56.21
1C.18.450.0065.b | - piastre effetto pietra da cm. 45,7 x 45,7 o 30,47x30,47 o 30,47x61,0 | m² | 40.88 | 23.87 | 56.21
1C.18.450.0070 | Pavimento vinilico multistrato pressato a caldo costituito da un supporto stampato e/o colorato e da uno strato d’usura in pvc puro trasparente di spessore non inferiore a 0,55 mm. Classe EN685 33/42 gruppo d’abrasione T (EN 660-1 < 0,08mm.), con superficie leggermente goffrata, spessore totale 2,5 mm. , peso 4,3-4,5 kg/m2 ; ; classe di reazione al fuoco Uno (d.m. 15.03.2005) = Bfl s1 (EN13501-1) ; posato con adesivo, compresa la normale rasatura di idoneo massetto e le assistenze murarie; realizzato con:
1C.18.450.0070.a | - listoni effetto legno da cm. 10-12 x 90-100 | m² | 52.26 | 18.68 | 61.42
1C.18.450.0070.b | - piastre effetto pietra da cm. 45,7 x 45,7 o 45,7 x 91,4 | m² | 52.26 | 18.68 | 61.42
1C.18.450.0075 | Pavimento vinilico multistrato pressato a caldo costituito da un supporto in pvc e fibra di vetro, uno strato di legno naturale tranciato di spessore non inferiore a 0,5 mm , e da uno strato d’usura protettivo in pvc trasparente di spessore non inferiore a 0,5 mm., spessore totale 2,0 mm , peso 2,5-2,9 kg/m2 Classe EN685 33/42 gruppo d’abrasione T (EN 660-1 < 0,08mm.), con superficie leggermente goffrata, spessore totale 2,0-2,5 mm. ; ; classe di reazione al fuoco Uno (d.m. 15.03.2005) = Bfl s1 (EN13501-1) ; posato con adesivo, compresa la normale rasatura di idoneo massetto e le assistenze murarie; realizzato con listoni cm 15-18 x 100-120 | m² | 67.42 | 14.48 | 65.62
1C.18.450.0080 | Pavimento vinilico costituito da uno strato d'usura in PVC puro di spessore non inferiore a 0,7 mm,. Classe EN 685 34/42 gruppo d’abrasione T (EN 660-1 < 0,08 mm.), accoppiato con uno strato di fibra di vetro e con uno strato di PVC compatto stampato e/o colorato ed una base avente funzione di riduzione del rumore di calpestio ( > 19 dB) in PVC espanso a cellule chiuse o feltro sintetico, con trattamento superficiale poliuretanico; classe di reazione al fuoco Uno (d.m. 15.03.2005) = Bfl s1 (EN13501-1) ; spessore totale 3,3 mm , peso 2,6-2,8 kg/m2 posato con adesivo, compresa la normale rasatura di idoneo massetto e le assistenze murarie, realizzato con teli di altezza 200 cm | m² | 38.37 | 25.44 | 54.65
1C.18.450.0090 | Pavimento quarzo-vinilico, costituito da una mescola omogenea di PVC, plastificanti, stabilizzanti, pigmenti e cariche minerali rinforzanti, con un contenuto di polvere di quarzo non inferiore al 57% in peso, ottenuto per calandratura e successiva doppia pressatura (a caldo e a freddo); superficie d'usura trattata in fabbrica con strato protettivo poliuretanico. Spessore totale 2,00 mm, in piastre 30 x 30 cm.; posato con adesivo, compresa la normale rasatura di idoneo massetto e le assistenze murarie, nei colori:
1C.18.450.0090.a | - unito | m² | 43.11 | 27.7 | 52.4
1C.18.450.0090.b | - seminato | m² | 44.45 | 26.86 | 53.23
1C.18.450.0095 | Pavimento in teli di vinilico omogeneo, antisdrucciolo a strato unico, su trama in fibra di vetro rinforzata con poliestere, contenente a tutto spessore nella massa granuli abrasivi di carburo silicio, quarzo colorato e ossido d'alluminio, con un battericida permanente nella massa. Idoneo Secondo EN 13845 Classe 34/43 gruppo d’Abrasione T (EN 660-2 < 0,2 mm3) spessore mm 2,0 , peso 2,4-2,5 kg/m², classe di reazione al fuoco Uno (d.m. 15.03.2005) = Bfl s1 (EN13501-1) ; posato con adesivo, compresa la normale rasatura di idoneo massetto e le assistenze murarie , realizzato con teli da cm. 200 | m² | 43.67 | 27.34 | 52.76
1C.18.450.0100 | Pavimento in teli di vinilico omogeneo, antisdrucciolo a strato unico, su trama in fibra di vetro rinforzata con poliestere, contenente granuli abrasivi di carburo silicio e quarzo colorato nello strato superficiale, e con ossido d'alluminio e un battericida permanente nella massa. Reazione al fuoco euroclasse (A2FL-s1) (BFL-s1) (CFL-s1) se impiegato lungo le vie di esodo o, oltre alle precedenti, (A2FL-s1) (BFL-s1) se impiegato in altri ambienti . Altezza 200 cm, spessore mm 2, peso 2,2 kg/m², posato con adesivo, compresa la normale rasatura di idoneo massetto e le assistenze murarie | m² | 56.6 | 21.1 | 58.99
1C.18.450.0105 | Pavimento in teli di vinilico omogeneo, antisdrucciolo a strato unico, su trama in fibra di vetro rinforzata con poliestere, contenente a tutto spessore nella massa granuli abrasivi di carburo silicio, quarzo colorato e ossido d'alluminio, con un battericida permanente nella massa. Idoneo Secondo EN 13845 Classe 34/43 gruppo d’Abrasione T (EN 660-2 < 0,2 mm3) spessore mm 2,5 , peso 3,0-3,5 kg/m², classe di reazione al fuoco Uno (d.m. 15.03.2005) = Bfl s1 (EN13501-1) ; posato con adesivo, compresa la normale rasatura di idoneo massetto e le assistenze murarie , realizzato con teli da cm. 200 | m² | 50.12 | 23.82 | 56.26
1C.18.450.0110 | Pavimento in teli vinilici multistrato, con strato di usura in PVC puro, rinforzato e stabilizzato con fibra di vetro su base di PVC microcellulare, posato con adesivo, compresa la normale rasatura di idoneo massetto e le assistenze murarie; con teli spessore 2,0 mm. | m² | 62.4 | 19.13 | 60.96
1C.18.450.0115 | Pavimento autoposante in pvc, idoneo per applicazione su pavimenti sopraelevati, eterogeneo coestruso costituito da uno strato d’usura in pvc Classe EN 685 34/43 gruppo d’abrasione T (EN 660-1 < 0,04 mm.) avente spessore non inferiore a 1,5mm. ed uno strato di supporto in pvc compatto; spessore totale 5,0 mm. peso non inferiore a 7,2 kg/m2 ; classe di reazione al fuoco Uno (d.m. 15.03.2005) = Bfl s1 (EN13501-1) ; posato con adesivo tipo ecofix, realizzato con piastre da cm. 61x61 | m² | 60.24 | 19.82 | 60.28
1C.18.450.0120 | Pavimento in teli vinilici multistrato, impermeabili, con strato di usura in PVC a rilievo, supporto in PVC plastificato e stabilizzato con fibra di vetro; posato con adesivo, compresa la normale rasatura di idoneo massetto e le assistenze murarie; con teli altezza fino a 200 cm, spessore:
1C.18.450.0120.a | - 2,5 mm | m² | 35.07 | 34.05 | 46.05
1C.18.450.0120.b | - 3,5 mm | m² | 37.48 | 31.86 | 48.24
1C.18.450.0120.c | - 4,5 mm | m² | 40.03 | 29.83 | 50.26
1C.18.450.0120.d | - 4,5 mm omogeneo | m² | 46.44 | 25.71 | 54.39
1C.18.450.0120.e | - 6,5 mm omogeneo | m² | 59.85 | 19.95 | 60.15
1C.18.450.0130 | Pavimento in teli di vinilico omogeneo, antisdrucciolo a strato unico, su trama in fibra di vetro rinforzata con poliestere, contenente a tutto spessore nella massa granuli abrasivi di carburo silicio, quarzo colorato e ossido d'alluminio e frammenti in pvc colorato, con un battericida permanente nella massa. Idoneo Secondo EN 13845 Classe 34/43 gruppo d’Abrasione T (EN 660-2 < 0,2 mm3) spessore mm 2,0 peso 2,4-2,6 kg/m², classe di reazione al fuoco Uno (d.m. 15.03.2005) = Bfl s1 (EN13501-1) ; posato con adesivo, compresa la normale rasatura di idoneo massetto e le assistenze murarie , realizzato con teli da cm.200 | m² | 44.86 | 26.62 | 53.48
1C.18.450.0140 | Pavimento in teli di vinilico omogeneo, antisdrucciolo a strato unico con superficie a piccoli bolli per passaggio a piedi nudi, su trama in fibra di vetro rinforzata con poliestere, contenente a tutto spessore nella massa granuli abrasivi di carburo silicio, quarzo colorato e ossido d'alluminio, con un battericida permanente nella massa. Idoneo Secondo EN 13845 Classe 34/43 gruppo d’Abrasione T (EN 660-2 < 0,2 mm3) spessore mm 2,0 peso 2,4-2,6 kg/m², classe di reazione al fuoco Uno (d.m. 15.03.2005) = Bfl s1 (EN13501-1) ; posato con adesivo, compresa la normale rasatura di idoneo massetto e le assistenze murarie , realizzato con teli da cm.200 | m² | 43.67 | 27.34 | 52.76
1C.18.450.0150 | Pavimento eterogeneo composto da resine viniliche, rinforzate con doppia fibra di vetro e strato di usura spessore mm 0,45. Spessore totale 2,3 mm. Superficie leggermente goffrata con disegni che rappresentano fedelmente diversi tipi di parquet, di pietre naturali e di stoffe; posato con adesivo, compresa la normale rasatura di idoneo massetto e le assistenze murarie; in teli altezza 128 cm o in piastrelle da cm 64x64. | m² | 46.86 | 25.48 | 54.61
1C.18.450.0200 | Sovrapprezzo ai pavimenti vinilici in piastrelle per posa particolare:
1C.18.450.0200.a | - a dama | m² | 5.98 | 80.1
1C.18.450.0200.b | - a fasce a disegno | m² | 11.22 | 80.12
1C.18.450.0250 | Saldatura a caldo, previa preparazione, dei giunti di piastrelle o teli vinilici per pavimenti, con interposizione di filetto in PVC e refilatura finale, compresa pulizia finale e assistenza muraria. Per pavimenti:
1C.18.450.0250.a | - in teli | m | 2.6 | 61.15 | 18.85
1C.18.450.0250.b | - in piastrelle | m² | 7.78 | 61.18 | 18.89
1C.18.450.0300 | Formazione di guscia contro parete per i pavimenti vinilici e similari, compresa fornitura e posa dell'elemento sottoguscia arrotondato preformato d'angolo ed ogni assistenza muraria | m | 11.32 | 39.66 | 40.46
1C.18.500 | PAVIMENTI IN GOMMA
1C.18.500.0000 | NOTA DI CONSULTAZIONE Nei prezzi dei pavimenti in gomma, vinilici, linoleum, e similari è sempre compresa la livellina di lisciatura finale che viene eseguita al momento della posa. Il riferimento ad "idoneo massetto" intende specificare che il massetto dev'essere planare, compatto, non friabile e con l'umidità residua sotto il 2%. Questo è ovviamente scontato nelle nuove costruzioni, mentre nel caso di riutilizzo di massetti esistenti non idonei, le eventuali operazioni di ripristino o consolidamento del massetto devono essere valutate a parte.
1C.18.500.0010 | Pavimento in piastrelle in gomma naturale e sintetica, cariche minerali, vulcanizzanti, stabilizzanti e pigmenti, colore nero a bolli, rovescio smerigliato; posato con adesivo, compresa la normale rasatura di idoneo massetto e le assistenze murarie; nei tipi:
1C.18.500.0010.a | - piastrelle da cm 50 x 50; spessore 2,7 mm - classe EN685 32/41 , classe di reazione al fuoco Uno (d.m. 15.03.2005) = Bfl s1 (EN13501-1) ; | m² | 44.91 | 26.48 | 53.62
1C.18.500.0010.b | - teli altezza da cm 100 - 200 ; spessore 2,7 mm - classe EN685 32/41 , classe di reazione al fuoco Uno (d.m. 15.03.2005) = Bfl s1 (EN13501-1) ; | m² | 42.75 | 27.81 | 52.28
1C.18.500.0010.c | - piastrelle da cm 100 x 100; spessore 4,0 mm - classe EN685 34/43 , classe di reazione al fuoco Uno (d.m. 15.03.2005) = Bfl s1 (EN13501-1) ; | m² | 51.32 | 24.24 | 55.85
1C.18.500.0010.d | - teli altezza da cm 100 - 200; spessore 4,0 mm - classe EN685 34/43 , classe di reazione al fuoco Uno (d.m. 15.03.2005) = Bfl s1 (EN13501-1) ; | m² | 50.42 | 23.58 | 56.53
1C.18.500.0010.e | - sovrapprezzo per colori standard | % | 12
1C.18.500.0020 | Pavimento in piastrelle in gomma naturale e sintetica, cariche minerali, vulcanizzanti, stabilizzanti e pigmenti, rovescio a coda di rondine, posato con adesivo cementizio; con piastrelle formato 100 x 100 cm; spessore 10 mm, superficie a bolli. - classe EN685 34/43 , classe di reazione al fuoco Uno (d.m. 15.03.2005) = Bfl s1 (EN13501-1) ;compresa la normale rasatura di idoneo massetto e le assistenze murarie:
1C.18.500.0020.a | - colore nero | m² | 55.2 | 27.9 | 52.19
1C.18.500.0020.b | - colori standard | m² | 70.37 | 21.53 | 58.56
1C.18.500.0030 | Pavimento in piastrelle in gomma naturale e sintetica a due strati, cariche minerali, vulcanizzanti, stabilizzanti e pigmenti, posato con adesivo; con piastrelle a superficie liscia, marmorizzata, formato 61 x 61 cm; compresa la normale rasatura di idoneo massetto e le assistenze murarie; spessori:
1C.18.500.0030.a | - piastrelle da cm 61 x 61; spessore 3,0 mm - classe EN685 34/43 , classe di reazione al fuoco Uno (d.m. 15.03.2005) = Bfl s1 (EN13501-1) ; | m² | 48.43 | 24.55 | 55.54
1C.18.500.0030.b | - teli altezza da cm 100-200, lunghezza cm 1000 - 20000; spessore 3,0 mm - classe EN685 34/43 , classe di reazione al fuoco Uno (d.m. 15.03.2005) = Bfl s1 (EN13501-1) ; | m² | 45.87 | 25.92 | 54.17
1C.18.500.0040 | Pavimento in teli di gomma naturale e sintetica a due strati, cariche minerali, vulcanizzanti, stabilizzanti e pigmenti, posato con adesivo, con teli a superficie scanellata fine, colore nero o grigio, altezza 100 cm, lunghezza cm 1200; spessore 3,0 mm; - classe EN685 34/43 , classe di reazione al fuoco Uno (d.m. 15.03.2005) = Bfl s1 (EN13501-1) ; compresa la normale rasatura di idoneo massetto e le assistenze murarie. | m² | 41.51 | 28.64 | 51.46
1C.18.500.0050 | Sovrapprezzo ai pavimenti in piastrelle di gomma per posa particolare:
1C.18.500.0050.a | - a dama | m² | 5.61 | 80.04
1C.18.500.0050.b | - a fasce a disegno | m² | 10.47 | 80.13
1C.18.500.0060 | Pavimento in piastrelle o teli in gomma naturale e sintetica, cariche minerali, vulcanizzanti, stabilizzanti e pigmenti, posato con adesivo; superficie liscia, con granuli fini di diversi colori incorporati; - classe EN685 32/41 , classe di reazione al fuoco Uno (d.m. 15.03.2005) = Bfl s1 (EN13501-1) ; compresa la normale rasatura di idoneo massetto e le assistenze murarie.Nei formati:
1C.18.500.0060.a | - piastrelle da 61 x 61 cm; spessore 2,0 mm | m² | 48.86 | 27.71 | 52.39
1C.18.500.0060.b | - teli altezza da 100-200 cm, lunghezza 1000-2000 cm, spessore 2,0 mm | m² | 46.09 | 26.99 | 53.11
1C.18.500.0070 | Pavimento sportivo per interni in teli in gomma naturale e sintetica, cariche minerali, vulcanizzanti, stabilizzanti e pigmenti, posato con adesivo; superficie goffrata, con marmorizzazione tono su tono; compresa la normale rasatura di idoneo massetto e le assistenza murarie.Nei formati:
1C.18.500.0070.a | - teli altezza da 190 cm, lunghezza 1410 cm, spessore 3,5 mm | m² | 83.02 | 14.98 | 65.1
1C.18.500.0070.b | - teli altezza da 190 cm, lunghezza 1410 cm, spessore 4,5 mm | m² | 88.67 | 14.65 | 65.44
1C.18.500.0080 | Pavimento in piastrelle in gomma naturale e sintetica, cariche minerali, vulcanizzanti, stabilizzanti e pigmenti, posato con adesivo; superficie martellata, in tinta unita o con granuli a spigolo vivo incorporati; compresa la normale rasatura di idoneo massetto e le assistenza murarie.Nei formati:
1C.18.500.0080.a | - piastrelle da 50 x 50 cm; spessore 2,2 mm - classe EN685 32/41 , classe di reazione al fuoco Uno (d.m. 15.03.2005) = Bfl s1 (EN13501-1) colori gruppo 1 | m² | 47.94 | 25.95 | 54.15
1C.18.500.0080.b | - piastrelle da 100 x 100 cm; spessore 3,5 mm - classe EN685 34/43 , classe di reazione al fuoco Uno (d.m. 15.03.2005) = Bfl s1 (EN13501-1) ; colori gruppo 1 | m² | 61.47 | 22.03 | 58.06
1C.18.500.0090 | Pavimento in piastrelle o teli in gomma naturale e sintetica a due strati, cariche minerali, vulcanizzanti, stabilizzanti e pigmenti, posato con adesivo; superficie liscia in tinta unita, formato piastre 61x 61 cm, formato teli 190-200 x 1000 cm, spessore 3,0 mm; - classe EN685 34/43 , classe di reazione al fuoco Uno (d.m. 15.03.2005) = Bfl s1 (EN13501-1) ; compresa la normale rasatura di idoneo massetto e le assistenza murarie.Nei formati:
1C.18.500.0090.a | - piastrelle da 61 x 61 cm; spessore 3,0 mm | m² | 49.81 | 26.08 | 54.01
1C.18.500.0090.b | - teli altezza da 190-200 cm, lunghezza 1000-2000 cm, spessore 3,0 mm | m² | 48.98 | 27.64 | 52.45
1C.18.500.0100 | Saldatura a caldo, previa preparazione, dei giunti di piastrelle o teli per pavimenti in gomma, mediante interposizione di idoneo cordolo e rifilatura finale; compresa pulizia finale e assistenza muraria. Per pavimenti:
1C.18.500.0100.a | - in piastrelle | m² | 6.93 | 50.07 | 30.01
1C.18.500.0100.b | - in teli | m | 2.23 | 33.63 | 46.64
1C.18.550 | PAVIMENTI IN LINOLEUM
1C.18.550.0000 | NOTA DI CONSULTAZIONE Nei prezzi dei pavimenti in linoleum, gomma, vinilici, e similari è sempre compresa la livellina di lisciatura finale che viene eseguita al momento della posa. Il riferimento ad "idoneo massetto" intende specificare che il massetto deve essere planare, compatto, non friabile e con l'umidità residua sotto il 2%. Questo è ovviamente scontato nelle nuove costruzioni, mentre nel caso di riutilizzo di massetti esistenti non idonei, le eventuali operazioni di ripristino o consolidamento del massetto devono essere valutate a parte.
1C.18.550.0010 | Pavimento in teli di linoleum a tinta unita, superficie superiore protetta con adeguato trattamento, , posato con adesivo, compresa la normale rasatura di idoneo massetto, assistenze murarie con protezione e pulizia finale; con teli da 200 cm e spessori:
1C.18.550.0010.a | - 2,0 mm - classe EN685 32/41 , classe di reazione al fuoco Uno (d.m. 15.03.2005) = Bfl s1 (EN13501-1) ; | m² | 30.87 | 38.68 | 41.4
1C.18.550.0010.b | - 2,5 mm - classe EN685 34/42 , classe di reazione al fuoco Uno (d.m. 15.03.2005) = Bfl s1 (EN13501-1) ; | m² | 33.58 | 35.56 | 44.55
1C.18.550.0010.c | - 3,2 mm - classe EN685 34/42 , classe di reazione al fuoco Uno (d.m. 15.03.2005) = Bfl s1 (EN13501-1) ; | m² | 37.24 | 32.06 | 48.01
1C.18.550.0020 | Pavimento in teli di linoleum a tinte variegate, marmorizzate, superficie superiore protetta con adeguato trattamento, posato con adesivo, compresa la normale rasatura di idoneo massetto, assistenze murarie con protezione e pulizia finale; con teli da 200 cm e spessori:
1C.18.550.0020.a | - 2,0 mm - classe EN685 32/41 , classe di reazione al fuoco Uno (d.m. 15.03.2005) = Bfl s1 (EN13501-1) ; | m² | 33.98 | 35.14 | 44.97
1C.18.550.0020.b | - 2,5 mm - classe EN685 34/42 , classe di reazione al fuoco Uno (d.m. 15.03.2005) = Bfl s1 (EN13501-1) ; | m² | 37.46 | 31.87 | 48.21
1C.18.550.0020.c | - 3,2 mm - classe EN685 34/42 , classe di reazione al fuoco Uno (d.m. 15.03.2005) = Bfl s1 (EN13501-1) ; | m² | 41.35 | 28.88 | 51.22
1C.18.550.0020.d | - 4,0 mm - classe EN685 34/43 , classe di reazione al fuoco Uno (d.m. 15.03.2005) = Bfl s1 (EN13501-1) ; | m² | 48.85 | 24.44 | 55.66
1C.18.550.0030 | Pavimento in piastrelle di linoleum a tinta unita, variegata o marmorizzata, superficie superiore protetta con adeguato trattamento, posato con adesivo, compresa la normale rasatura di idoneo massetto, assistenze murarie con protezione e pulizia finale; con quadrotti da 50x50 cm e spessore mm 2,5. - classe EN685 34/42 , classe di reazione al fuoco Uno (d.m. 15.03.2005) = Bfl s1 (EN13501-1) ; | m² | 39.06 | 30.57 | 49.54
1C.18.550.0040 | Sigillatura a caldo, previa preparazione, dei giunti di piastrelle o teli in linoleum per pavimenti, mediante interposizione di idoneo filetto; compresa assistenza muraria e pulizia finale.
1C.18.550.0040.a | - in teli | m | 3.4 | 49.41 | 30.59
1C.18.550.0040.b | - in piastrelle | m² | 9.13 | 45.89 | 34.17
1C.18.550.0050 | Sovrapprezzo ai pavimenti in linoleum per posa particolare:
1C.18.550.0050.a | - in piastrelle, a dama | m² | 6.73 | 80.09
1C.18.550.0050.b | - in teli, a fasce a disegno | m² | 11.96 | 80.1
1C.18.600 | ZOCCOLINI
1C.18.600.0010 | Zoccolino in legno duro, compresi tagli sfridi e assistenza muraria:
1C.18.600.0010.a | - 60 x 9 mm, incollato o inchiodato | m | 4.69 | 38.38 | 41.58
1C.18.600.0010.b | - 80 x 10 mm, incollato o inchiodato | m | 5.56 | 32.37 | 47.66
1C.18.600.0010.c | - 80 x 10 mm, posato con viti e tasselli ad espansione | m | 6.2 | 37.26 | 42.9
1C.18.600.0020 | Zoccolino in gres rosso, compresa assistenza muraria:
1C.18.600.0020.a | - 7½ x 15 cm, con gola, altezza 7½ cm | m | 5.73 | 29.84 | 50.26
1C.18.600.0020.b | - 15 x 15 cm, con gola | m | 6.09 | 31.03 | 49.1
1C.18.600.0020.c | - 7½ x 15 cm, spess. 8/9 mm, piano, altezza 7½ cm | m | 2.89 | 59.17 | 21.11
1C.18.600.0030 | Zoccolino in gres fine porcellanato, altezza 10 cm, compresa assistenza muraria
1C.18.600.0030.a | - 10 x 10 cm, con gola | m | 8.58 | 22.38 | 57.69
1C.18.600.0030.b | - 10 x 10 cm, piano | m | 3.77 | 50.93 | 29.18
1C.18.600.0040 | Zoccolino in plastica flessibile, compresa assistenza muraria:
1C.18.600.0040.a | - altezza 7 cm | m | 4.61 | 39.05 | 41
1C.18.600.0040.b | - altezza 10 cm | m | 5.16 | 34.88 | 45.16
1C.18.600.0050 | Zoccolino in plastica flessibile, sagomato con guscia di raccordo per l'inserimento di teli o piastrelle viniliche, compresa assistenza muraria:
1C.18.600.0050.a | - altezza 7 cm | m | 6.49 | 30.51 | 49.61
1C.18.600.0050.b | - altezza 12 cm | m | 8.13 | 23.62 | 56.46
1C.18.600.0060 | Zoccolino in masonite ricoperto da PVC antigraffio con raccordo a guscia, compresa assistenza muraria; altezza:
1C.18.600.0060.a | - 6 cm, incollato o inchiodato | m | 5.29 | 27.22 | 52.93
1C.18.600.0060.b | - 10 cm, incollato o inchiodato | m | 6.4 | 22.5 | 57.66
1C.18.600.0060.c | - 6 cm, assicurato con viti e tasselli | m | 6.02 | 33.39 | 46.68
1C.18.600.0060.d | - 10 cm, assicurato con viti e tasselli | m | 7.13 | 28.19 | 51.89
1C.18.600.0070 | Zoccolino in linoleum preformato, altezza fino a 10 cm, compresa assistenza muraria | m | 8.17 | 29.38 | 50.8
1C.18.650 | OPERE VARIE DI FINITURA
1C.18.650.0010 | Parabordi in plastica, in opera compresa assistenza muraria, per gradini:
1C.18.650.0010.a | - ad angolo retto | m | 7.79 | 33.12 | 46.98
1C.18.650.0010.b | - con profilo a toro | m | 8.32 | 30.65 | 49.4
1C.18.650.0020 | Battute o listelli per separazione pavimenti, in opera compresa assistenza muraria:
1C.18.650.0020.a | - in plastica flessibile, larghezza 30 mm, spessore 2,0 ÷ 3,0 mm | m | 4.18 | 46.65 | 33.49
1C.18.650.0020.b | - in ottone leggero, per moquette, larghezza 30-35 mm | m | 5.8 | 33.62 | 46.38
1C.18.650.0020.c | - in ottone pesante, larghezza 25-30 mm, spessore 2-3 mm | m | 8.02 | 24.31 | 55.74
1C.18.650.0020.d | - in ottone, larghezza 25 mm, spessore 6 mm circa, per posa in verticale a separazione pavimenti | m | 12.78 | 11.74 | 68.39
1C.18.650.0020.e | - in plastica, larghezza 25 mm, spessore 5 mm circa, per posa in verticale a separazione pavimenti e formazione giunti | m | 3.42 | 48.25 | 31.87
1C.18.650.0030 | Paraspigoli in plastica flessibile, in opera, compresa assistenza muraria:
1C.18.650.0030.a | - 20 x 20 mm | m | 6.86 | 43.73 | 36.44
1C.18.650.0030.b | - 40 x 40 mm | m | 9.2 | 39.02 | 41.09
1C.18.650.0040 | Finitura giunti di dilatazione con profilati di ottone, alluminio e simili, compresi elementi di fissaggio; in opera, compresa assistenza muraria:
1C.18.650.0040.a | - 30 mm | m | 14.76 | 42.62 | 37.47
1C.18.650.0040.b | - 40 mm | m | 15.87 | 39.63 | 40.45
1C.18.650.0050 | Profilato in gomma per gradini a spigolo arrotondato, composto da alzata liscia, parabordo, pedata a bolli, formato da 52 x 1200 cm, spessore da 2,7 mm; posato in opera, compresa la normale rasatura di idoneo massetto o preparazione e le assistenze murarie:
1C.18.650.0050.a | - colore nero | m | 35.95 | 33.8 | 46.29
1C.18.650.0050.b | - colori di produzione | m | 38.3 | 31.72 | 48.38
1C.18.650.0060 | Profilato in gomma per gradini a spigolo vivo, composto da alzata liscia, parabordo, pedata a bolli, sformato barre da 120 o 360 cm, sviluppo da 54 cm, spessore 4,0 mm, rovescio smerigliato; compresa la normale rasatura di idoneo massetto o preparazione e le assistenze murarie:
1C.18.650.0060.a | - colore nero | m | 57.93 | 21.97 | 58.12
1C.18.650.0060.b | - colori di produzione | m | 63.66 | 20.47 | 59.63
1C.18.650.0080 | Barriera di pulizia in filo continuo di nylon ad alto drenaggio, antistatico in teli da 85/ 130/200 cm, peso totale non inferiore a 3700 gr/m², peso del pelo non inferiore a 900 gr/m², rovescio in PVC impermeabile, spessore totale 0,9 mm; in opera, comprese assistenze murarie. | m² | 94.82 | 6.63 | 73.47
1C.18.650.0100 | Striscia antiscivolo su robusto supporto in poliestere, con rivestimento antiscivolo, adatta a superfici piane; in opera compresa assistenza muraria, di larghezza:
1C.18.650.0100.a | - mm 25 | m | 8.04 | 59.58 | 20.52
1C.18.650.0100.b | - mm 50 | m | 11.53 | 51.95 | 28.1
1C.18.650.0100.c | - mm 100 | m | 17.05 | 42.17 | 37.95
1C.18.650.0110 | Striscia antiscivolo su sottile supporto metallico, con rivestimento antiscivolo, adattabile a superfici irregolari e curve; in opera compresa assistenza muraria, di larghezza:
1C.18.650.0110.a | - mm 50 | m | 11.59 | 46.51 | 33.65
1C.18.650.0110.b | - mm 100 | m | 17.22 | 34.79 | 45.3
1C.18.650.0120 | Profilo antiscivolo in profilati di alluminio, con inserti speciali antiscivolo; in opera compresa assistenza muraria, del tipo:
1C.18.650.0120.a | - piattina da mm 40x3 | m | 35.55 | 16.85 | 63.26
1C.18.650.0120.b | - angolare da mm 46x22x3 | m | 35.87 | 18.37 | 61.72
1C.18.650.0130 | Fornitura e posa di profilo a guscia in acciaio per angoli interni ed esterni, comprensivo di pezzi speciali.
1C.18.650.0130.a | - in acciaio | m | 55.39 | 3.79 | 76.3
1C.18.650.0130.b | - in PVC | m | 21.15 | 12.77 | 67.33
1C.18.700 | PERCORSI TATTILI IN GOMMA
1C.18.700.0100 | Pavimento per percorsi tattili per interni, in gomma sintetica non rigenerata al 100% composta da una mescola omogenea calandrata vulcanizzata, ottenuta con l'aggiunta di cariche minerali, stabilizzanti e pigmenti colorati, superficie a rilievo antiscivolo e scalanature a sezione trapezoidale di dimensioni variabili, posato con adesivo poliuretanico, compresa la preparazione della superficie di supporto e le assistenze murarie:
1C.18.700.0100.a | - indicazione direzione rettilinea, in teli di larghezza 60 cm, in gomma scannellata con passi differenti, con spessore base 2,5 mm, spessore rilievo 2,5 mm | m | 97.25 | 6.18 | 73.91
1C.18.700.0100.b | - indicazione di svolta ad "L", piastra 60 x 60 cm, divisa in quarto di cerchio con gomma scannellata e la restante parte con gomma a bolli a calotta semisferica, spessore base 2,5 mm, spessore rilievo scannellato 2,5 mm, spessore rilievo bolli 5 mm | cad | 73.26 | 7.22 | 72.88
1C.18.700.0100.c | - indicazione incrocio a "T", piastra 60 x 60 cm, in gomma spessore rilievo 0,9 mm, spessore base 2 mm | cad | 55.34 | 9.56 | 70.55
1C.18.700.0100.d | - indicazione di servizio in teli di larghezza 40 cm | m | 73.58 | 7.22 | 72.87
1C.18.700.0100.e | - indicazione di servizio, piastra 60 x 60 cm, in gomma scannellata fine, spessore base 2,5 mm, spessore rilievo 1 mm | cad | 42.25 | 12.52 | 67.57
1C.18.700.0100.f | - indicazione di pericolo valicabile, piastra 40 x 60 cm, in gomma composta da due zone, scannellato fine, spessore base 2,5 mm, rilievo 1 mm, e bollo a calotta semisferica, spessore base 2,5 mm, rilievo 5 mm | cad | 104.05 | 5.08 | 75.01
1C.18.700.0100.g | - indicazione di arresto/pericolo, piastra 42,5 x 76 cm, in gomma a bolli spessore base 2,5 mm, spessore rilievo 5 mm | cad | 72.95 | 7.22 | 72.87

## 1C.19
CODICE | DESCRIZIONE | U.M. | PREZZO | % Inc. M.O. | % Inc. MAT | % Inc. NOLI
1C | OPERE COMPIUTE
1C.19 | RIVESTIMENTI
1C.19.050 | RIVESTIMENTI IN PIASTRELLE DI CERAMICA
1C.19.050.0010 | Rivestimento in piastrelle di maiolica a superficie smaltata, prima scelta, posato con colla su idoneo intonaco; compreso: la stuccatura dei giunti con cemento bianco o colorato, i pezzi speciali (jolly, pie d'oca, gusce ecc.), gli zoccoli, la pulitura e le assistenze murarie; con piastrelle:
1C.19.050.0010.a | - 15 x 15 cm, colore bianco | m² | 35.95 | 48.85 | 31.24
1C.19.050.0010.b | - 15 x 15 cm, colori chiari e decorate | m² | 36.33 | 48.33 | 31.76
1C.19.050.0010.c | - 20 x 20 cm, tipo tinte unite | m² | 35.95 | 48.85 | 31.24
1C.19.050.0010.d | - 20 x 20 cm, tipo decorate | m² | 36.33 | 48.33 | 31.76
1C.19.050.0020 | Rivestimento in piastrelle di ceramica monocottura, con superficie smaltata, posato con colla su idoneo intonaco; compreso: la stuccatura dei giunti con cemento bianco o colorato, i pezzi speciali (jolly, pie d'oca, gusce ecc.), gli zoccoli, la pulitura e l'assistenza muraria; con piastrelle:
1C.19.050.0020.a | - 20 x 20 cm, tipo fiammato | m² | 34.9 | 50.32 | 29.8
1C.19.050.0020.b | - 20 x 20 cm, tipo tinte unite | m² | 37.83 | 46.42 | 33.68
1C.19.050.0020.c | - 20 x 20 cm, tipo decorate | m² | 35.98 | 48.8 | 31.3
1C.19.050.0020.d | - 30 x 30 cm, tipo fiammato | m² | 36.97 | 47.5 | 32.59
1C.19.050.0020.e | - 30 x 30 cm, tipo tinte unite | m² | 37.83 | 46.42 | 33.68
1C.19.050.0020.f | - 30 x 30 cm, tipo decorate | m² | 40.23 | 43.65 | 36.44
1C.19.050.0030 | Rivestimento in piastrelle di gres rosso a superficie liscia, prima scelta, posato con colla su idoneo intonaco; compreso: la stuccatura dei giunti con cemento bianco o colorato, i pezzi speciali, la pulitura e le assistenze murarie; con piastrelle:
1C.19.050.0030.a | - 7,5 x 15 cm, spess. 8/9 mm | m² | 32.4 | 54.2 | 25.9
1C.19.050.0030.b | - 10 x 10 cm, spess. 8/9 mm | m² | 33.37 | 52.62 | 27.48
1C.19.050.0030.c | - 10 x 20 cm, spess. 8/9 mm | m² | 33.86 | 51.86 | 28.23
1C.19.050.0040 | Rivestimento in piastrelle di gres fine porcellanato a superficie liscia, spess. 8/10 mm, prima scelta, posato con colla su idoneo intonaco; compreso: la stuccatura dei giunti con cemento bianco o colorato, i pezzi speciali, la pulitura e le assistenze murarie:
1C.19.050.0040.a | - 10 x 10 cm, colori chiari | m² | 34.76 | 50.52 | 29.57
1C.19.050.0040.b | - 10 x 20 cm, colori chiari | m² | 35.75 | 49.12 | 30.97
1C.19.050.0040.c | - 20 x 20 cm, colori chiari | m² | 35.75 | 49.12 | 30.97
1C.19.050.0040.d | - 30 x 30 cm, colori chiari | m² | 35.12 | 50 | 30.1
1C.19.050.0070 | Sovrapprezzo per posa rivestimenti ceramici interni con malta, su intonaco rustico (questo da computare a parte) | m² | 6.4 | 72.34 | 7.81
1C.19.050.0080 | Sovrapprezzo per posa a 45° | m² | 2.62 | 80.15
1C.19.100 | RIVESTIMENTI IN PIASTRELLE E TELI VINILICI
1C.19.100.0010 | Rivestimento con piastrelle resilienti in resine speciali e PVC rinforzato e stabilizzato da doppia fibra di vetro, cariche minerali e pigmenti, a bordi bisellati e smussati, superficie non riflettente, leggermente goffrata, lamina trasparente da 0,45 mm, formato 32 x 32 cm, 42 x 64 cm, 64 x 64 cm, spessore 3,0 mm; applicate con adesivo, comprese la lisciatura del fondo e le assistenze murarie; posate:
1C.19.100.0010.a | - con giunti accostati e stuccati | m² | 43.19 | 31.35 | 48.74
1C.19.100.0010.b | - con giunti fugati con distanziatori da 2 ÷ 3 mm e stuccati | m² | 48.19 | 30.4 | 49.7
1C.19.100.0020 | Rivestimento in teli di vinile omogeneo con tenore di PVC plasticizzato non inferiore al 50%, applicato con adesivo, comprese la lisciatura del fondo e le assistenze murarie, con teli da 100 - 200 cm, spessore 1 ÷ 1,5 mm | m² | 26.51 | 46.93 | 33.16
1C.19.100.0030 | Rivestimento in teli costituiti da strato esterno in cloruro di polivinile, supporto in cotone, posato con adesivo, comprese la lisciatura del fondo e le assistenze murarie, con teli a superficie operata, lavabile, colori di produzione, altezza 140 cm, tipo:
1C.19.100.0030.a | - leggero | m² | 20.5 | 44.98 | 35.12
1C.19.100.0030.b | - pesante | m² | 22.87 | 42.76 | 37.34
1C.19.100.0040 | Rivestimento con teli fonoassorbenti in PVC espanso ricoperto da strato di PVC, posato con adesivo, comprese la lisciatura del fondo e le assistenze murarie, con teli da 100 ÷ 150 cm, spessore 2,0 mm | m² | 24.71 | 35.09 | 45
1C.19.100.0050 | Rivestimento murale vinilico a struttura differenziata, posato con adesivo comprese la lisciatura del fondo e le assistenze murarie, di spessore totale 1 mm, costituito da una base omogenea di spessore 0,9 mm e da uno strato di usura superficiale da 0,1 mm in PVC esente da cariche minerali e privo di porosità. | m² | 26.51 | 32.7 | 47.38
1C.19.100.0060 | Rivestimento murale vinilico a struttura differenziata, posato con adesivo comprese la lisciatura del fondo e le assistenze murarie, di spessore totale 1,5 mm, costituito da una base omogenea e da uno strato di usura di spessore 0,2 mm in PVC esente da cariche minerali e privo di porosità. | m² | 31.5 | 27.52 | 52.57
1C.19.100.0070 | Saldatura a caldo dei giunti di piastrelle o teli vinilici per rivestimento, previa preparazione, mediante interposizione di filetto in PVC, compresa refilatura finale, pulizia ed assistenze murarie | m | 3.23 | 65.02 | 15.17
1C.19.150 | RIVESTIMENTI ESTERNI IN CLINKER
1C.19.150.0010 | Rivestimento esterno in listelli di clinker trafilato, posato con colla su superfici intonacate esistenti; con listelli da 6 x 24 - 12 x 24 cm. Comprese assistenze murarie, accurata sigillatura dei giunti, lavaggio e pulizia finale. Esclusi i ponteggi esterni. Nei tipi:
1C.19.150.0010.a | - colorati in pasta, serie grezza | m² | 52.55 | 51.08 | 29.02
1C.19.150.0010.b | - smaltati e vetrinati | m² | 54.69 | 49.08 | 31.03
1C.19.150.0020 | Rivestimento esterno in listelli di clinker trafilato, posato con colla su superfici intonacate esistenti; con listelli da 12 x 12 cm. Comprese assistenze murarie, accurata sigillatura dei giunti, lavaggio e pulizia finale. Esclusi i ponteggi esterni. Nei tipi:
1C.19.150.0020.a | - colorati in pasta, serie grezza | m² | 56.42 | 47.57 | 32.52
1C.19.150.0020.b | - smaltati e vetrinati | m² | 59.2 | 45.34 | 34.76
1C.19.150.0030 | Rivestimento esterno in listelli di laterizio estruso, dimensioni 5,5 x 25 cm, posati con colla su intonaco rustico di sottofondo preesistente. Comprese assistenze murarie, accurata sigillatura dei giunti, lavaggio e pulizia finale. Esclusi i ponteggi esterni. | m² | 45.57 | 58.9 | 21.2
1C.19.150.0040 | Sovrapprezzo per posa rivestimenti ceramici esterni con malta, il cemento utilizzato nell’impasto della malta, risponde ai Criteri Ambientali Minimi di cui al Decreto 11 gennaio 2017 del Ministero dell'Ambiente e della tutela del Territorio e del Mare, su intonaco rustico (questo da computare a parte), compresa assistenza muraria. | m² | 6.5 | 75.08 | 5.08
1C.19.200 | RIVESTIMENTI IN MARMO O PIETRA
1C.19.200.0000 | Il cemento utilizzato nell’impasto delle malte, risponde ai Criteri Ambientali Minimi di cui al Decreto 11 gennaio 2017 del Ministero dell'Ambiente e della tutela del Territorio e del Mare.
1C.19.200.0010 | Sola posa in opera di zoccolature e rivestimento pareti verticali con lastre di marmo o pietra naturale a casellario, compresa la fornitura delle graffe di ancoraggio, la imbottitura con malta di cemento o idonei collanti e la sigillatura dei giunti, tutte le assistenze murarie e gli eventuali piani di lavoro:
1C.19.200.0010.a | - rivestimenti e zoccolature esterne | m² | 57.95 | 76.76 | 3.33
1C.19.200.0010.b | - rivestimenti e zoccolature interne | m² | 64.82 | 77.12 | 2.98
1C.19.200.0020 | Sola posa in opera di zoccolino per esterni, altezza 12 ÷ 15 cm, spessore 2 cm, compresa assistenza muraria, fornitura di malta o idonei collanti: | m | 13.4 | 78.06 | 2.01
1C.19.200.0050 | Fornitura e posa in opera di zoccolature e rivestimento pareti verticali esterne con lastre di marmo o pietra naturale lucidata, bocciardata o fiammata, a casellario (spessore medio 2 cm), compresa la fornitura delle graffe di ancoraggio, la imbottitura con malta di cemento e la sigillatura dei giunti, tutte le assistenze murarie e gli eventuali piani di lavoro; esclusi i ponteggi esterni se necessari:
1C.19.200.0050.a | - Trachite gialla | m² | 190.05 | 23.4 | 56.69
1C.19.200.0050.b | - Beola grigia | m² | 173.22 | 25.68 | 54.42
1C.19.200.0050.c | - Granito sardo rosa | m² | 141.6 | 31.41 | 48.69
1C.19.200.0050.d | - Serizzo Antigorio | m² | 145.56 | 30.56 | 49.54
1C.19.200.0100 | Fornitura e posa in opera di zoccolature e rivestimento pareti verticali interne con lastre di marmo o pietra naturale lucida a casellario, compresa la fornitura delle graffe di ancoraggio, la imbottitura con malta di cemento o idoneo collante e la sigillatura dei giunti, tutte le assistenze murarie e gli eventuali piani di lavoro:
1C.19.200.0100.a | - Bianco Carrara tipo C | m² | 132.08 | 37.85 | 42.25
1C.19.200.0100.b | - Aurisina fiorito | m² | 189.6 | 26.37 | 53.73
1C.19.200.0100.c | - Botticino Classico | m² | 146.06 | 34.23 | 45.87
1C.19.200.0100.d | - Chiampo Olivo | m² | 137.16 | 36.45 | 43.65
1C.19.200.0100.e | - Trachite gialla | m² | 189.6 | 26.37 | 53.73
1C.19.200.0100.f | - Beola grigia | m² | 178.13 | 28.06 | 52.04
1C.19.200.0100.g | - Granito sardo rosa | m² | 146.52 | 34.12 | 45.98
1C.19.200.0100.h | - Serizzo Antigorio | m² | 150.48 | 33.22 | 46.88
1C.19.250 | RIVESTIMENTI FONOASSORBENTI
1C.19.250.0010 | Rivestimento pareti in pannelli fonoassorbenti e termoisolanti in sughero biondo naturale supercompresso, resistenti al fuoco Classe I. Trattati chimicamente per essere, oltreché fonoassorbenti e termoisolanti, anche immarcescibili, autoestinguenti, non gocciolanti, biologicamente puri e non tossici. Dimensioni 1000 x 500 mm o 500 x 500 mm, spessore 30 mm, densità 200 ÷ 220 kg/m². | m² | 77.96 | 19.13 | 60.97

## 1C.20
CODICE | DESCRIZIONE | U.M. | PREZZO | % Inc. M.O. | % Inc. MAT | % Inc. NOLI
1C | OPERE COMPIUTE
1C.20 | CONTROSOFFITTI - PARETI MOBILI
1C.20.050 | CONTROSOFFITTI IN GESSO
1C.20.050.0010 | Controsoffitti in pannelli di gesso da 600 x 600 x 22 mm, armati con filo di ferro zincato, con orditura a vista e cornice perimetrale di finitura, compresa; orditura di sostegno costituita da idonei profilati portanti ed intermedi, preverniciati nella parte vista, completa di accessori di sospensione; compreso l'impiego di trabattelli, tutte le assistenze murarie, la pulizia finale con allontanamento dei materiali di risulta. Nei tipi:
1C.20.050.0010.a | - a superficie liscia | m² | 33.02 | 45.91 | 34.19
1C.20.050.0010.b | - a superficie decorata con decori standard | m² | 38.36 | 39.52 | 40.56
1C.20.050.0010.c | - fonoassorbenti | m² | 34.36 | 44.12 | 35.97
1C.20.050.0020 | Controsoffitti in pannelli di gesso da 600 x 600 x 22 mm, armati con filo di ferro zincato,con orditura nascosta e cornice perimetrale di finitura, compresa; orditura di sostegno costituita da idonei profilati portanti ed intermedi, completa di accessori di sospensione; compreso l'impiego di trabattelli, tutte le assistenze murarie, la pulizia finale con allontanamento dei materiali di risulta. Nei tipi:
1C.20.050.0020.a | - a superficie liscia | m² | 36.63 | 45.07 | 35.03
1C.20.050.0020.b | - a superficie decorata, disegno standard | m² | 41.97 | 39.34 | 40.74
1C.20.050.0020.c | - fonoassorbenti | m² | 37.95 | 43.5 | 36.6
1C.20.050.0030 | Controsoffitto in lastre di gesso da cm 70 x 140 circa con giunti sigillati e rasati; orditura costituita da idonei traversini portanti e profili, eventualmente pendinata. Compreso l'impiego di trabattelli, tutte le assistenze murarie, la pulizia finale con allontanamento dei materiali di risulta. Con lastre:
1C.20.050.0030.a | - lisce spessore 15 mm con bordo armato da 30 mm | m² | 45.13 | 61.56 | 18.55
1C.20.050.0030.b | - lisce spessore 30 mm armate con rete metallica e filo di ferro zincato REI 120 | m² | 54.31 | 51.15 | 28.94
1C.20.050.0040 | Velette, incassettature con lastre lisce in gesso, rasate. Compreso l'impiego di trabattelli, tutte le assistenze murarie, la pulizia finale con allontanamento dei materiali di risulta. Con lastre:
1C.20.050.0040.a | - spessore 15 mm | m² | 37.18 | 64.07 | 16.03
1C.20.050.0040.b | - spessore 30 mm | m² | 40.74 | 58.47 | 21.62
1C.20.050.0050 | Controsoffitto il lastre di gesso rivestito larghezza 1200 mm, spessore 13 mm; orditura costituita da idonei traversini portanti e profili. Compreso l'impiego di trabattelli, tutte le assistenze murarie, la pulizia finale con allontanamento dei materiali di risulta. | m² | 37.27 | 65.9 | 14.19
1C.20.100 | CONTROSOFFITTI IN FIBRA MINERALE
1C.20.100.0010 | Controsoffitti in pannelli di fibra minerale a decoro fessurato, bianco, spessore 15 - 17 mm, con cornice perimetrale di finitura; orditura di sostegno costituita da profili portanti ed intermedi in acciaio zincato preverniciato, con adeguata pendinatura. Compreso l'impiego di trabattelli, tutte le assistenze murarie, la pulizia finale con allontanamento dei materiali di risulta. Con pannelli:
1C.20.100.0010.a | - 600 x 600 mm e 600x1200 mm a bordi diritti, orditura a vista | m² | 32 | 46.59 | 33.5
1C.20.100.0010.b | - 600 x 600 mm a bordi disegnati, orditura seminascosta | m² | 35.72 | 41.74 | 38.35
1C.20.100.0020 | Controsoffitti in pannelli di fibra minerale a superficie finemente granulata, fonoassorbente, colore bianco, spessore 15 - 17 mm con cornice perimetrale di finitura; orditura di sostegno costituita da profili portanti ed intermedi in acciaio zincato preverniciato. Compreso l'impiego di trabattelli, tutte le assistenze murarie, la pulizia finale con allontanamento dei materiali di risulta. Con pannelli:
1C.20.100.0020.a | - 600 x 600 mm a bordi diritti, orditura a vista | m² | 36.92 | 40.38 | 39.71
1C.20.100.0020.b | - 600 x 600 mm a bordi risegati, orditura seminascosta | m² | 39.57 | 37.68 | 42.41
1C.20.100.0020.c | - 600 x 1200 mm a bordi diritti, orditura a vista | m² | 36.01 | 41.41 | 38.71
1C.20.100.0020.d | - 600 x 1200 mm a bordi risegati, orditura seminascosta | m² | 38.67 | 38.56 | 41.53
1C.20.150 | CONTROSOFFITTI PER ISOLAMENTO ACUSTICO
1C.20.150.0010 | Controsoffitto acustico con pannelli di lana di roccia vulcanica, spessore 22 mm, rispondente ai Criteri Ambientali Minimi di cui al Decreto 11 gennaio 2017 del Ministero dell'Ambiente e della tutela del Territorio e del Mare; il pannello ha elevate caratteristiche di assorbimento acustico (adatto ad aule scolastiche, mense, auditorium, ecc), è stabile al 100% in ambiente umido ed è certificato secondo la norma UNI ISO 1182. L'orditura di sostegno è costituita da una pendinatura con profili portanti ed intermedi in acciaio zincato preverniciato, dimensionati in modo da assicurare, assieme ai pannelli, una resistenza al fuoco certificata non inferiore a REI 120. E' compresa la fornitura e posa di tutti i materiali necessari e della cornice perimetrale di finitura, l'impiego di trabattelli, tutte le assistenze murarie, la pulizia finale con allontanamento dei materiali di risulta. Con pannelli:
1C.20.150.0010.a | - 600 x 600 mm , lato a vista rivestito da velo vetro minerale, colore bianco, lato opposto rivestito da velo vetro naturale di protezione, Reazione al fuoco Euroclasse A1, Assorbimento acustico aw = 0,90 : classe A, Resistenza termica R = 0,71 m² K/W; orditura a vista; | m² | 37.59 | 39.66 | 40.44
1C.20.150.0010.b | - 600 x 600 mm , lato a vista rivestito da velo vetro minerale, colorato, lato opposto rivestito da velo vetro naturale di protezione, Reazione al fuoco Euroclasse A2s1d0, Assorbimento acustico aw = 0,90 : classe A, Resistenza termica R = 0,71 m² K/W;orditura a vista; | m² | 41.86 | 35.62 | 44.46
1C.20.150.0020 | Controsoffitto acustico con pannelli di lana di roccia vulcanica, spessore 40 mm, rispondenti ai Criteri Ambientali Minimi di cui al Decreto 11 gennaio 2017 del Ministero dell'Ambiente e della tutela del Territorio e del Mare; il pannello ha più elevate caratteristiche di assorbimento acustico (adatto ad aule scolastiche, mense, auditorium, ecc), è stabile al 100% in ambiente umido ed è certificato secondo la norma UNI ISO 1182. L'orditura di sostegno è costituita da una pendinatura con profili portanti ed intermedi in acciaio zincato preverniciato. E' compresa la fornitura e posa di tutti i materiali necessari e della cornice perimetrale di finitura, l'impiego di trabattelli, tutte le assistenze murarie, la pulizia finale con allontanamento dei materiali di risulta. Con pannelli:
1C.20.150.0020.a | - 600 x 600 mm, lato a vista rivestito da velo vetro minerale, colore bianco, lato opposto rivestito da velo vetro naturale di protezione, Reazione al fuoco Euroclasse A1, Assorbimento acustico aw = 0,95 : classe A, Resistenza termica R = 1,14 m² K/W; orditura a vista; | m² | 41.86 | 35.62 | 44.46
1C.20.150.0020.b | - 600 x 600 mm , lato a vista rivestito da velo vetro minerale, colorato, lato opposto rivestito da velo vetro naturale di protezione, Reazione al fuoco Euroclasse A2s1d0, Assorbimento acustico aw = 0,95 : classe A, Resistenza termica R = 1,14 m² K/W;orditura a vista; | m² | 47.2 | 31.59 | 48.52
1C.20.150.0030 | Controsoffitto acustico in pannelli fonoassorbenti e termoisolanti in sughero biondo naturale supercompresso, resistenti al fuoco Classe I. Trattati chimicamente per essere, oltreché fonoassorbenti e termoisolanti, anche immarcescibili, autoestinguenti, non gocciolanti, biologicamente puri e non tossici. Dimensioni 600 x 600 mm o 300 x 600 mm, spessore 30 mm, densità 200 ÷ 220 kg/m². L'orditura di sostegno è costituita da una pendinatura con profili portanti ed intermedi in acciaio zincato e preverniciato. È compresa la fornitura e la posa di tutti i materiali necessari e della cornice perimetrale di finitura, l'impiego di trabattelli, tutte le assistenze murarie, le pulizia finale e l'allontanamento dei materiali di risulta. | m² | 87.3 | 17.08 | 63.01
1C.20.150.0040 | Controsoffitto acustico con pannelli di lana di roccia vulcanica, rispondenti ai Criteri Ambientali Minimi di cui al Decreto 11 gennaio 2017 del Ministero dell'Ambiente e della tutela del Territorio e del Mare, dimensioni 600 x 1200 mm - spessore 40 mm; finitura: lato a vista rivestito da velo vetro minerale armato con rete in fibra di vetro, colore bianco o colorato, lato opposto rivestito da velo vetro naturale di protezione, Reazione al fuoco Euroclasse A2s2d0 (bianco) e A1 (colorato), orditura a vista. Il pannello ha elevate caratteristiche di resistenza meccanica e di assorbimento acustico aw= 1: classe A (adatto a palestre, palazzetti, ecc), è stabile al 100% in ambiente umido, Resistenza termica R = 1,14 m² K/W. L'orditura di sostegno è costituita da una pendinatura con profili portanti ed intermedi in acciaio zincato preverniciato. E' compresa la fornitura e posa di tutti i materiali necessari e della cornice perimetrale di finitura, l'impiego di trabattelli, tutte le assistenze murarie, la pulizia finale con allontanamento dei materiali di risulta. | m² | 53.45 | 27.9 | 52.2
1C.20.150.0050 | Sovrapprezzo al controsoffitto di cui all'articolo 1C.20.150.0040 per la formazione di un sistema antisollevamento composto da clips in acciaio blocca pannelli e raccordi in acciaio per i profili intermedi dell'orditura di sostegno. E' compresa la fornitura e posa di tutti i materiali necessari e la certificazione del controsoffitto in classe 2A secondo la norma EN 13964 | m² | 20.33 | 5.9 | 74.18
1C.20.150.0060 | Controsoffitto acustico con pannelli rigidi autoportanti di lana di roccia vulcanica, spessore 40 mm; finitura: lato a vista rivestito con velo vetro bianco completamente pitturato con una vernice bianca acrilica rasata, bordi laterali dipinti color bianco, lato opposto rivestito da velo vetro naturale di protezione, Reazione al fuoco Euroclasse A1, orditura a vista. Il pannello ha elevate caratteristiche di resistenza meccanica e di assorbimento acustico aw= 1: classe A, è stabile al 100% in ambiente umido, Resistenza termica R = 1,14 m² K/W, Riflessione luminosa > 88%. L'orditura di sostegno è costituita da una pendinatura con profili portanti ed intermedi in acciaio zincato preverniciato. E' compresa la fornitura e posa di tutti i materiali necessari e della cornice perimetrale di finitura, l'impiego di trabattelli, tutte le assistenze murarie, la pulizia finale con allontanamento dei materiali di risulta. Dimensioni:
1C.20.150.0060.a | - 600 x 600 mm | m² | 56.58 | 26.35 | 53.75
1C.20.150.0060.b | - 1200 x 600 mm | m² | 55.68 | 26.78 | 53.32
1C.20.150.0070 | Controsoffitto in lana di vetro ad alta densità spessore 15 mm ad elevato assorbimento acustico (aw 0.95). Superficie a vista verniciata con pittura acustica microporosa (lavabile settimanalmente con un panno leggermente umido, antistatico), retro del pannello ricoperto con fibra di vetro, bordi del pannello preparati o naturali. I pannelli devono resistere ad una RH ambiente permanente fino al 95% a 30°C senza presentare abbassamenti, deformazioni o delaminazioni. Euroclasse di reazione al fuoco A2s1d0. Dimensione pannelli millimetri 600x600 o 1200x600 o 1200x1200 montati su struttura di sostegno a vista, sospesa mediante pendinatura metallica regolabile, in acciaio zincato preverniciato, costituita da profili portanti longitudinali e da traversini posti perpendicolarmente ad incastro, peso approssimativo 3 kg/m². E' compresa la fornitura e posa di tutti i materiali necessari e della cornice perimetrale di finitura, piani di lavoro, assistenze murarie, pulizia finale e allontanamento dei materiali di risulta. Dimensioni:
1C.20.150.0070.a | - 600 x 600 o 1200 x 600 mm | m² | 39.25 | 27.57 | 52.54
1C.20.150.0070.b | - 1200 x 1200 mm | m² | 39.51 | 23.21 | 56.9
1C.20.150.0070.c | - sovrapprezzo per fornitura e posa di pannello fonoassorbente in lana di vetro, incapsulato in un film in plastica microforato, per le basse frequenze con riduzione dei suoni indesiderati a 125 Hz, spessore 50 mm. | m² | 21.76 | 3.91 | 76.19
1C.20.150.0080 | Controsoffitto in lana di vetro ad alta densità spessore 20 mm ad elevato assorbimento acustico (αw 0.90/0.95) per controsoffitti in ambienti a rischio di urti meccanici di tipo medio-basso. Superficie visibile con rivestimento resistente in tessuto di fibra di vetro e retro del pannello ricoperto con fibra di vetro. Bordi del pannello verniciati o naturali. Il sistema consiste in pannelli e di sistemi a griglie con un peso approssimativo di 3-4 kg/m², testato secondo la EN 13964 appendice D (e DIN 18 032 parte 3) e classificato 3A. I pannelli devono resistere ad una RH ambiente permanente fino al 95% a 30°C senza presentare abbassamenti, deformazioni o delaminazioni. Euroclasse di reazione al fuoco A2s1d0. Dimensione pannelli millimetri 600/1200x600, montati su struttura di sostegno a vista sospesa mediante pendinatura metallica regolabile con travetto rigido in acciaio zincato preverniciato. La struttura è costituita da profili portanti longitudinali posti perpendicolarmente, così da creare una scacchiera. Clip di supporto per resistenza agli urti. Il sistema è smontabile. E' compresa la fornitura e posa di tutti i materiali necessari e della cornice perimetrale di finitura, piani di lavoro, assistenze murarie, pulizia finale e allontanamento dei materiali di risulta. | m² | 54.75 | 21.95 | 58.14
1C.20.150.0090 | Fornitura e posa in opera di pannello ad isola piana in lana di vetro ad alta densità dello spessore di 40 mm ad elevato assorbimento acustico, per fonoassorbimento. Il pannello sarà sospeso mediante cavi d'acciaio regolabili dotati di molla di bloccaggio e viti a spirale. Tutte le superfici sono rivestite con pittura acustica microporosa, compresi i bordi laterali. I pannelli devono resistore ad una RH ambiente relativa permanente fino al 75% a 30°C senza presentare abbassamenti, deformazioni o delaminazioni. Euroclasse di reazione al fuoco A2s1d0 secondo la EN 13501-1. E' compresa la fornitura e posa di tutti i materiali necessari, piani di lavoro, assistenze murarie, pulizia finale e allontanamento dei materiali di risulta. Dimensioni pannello:
1C.20.150.0090.a | - 1200 x 1200 mm | cad | 230.7 | 11.95 | 68.14
1C.20.150.0090.b | - 1200 x 2400 mm | cad | 355.89 | 7.75 | 72.35
1C.20.150.0090.c | - diametro 1200 mm | cad | 238.14 | 11.58 | 68.52
1C.20.200 | CONTROSOFFITTI IN DOGHE ALLUMINIO
1C.20.200.0010 | Controsoffitto in doghe di alluminio a bordi arrotondati spessore 5/10 mm, dimensioni 85 x 15 mm, passo 100, preverniciate colore bianco, con cornice perimetrale di finitura; orditura di sostegno costituita da traversini sagomati in acciaio zincato con adeguata pendinatura. Compreso l'impiego di trabattelli, tutte le assistenze murarie, la pulizia finale con allontanamento dei materiali di risulta. Con doghe:
1C.20.200.0010.a | - a scuretto aperto | m² | 35.13 | 43.13 | 36.98
1C.20.200.0010.b | - con doghe a scuretto chiuso | m² | 36.37 | 41 | 39.1
1C.20.200.0020 | Controsoffitto in doghe nervate in alluminio a bordo arrotondato, spessore 5/10 mm, dimensioni 85 x 15 mm, passo 100, preverniciate colore bianco, con cornice perimetrale di finitura; orditura di sostegno costituita da traversini sagomati in acciaio zincato adeguatamente pendinati. Compreso l'impiego di trabattelli, tutte le assistenze murarie, la pulizia finale con allontanamento dei materiali di risulta. Con doghe:
1C.20.200.0020.a | - nervate a scuretto aperto | m² | 38.68 | 38.55 | 41.55
1C.20.200.0020.b | - nervate a scuretto chiuso | m² | 41.87 | 35.61 | 44.47
1C.20.200.0030 | Controsoffitto in doghe di alluminio a bordo squadrato, spessore 5/10 mm, dimensioni 90 x 20 mm, passo 100, preverniciate colore bianco, scuretto chiuso, con cornice perimetrale di finitura; orditura di sostegno costituita da traversini sagomati in acciaio zincato con adeguata pendinatura. Compreso l'impiego di trabattelli, tutte le assistenze murarie, la pulizia finale con allontanamento dei materiali di risulta. | m² | 39.85 | 43.29 | 36.81
1C.20.200.0040 | Controsoffitto in doghe di alluminio a bordo squadrato, spessore 5/10 mm, passo 150 mm, preverniciate colore bianco, con cornice perimetrale di finitura; orditura di sostegno costituita da traversini sagomati in acciaio zincato , con adeguata pendinatura. Compreso l'impiego di trabattelli, tutte le assistenze murarie, la pulizia finale con allontanamento dei materiali di risulta. Con doghe:
1C.20.200.0040.a | - 130 x 14 mm, a scuretto aperto | m² | 32.43 | 45.98 | 34.1
1C.20.200.0040.b | - 150/140 x 20 mm, a scuretto chiuso | m² | 35.71 | 41.75 | 38.34
1C.20.200.0050 | Controsoffitto in doghe di alluminio a bordo squadrato, spessore 5/10 mm, passo 200 mm, preverniciate colore bianco, con cornice perimetrale di finitura; orditura di sostegno costituita da traversini sagomati in acciaio zincato con adeguata pendinatura e completa di accessori. Compreso l'impiego di trabattelli, tutte le assistenze murarie, la pulizia finale con allontanamento dei materiali di risulta. Con doghe:
1C.20.200.0050.a | - 180 x 14 mm, a scuretto aperto | m² | 32.16 | 46.36 | 33.74
1C.20.200.0050.b | - 200 x 20 mm, a scuretto chiuso | m² | 34.65 | 43.03 | 37.06
1C.20.200.0060 | Sovrapprezzo ai controsoffitti per doghe in alluminio forate. | m² | 2.95 |  | 80
1C.20.250 | CONTROSOFFITTI IN PANNELLI DI ALLUMINIO
1C.20.250.0010 | Controsoffitti in pannelli di alluminio spessore 5/10 mm, dimensioni 600 x 600 x 15 mm, preverniciati, con cornice perimetrale di finitura; orditura di sostegno costituita da profili portanti e intermedi con adeguata pendinatura, completa di accessori, preverniciata nella parte a vista. Compreso l'impiego di trabattelli, tutte le assistenze murarie, la pulizia finale con allontanamento dei materiali di risulta. Con pannelli:
1C.20.250.0010.a | - colore bianco | m² | 42.01 | 35.49 | 44.61
1C.20.250.0010.b | - colori metallizzati | m² | 45.58 | 32.71 | 47.39
1C.20.250.0020 | Sovrapprezzo ai controsoffitti per pannelli forati. | m² | 2.6 |  | 80
1C.20.250.0030 | Sovrapprezzo ai controsoffitti per tessuto non tessuto incollato. | m² | 6.3 |  | 80.16
1C.20.300 | CONTROSOFFITTI GRIGLIATI
1C.20.300.0010 | Controsoffitto in pannelli grigliati di alluminio da 600 x 600 mm, costituiti da profili ad U spessore 5/10 mm, base 10 mm, altezza variabile, preverniciati colore bianco, con cornice perimetrale di finitura; orditura di sostegno costituita da profili metallici con adeguata pendinatura. Compreso l'impiego di trabattelli, tutte le assistenze murarie, la pulizia finale con allontanamento dei materiali di risulta. Con pannelli:
1C.20.300.0010.a | - maglia 50 x 50 mm, altezza 30 mm | m² | 77.44 | 19.25 | 60.85
1C.20.300.0010.b | - maglia 60 x 60 mm, altezza 30 mm | m² | 66.61 | 22.38 | 57.71
1C.20.300.0010.c | - maglia 75 x 75 mm, altezza 30 mm | m² | 57.54 | 25.91 | 54.19
1C.20.300.0010.d | - maglia 86 x 86 mm, altezza 40 mm | m² | 58.06 | 25.68 | 54.41
1C.20.300.0010.e | - maglia 100 x 100 mm, altezza 40 mm | m² | 54.87 | 27.17 | 52.93
1C.20.300.0010.f | - maglia 120 x 120 mm, altezza 50 mm | m² | 53.85 | 27.69 | 52.4
1C.20.300.0010.g | - maglia 150 x 150 mm, altezza 50 mm | m² | 47.15 | 31.62 | 48.46
1C.20.300.0010.h | - maglia 200 x 200 mm, altezza 60 mm | m² | 43.9 | 33.96 | 46.13
1C.20.350 | CONTROSOFFITTI IN DOGHE PVC
1C.20.350.0010 | Controsoffitto in doghe di PVC, passo 100, colorate, lisce o microforate con isolante incorporato e cornice perimetrale; orditura di sostegno costituita da profili metallici con adeguata pendinatura. Compreso l'impiego di trabattelli, tutte le assistenze murarie, la pulizia finale con allontanamento dei materiali di risulta. | m² | 28.08 | 40.21 | 39.89
1C.20.350.0020 | Controsoffitto in doghe di PVC, passo 100, colorate, lisce o microforate, antipolvere, accoppiate a strisce fonoassorbenti, con cornice perimetrale; orditura di sostegno costituita da profili metallici con adeguata pendinatura. Compreso l'impiego di trabattelli, tutte le assistenze murarie, la pulizia finale con allontanamento dei materiali di risulta. | m² | 33.39 | 33.81 | 46.27
1C.20.400 | FINITURE PER CONTROSOFFITTI
1C.20.400.0010 | Cornice perimetrale in acciaio preverniciato (la relativa incidenza è già prevista nei prezzi in opera di tutti i controsoffitti):
1C.20.400.0010.a | - con profilo a L | m | 2.44 | 49.18 | 31.15
1C.20.400.0010.b | - con profilo a doppia L | m | 2.79 | 43.01 | 37.28
1C.20.400.0010.c | - con profilo a F | m | 5.51 | 21.78 | 58.26
1C.20.400.0010.d | - con profilo a C | m | 3.34 | 35.93 | 44.31
1C.20.400.0020 | Formazione di velette di raccordo fra controsoffitto e pareti vetrate in cartongesso, h 10 ÷ 20 cm, comprensivo di stuccatura e tinteggiatura. | m | 68.09 | 59.67 | 20.43
1C.20.500 | PARETI MOBILI
1C.20.500.0050 | Pareti mobili, spessore 60 mm, formate da pannelli realizzati con doppia pannellatura da 8 - 10 mm di spessore in truciolare o altro supporto (medium density - masonite), rivestimento in laminato plastico melaminico antigraffio da 0,9 mm e strato interno in lana minerale; struttura portante costituita da corrente superiore in acciaio zincato, altezza 50 mm, con guarnizione in PVC per compensazioni di dislivelli; zoccolo in acciaio zincato rivestito in skin - plate, altezza 100 mm; montanti in acciaio zincato con guarnizioni in PVC; cornice perimetrale con profilati di alluminio anodizzato colore naturale. In opera, comprese tutte le assistenze murarie.
1C.20.500.0050.a | - pannelli ciechi | m² | 109.69 | 28.48 | 51.62
1C.20.500.0050.b | - pannelli vetrati per 2/3 con cristallo float incolore da 5 mm, compreso | m² | 123.49 | 30.23 | 49.87
1C.20.500.0050.c | - pannelli vetrati per 1/3 con cristallo float incolore da 5 mm, compreso | m² | 116.73 | 29.81 | 50.29
1C.20.500.0050.d | - pannelli con porta a battente, spessore 45 mm, vetrata per 2/3 con cristallo float incolore da 5 mm, compreso, con profili di alluminio anodizzato colore naturale, | m² | 285.84 | 35.47 | 44.63
1C.20.500.0050.e | - pannelli con porta a battente cieco tamburato in legno, rivestito con laminato plastico melaminico e massello perimetrale in legno duro | m² | 278.56 | 34.3 | 45.8
1C.20.500.0100 | Pareti mobili, spessore 60 mm, formate da pannelli realizzati con doppia pannellatura da 8-10 mm di spessore in truciolare o altro supporto (medium density - masonite), rivestimento in laminato plastico melaminico antigraffio da 0,9 mm e strato interno in lana minerale; struttura portante costituita da corrente superiore in acciaio zincato, altezza 50 mm, con guarnizione in PVC per compensazioni di dislivelli; zoccolo in acciaio zincato rivestito in skin - plate altezza 100 mm; montanti intermedi in acciaio zincato con guarnizioni in PVC; scuretto di 6 mm circa tra i pannelli. In opera, comprese tutte le assistenze murarie.
1C.20.500.0100.a | - pannelli ciechi | m² | 163.11 | 36.4 | 43.69
1C.20.500.0100.b | - pannelli vetrati per 2/3 con cristallo float incolore da 5 mm, compreso | m² | 167.96 | 38.98 | 41.12
1C.20.500.0100.c | - pannelli vetrati per 1/3 con cristallo float incolore da 5 mm, compreso | m² | 166.24 | 37.55 | 42.54
1C.20.500.0100.d | - pannelli con porta a battente, spessore 45 mm, vetrata per 2/3 con cristallo float incolore da 5 mm, compreso, con profili di alluminio anodizzato colore naturale | m² | 285.78 | 35.47 | 44.62
1C.20.500.0100.e | - pannelli con porta a battente cieco tamburato in legno, rivestito con laminato plastico melaminico e massello perimetrale in legno duro | m² | 278.56 | 34.3 | 45.8
1C.20.500.0150 | Pareti mobili, spessore 100 mm, formate da pannelli realizzati con doppia pannellatura da 12-18 mm di spessore in truciolare con rivestimento in melaminico nobilitato bordato, con profilo ad omega di finitura e strato interno in lana minerale; struttura portante in profilati di acciaio zincato costituita da montanti a sezione rettangolare 50 x 25 mm dotati di livellatori di base e pressori di controspinta superiore per compensazione di dislivelli; traverse di collegamento ad U da 50 x 25 mm; canaline ad U da 50 x 25 mm a soffitto e a pavimento; copriscuretti in PVC. In opera, comprese tutte le assistenze murarie.
1C.20.500.0150.a | - pannelli ciechi | m² | 99.7 | 31.33 | 48.77
1C.20.500.0150.b | - pannelli vetrati per 2/3 con cristallo float incolore da 5 mm, compreso | m² | 112.02 | 36.53 | 43.57
1C.20.500.0150.c | - pannelli vetrati per 1/3 con cristallo float incolore da 5 mm, compreso | m² | 104.62 | 32.78 | 47.32
1C.20.500.0150.d | - pannelli con parte centrale vetrata con cristallo float incolore da 5 mm, compreso | m² | 109.31 | 32.6 | 47.5
1C.20.500.0150.e | - pannelli con porta a battente, vetrata per 2/3 con cristallo float incolore da 5 mm, compreso, con profili di alluminio anodizzato colore naturale. | m² | 246.07 | 37.05 | 43.04
1C.20.500.0150.f | - pannelli con porta a battente cieco tamburato in legno, rivestito con laminato plastico melaminico e massello perimetrale in legno duro | m² | 237.3 | 35.32 | 44.78
1C.20.690 | SAGGI PER VERIFICHE
1C.20.690.0010 | Esecuzione di saggio su controsoffitto di qualsiasi tipo (gesso, legno, arelle, nervometal, graticcio ecc) ed a qualsiasi piano, atto ad accertare la natura e consistenza dei materiali impiegati. Consiste nella realizzazione di un foro passante nell'elemento esaminato, di dimensioni medie cm 40x40, eseguito completamente a mano o con l'ausilio di piccole attrezzature, nei punti indicati dalla DL, avendo cura di non danneggiare le superfici adiacenti. Compreso l'utilizzo di piani di lavoro o trabatelli, il successivo ripristino allo stato iniziale sia del plafone che delle finiture superficiali, gli spostamenti sul territorio ed all'interno dell'area interessata, sia verticali che orizzontali, la pulizia e l'allontanamento di materiali eventualmente eccedenti. | cad | 54.84 | 72.47 | 5.16 | 2.46
1C.20.700 | RIPRISTINI CONTROSOFFITTI
1C.20.700.0010 | Smontaggio e rimontaggio di pannelli o doghe di controsoffitti. Compreso l'impiego di trabattelli, tutte le assistenze murarie, la pulizia finale con allontanamento dei materiali di risulta. | m² | 3.44 | 80.23
1C.20.700.0020 | Sostituzione parziale di elementi di controsoffitti in gesso, con rimozione dei pannelli deteriorati, accatastamento, fornitura e posa di nuovi pannelli identici a quelli esistenti. Compreso l'impiego di trabattelli, tutte le assistenze murarie, la pulizia finale con allontanamento dei materiali di risulta.
1C.20.700.0020.a | - con pannelli lisci | m² | 16.12 | 35.92 | 43.36 | 0.81
1C.20.700.0020.b | - con pannelli a superficie decorata | m² | 21.2 | 26.37 | 53.11 | 0.61
1C.20.700.0020.c | - con pannelli a superficie microforata | m² | 17.2 | 32.5 | 46.86 | 0.76
1C.20.700.0030 | Sostituzione parziale di elementi di controsoffitti in fibra minerale con rimozione dei pannelli deteriorati, accatastamento, fornitura e posa di nuovi pannelli identici a quelli esistenti. Compreso l'impiego di trabattelli, tutte le assistenze murarie, la pulizia finale con allontanamento dei materiali di risulta.
1C.20.700.0030.a | - pannelli a bordi diritti | m² | 15.16 | 36.87 | 42.35 | 0.86
1C.20.700.0030.b | - pannelli a bordi smussati | m² | 18.88 | 29.61 | 49.79 | 0.69
1C.20.700.0040 | Sostituzione parziale di elementi di controsoffitti in lana di roccia per isolamento acustico, con rimozione dei pannelli deteriorati, accatastamento, fornitura e posa di nuovi pannelli identici a quelli esistenti e rispondenti ai Criteri Ambientali Minimi di cui al Decreto 11 gennaio 2017 del Ministero dell'Ambiente e della tutela del Territorio e del Mare. Compreso l'impiego di trabattelli, tutte le assistenze murarie, la pulizia finale con allontanamento dei materiali di risulta:
1C.20.700.0040.a | - pannelli 600x600 mm, verniciato, spessore 22 mm | m² | 20.75 | 26.94 | 52.53 | 0.63
1C.20.700.0040.b | - pannelli 600x600 mm, preimpresso, spessore 22 mm | m² | 25 | 22.36 | 57.24 | 0.52
1C.20.700.0040.c | - pannelli 600x600 mm, verniciato, spessore 40 mm | m² | 25 | 22.36 | 57.24 | 0.52
1C.20.700.0040.d | - pannelli 600x600 mm, preimpresso, spessore 40 mm | m² | 30.36 | 18.41 | 61.26 | 0.43
1C.20.700.0050 | Sostituzione parziale di elementi di controsoffitti in doghe di alluminio, con rimozione delle doghe deteriorate, accatastamento, fornitura e posa di nuove doghe identiche a quelle esistenti. Compreso l'impiego di trabattelli, tutte le assistenze murarie, la pulizia finale con allontanamento dei materiali di risulta.
1C.20.700.0050.a | - doghe passo 100 a scuretto aperto, lisce | m² | 20.54 | 27.22 | 52.24 | 0.63
1C.20.700.0050.b | - doghe passo 100 a scuretto chiuso, lisce | m² | 22.32 | 25.04 | 54.48 | 0.58
1C.20.700.0050.c | - doghe passo 100 a scuretto aperto, nervate | m² | 24.63 | 22.7 | 56.88 | 0.53
1C.20.700.0050.d | - doghe passo 100 a scuretto chiuso, nervate | m² | 28.06 | 20.63 | 59.02 | 0.46
1C.20.700.0060 | Rimozione parziale di profili, traversini, compresi accessori di fissaggio, di controsoffitti. Compreso l'impiego di trabattelli, tutte le assistenze murarie, la pulizia finale con allontanamento dei materiali di risulta. | m² | 2.76 | 80.07
1C.20.700.0070 | Ripristino orditura parziale di sostegno di controsoffitti con profili portanti e secondari e relativi accessori di fissaggio. Compreso l'impiego di trabattelli, tutte le assistenze murarie, la pulizia finale con allontanamento dei materiali di risulta. | m² | 3.67 | 64.85 | 15.26

## 1C.21
CODICE | DESCRIZIONE | U.M. | PREZZO | % Inc. M.O. | % Inc. MAT | % Inc. NOLI
1C | OPERE COMPIUTE
1C.21 | OPERE DA FALEGNAME
1C.21.000 | NOTE DI CONSULTAZIONE Nei prezzi indicati si ipotizza che i ponteggi esterni, se necessari, siano disponibili. Se i ponteggi esterno devono essere montati appositamente, il relativo costo dovrà essere contabilizzato in aggiunta. Come di consueto, tutti i ponteggi o piani di lavoro interni, trabattelli ecc. necessari per la esecuzione dei lavori sono compresi nei prezzi. Nelle voci di prezzo la descrizione di "falso telaio" e di "controtelaio" sono da considerarsi equivalenti. I serramenti, completati con i vetri di cui al capitolo 1C.23 - Opere da vetraio, dovranno rispettare in materia di prestazione energetica, i requisiti minimi stabiliti dal D.g.R. n. 3868/2015 e s.m.i.. Devono essere prodotte le documentazioni che certificano la rispondenza alle seguenti norme: Marcatura CE in conformità alla direttiva CEE 89/106; classe 4 di permeabilità all'aria secondo UNI EN 1026 - UNI EN 12207; classe 9A di tenuta all'acqua secondo UNI EN 1027 - UNI EN 12208; classe C5 di resistenza al carico del vento secondo UNI EN 12211 - UNI EN 12210; potere fonoisolante minimo di 34 dB (ISO 717); prestazione energetica secondo D.g.R. n. 3868/2015 e s.m.i.. N.B.: Sono esclusi, dai costi delle singole "LAVORAZIONI" di fornitura e posa in opera dei serramenti, i costi dei vetri che pertanto dovranno essere computati a parte utilizzando il relativo capitolo di fornitura e posa in opera di "Opere da Vetraio"
1C.21.010 | SERRAMENTI IN LEGNO LAMELLARE
1C.21.010.0020 | Finestre e porte finestre di legno lamellare a telaio unico con controtelaio ad uno o più battenti, spessore minimo telaio e battente 68x78 mm. Compresi falso telaio, coprifili, listelli fermavetro, guarnizioni di tenuta, gocciolatoio sul traverso inferiore con scarico delle acque piovane, cerniere e cremonesi di chiusura con maniglia in alluminio anodizzato; la verniciatura a tre mani trasparente od opaca (imprimitura, fondo e finitura). Sono comprese altresì la posa in opera del falso telaio, le prestazioni di assistenza muraria alla posa con tutte le movimentazioni, la sigillatura tra falso telaio e telaio, la pulizia finale e l'allontanamento dei materiali di risulta. Misurazione esterno telaio. Eseguite in legno lamellare di:
1C.21.010.0020.a | - abete/pino | m² | 491.35 | 7.82 | 72.27
1C.21.010.0020.b | - douglas | m² | 612.7 | 6.27 | 73.82
1C.21.010.0020.c | - rovere | m² | 634.36 | 6.06 | 74.04
1C.21.010.0020.d | - sovrapprezzo ai serramenti per realizzazione con profilati speciali allumino verniciato RAL esterno e con legno lamellare interno per tutte le tipologie di serramenti | m² | 182.53 |  | 80.1
1C.21.010.0030 | Finestre e porte finestre di legno lamellare a telaio unico con controtelaio a bilico orizzontale, spessore minimo telaio 70x80 mm, spessore minimo battente 78x88 mm. Compresi falso telaio, coprifili, listelli fermavetro, guarnizioni di tenuta, gocciolatoio sul traverso inferiore con scarico delle acque piovane, cerniere e cremonesi di chiusura con maniglia in alluminio anodizzato; la verniciatura a tre mani trasparente od opaca (imprimitura, fondo e finitura). Sono comprese altresì la posa in opera del falso telaio, le prestazioni di assistenza muraria alla posa con tutte le movimentazioni, la sigillatura tra falso telaio e telaio, la pulizia finale e l'allontanamento dei materiali di risulta. Misurazione esterno telaio. Eseguite in legno lamellare di:
1C.21.010.0030.a | - abete/pino | m² | 1090.8 | 4.64 | 75.45
1C.21.010.0030.b | - douglas | m² | 1192.3 | 4.25 | 75.85
1C.21.010.0030.c | - rovere | m² | 1243.06 | 4.08 | 76.02
1C.21.010.0030.d | - sovrapprezzo ai serramenti per realizzazione con profilati speciali allumino verniciato RAL esterno e con legno lamellare interno per tutte le tipologie di serramenti | m² | 384.88 |  | 80.1
1C.21.010.0040 | Finestre e porte finestre di legno lamellare a telaio unico con controtelaio apertura: scorrevoli a due ante complanari di cui una fissa e una scorrevole/ribalta, spessore minimo telaio 70x80 mm, spessore minimo battente 78x88 mm. Compresi falso telaio, coprifili, listelli fermavetro, guarnizioni di tenuta, gocciolatoio sul traverso inferiore con scarico delle acque piovane, cerniere e cremonesi di chiusura con maniglia in alluminio anodizzato; la verniciatura a tre mani trasparente od opaca (imprimitura, fondo e finitura). Sono comprese altresì la posa in opera del falso telaio, le prestazioni di assistenza muraria alla posa con tutte le movimentazioni, la sigillatura tra falso telaio e telaio, la pulizia finale e l'allontanamento dei materiali di risulta. Misurazione esterno telaio. Eseguite in legno lamellare di:
1C.21.010.0040.a | - abete/pino | m² | 674.99 | 6.56 | 73.53
1C.21.010.0040.b | - douglas | m² | 736.37 | 6.01 | 74.08
1C.21.010.0040.c | - rovere | m² | 767.07 | 5.77 | 74.32
1C.21.010.0040.d | - sovrapprezzo ai serramenti per realizzazione con profilati speciali allumino verniciato RAL esterno e con legno lamellare interno per tutte le tipologie di serramenti | m² | 232.77 |  | 80.1
1C.21.010.0050 | Finestre e porte finestre di legno lamellare a telaio unico con controtelaio, apertura anta ribalta, spessore minimo telaio e battente 68x78 mm. Compresi falso telaio, coprifili, listelli fermavetro, guarnizioni di tenuta, gocciolatoio sul traverso inferiore con scarico delle acque piovane, cerniere e cremonesi di chiusura con maniglia tipo cremonese, meccanismo di manovra e movimentazione, dispositivo di sicurezza; la verniciatura a tre mani trasparente od opaca (imprimitura, fondo e finitura). Sono comprese altresì la posa in opera del falso telaio, le prestazioni di assistenza muraria alla posa con tutte le movimentazioni, la sigillatura tra falso telaio e telaio, la pulizia finale e l'allontanamento dei materiali di risulta. Misurazione esterno telaio. Eseguite in legno lamellare di:
1C.21.010.0050.a | - abete/pino | m² | 580.26 | 7.27 | 72.82
1C.21.010.0050.b | - douglas | m² | 632.14 | 6.68 | 73.42
1C.21.010.0050.c | - rovere | m² | 658.1 | 6.41 | 73.68
1C.21.010.0050.d | - sovrapprezzo ai serramenti per realizzazione con profilati speciali allumino verniciato RAL esterno e con legno lamellare interno per tutte le tipologie di serramenti | m² | 196.72 |  | 80.1
1C.21.010.0060 | Finestre di legno lamellare a telaio unico con controtelaio, apertura a vasistas, spessore minimo telaio e battente 68x78 mm. Compresi falso telaio, coprifili, listelli fermavetro, guarnizioni di tenuta, gocciolatoio sul traverso inferiore con scarico delle acque piovane, cerniere e cremonesi di chiusura con maniglia tipo cremonese, meccanismo di manovra e movimentazione, dispositivo di sicurezza; la verniciatura a tre mani trasparente od opaca (imprimitura, fondo e finitura). Sono comprese altresì la posa in opera del falso telaio, le prestazioni di assistenza muraria alla posa con tutte le movimentazioni, la sigillatura tra falso telaio e telaio, la pulizia finale e l'allontanamento dei materiali di risulta. Misurazione esterno telaio. Eseguite in legno lamellare di:
1C.21.010.0060.a | - abete/pino | m² | 605 | 9.61 | 70.49
1C.21.010.0060.b | - douglas | m² | 656.66 | 8.85 | 71.25
1C.21.010.0060.c | - rovere | m² | 682.5 | 8.52 | 71.58
1C.21.010.0060.d | - sovrapprezzo ai serramenti per realizzazione con profilati speciali allumino verniciato RAL esterno e con legno lamellare interno per tutte le tipologie di serramenti | m² | 195.88 |  | 80.09
1C.21.020 | PERSIANE IN LEGNO LAMELLARE
1C.21.020.0010 | Persiane a battente, ad una o più ante per finestra, spessore 54X80 mm, alette 55X12 mm, interasse 38 mm, munite di ferri robustissimi di sostegno; pilette ed occhioli; spagnolette con saliscendi e saltarelli; fermi superiori, fermi inferiori e ferma battente; verniciatura a tre mani, trasparente od opaca (imprimitura, fondo e finitura); compresa la posa in opera nonchè tutte le preztazioni di assistenza muraria, pulizia ed allontanamento dei materiali di risulta. Misura effettiva esterna telaio, in legno lamellare di:
1C.21.020.0010.a | - abete/pino | m² | 343.6 | 6.18 | 73.92
1C.21.020.0010.b | - douglas | m² | 432.39 | 4.91 | 75.19
1C.21.020.0010.c | - rovere | m² | 448.25 | 4.73 | 75.36
1C.21.020.0010.d | - sovrapprezzo per ante scorrevoli interno/esterno muro | m² | 63.9 | 24.44 | 55.65
1C.21.020.0020 | Persiane a battente, ad una o più ante per portafinestra, spessore 54X80 mm, alette 55X12 mm, interasse 38 mm, munite di ferri robustissimi di sostegno; pilette ed occhioli; spagnolette con saliscendi e saltarelli; fermi superiori, fermi inferiori e ferma battente; verniciatura a tre mani, trasparente od opaca (imprimitura, fondo e finitura); compresa la posa in opera nonchè tutte le preztazioni di assistenza muraria, pulizia ed allontanamento dei materiali di risulta. Misura effettiva esterna telaio, in legno lamellare di:
1C.21.020.0020.a | - abete/pino | m² | 289.69 | 7.33 | 72.77
1C.21.020.0020.b | - douglas | m² | 363.39 | 5.84 | 74.26
1C.21.020.0020.c | - rovere | m² | 376.55 | 5.64 | 74.46
1C.21.020.0020.d | - sovrapprezzo per ante scorrevoli interno/esterno muro | m² | 37.66 | 24.43 | 55.68
1C.21.050 | SERRAMENTI E PERSIANE IN LEGNO MASSELLO
1C.21.050.0010 | Finestre e porte finestre ad una o più ante a battente. Compresi falso telaio, coprifili, listelli fermavetro, guarnizioni in materiale elastomero, gocciolatoio in alluminio o legno, cerniere e cremonesi di chiusura con maniglia in ottone o in alluminio anodizzato; la verniciatura a tre mani, trasparente od opaca (imprimitura, fondo e finitura), che potrà essere eseguita in stabilimento o comunque prima della posa in opera. Sono comprese altresì la posa in opera del falso telaio, le prestazioni di assistenza muraria alla posa con tutte le movimentazioni, la sigillatura tra falso telaio e telaio con nastro autoespandente, la pulizia finale e allontanamento dei materiali di risulta. Misurazione esterno telaio. Eseguite in legno massello di:
1C.21.050.0010.a | - abete | m² | 305.67 | 12.21 | 67.88
1C.21.050.0010.b | - hemlock | m² | 342 | 12.56 | 67.54
1C.21.050.0010.c | - douglas | m² | 419.32 | 8.9 | 71.19
1C.21.050.0010.d | - rovere | m² | 481.29 | 7.76 | 72.34
1C.21.050.0020 | Finestre e porte finestre ad una o due ante scorrevoli, ante con triplice battuta. Compresi: falso telaio, coprifili, listelli fermavetro, guarnizioni in materiale elastomero, gocciolatoio in alluminio o legno, maniglione a leva, chiusura a nastro di acciaio cadmiato; la verniciatura a tre mani, trasparente od opaca (imprimitura, fondo e finitura), che potrà essere eseguita in stabilimento o comunque prima della posa in opera. Sono comprese altresì la posa in opera del falso telaio, le prestazioni di assistenza muraria alla posa con tutte le movimentazioni, la sigillatura tra falso telaio e telaio con nastro autoespandente, la pulizia finale e allontanamento dei materiali di risulta. Misurazione esterno telaio. Eseguite in legno massello di:
1C.21.050.0020.a | - abete | m² | 502.88 | 10.23 | 69.87
1C.21.050.0020.b | - hemlock | m² | 563.24 | 9.13 | 70.96
1C.21.050.0020.c | - douglas | m² | 669.46 | 7.68 | 72.41
1C.21.050.0020.d | - rovere | m² | 646.69 | 7.95 | 72.14
1C.21.050.0030 | Finestre ad un'anta, con apertura a bilico orizzontale, compresi falso telaio (ove previsto), maniglia di bloccaggio a scatto, guarnizione di tenuta in materiale indeformabile, gli accessori, i fermavetro per vetrate isolanti, la verniciatura a tre mani, trasparente od opaca (imprimitura, fondo e finitura), che potrà essere eseguita in stabilimento o comunque prima della posa in opera. Sono comprese altresì la posa in opera del falso telaio, tutte le prestazioni di assistenza muraria alla posa con le movimentazioni, la sigillatura tra falso telaio e telaio con nastro autoespandente, la pulizia finale e allontanamento dei materiali di risulta. Misurazione esterno telaio. Eseguite in legno massello di:
1C.21.050.0030.a | - abete | m² | 893.17 | 4.81 | 75.28
1C.21.050.0030.b | - hemlock | m² | 946.92 | 4.54 | 75.56
1C.21.050.0030.c | - douglas | m² | 1083.03 | 3.97 | 76.13
1C.21.050.0030.d | - rovere | m² | 1044.05 | 4.12 | 75.98
1C.21.050.0035 | Finestre e porte finestre ad anta ribalta, compresi falso telaio, meccanismo di manovra e movimentazione, maniglia tipo cremonese, dispositivo di sicurezza, guarnizione di tenuta in materiale indeformabile, gli accessori, i fermavetro per vetrate isolanti, la verniciatura a tre mani, trasparente od opaca (imprimitura, fondo e finitura), che potrà essere eseguita in stabilimento o comunque prima della posa in opera. Sono comprese altresì la posa in opera del falso telaio, tutte le prestazioni di assistenza muraria alla posa con le movimentazioni, la sigillatura tra falso telaio e telaio con nastro autoespandente, la pulizia finale e allontanamento dei materiali di risulta. Misurazione esterno telaio. Eseguite in legno massello di:
1C.21.050.0035.a | - abete | m² | 553.29 | 7.77 | 72.33
1C.21.050.0035.b | - hemlock | m² | 557.56 | 7.71 | 72.39
1C.21.050.0035.c | - douglas | m² | 581.74 | 7.39 | 72.71
1C.21.050.0035.d | - rovere | m² | 613.64 | 7 | 73.09
1C.21.050.0040 | Finestre a vasistas, compresi falso telaio, meccanismo di manovra e movimentazione, maniglia tipo cremonese, dispositivo di sicurezza, guarnizione di tenuta in materiale indeformabile, gli accessori, i fermavetro per vetrate isolanti, la verniciatura a tre mani, trasparente od opaca (imprimitura, fondo e finitura), che potrà essere eseguita in stabilimento o comunque prima della posa in opera. Sono comprese altresì la posa in opera del falso telaio, tutte le prestazioni di assistenza muraria alla posa con le movimentazioni, la sigillatura tra falso telaio e telaio con nastro autoespandente, la pulizia finale e allontanamento dei materiali di risulta. Misurazione esterno telaio. Eseguite in legno massello di:
1C.21.050.0040.a | - abete | m² | 551.3 | 7.83 | 72.26
1C.21.050.0040.b | - hemlock | m² | 555.36 | 7.78 | 72.32
1C.21.050.0040.c | - douglas | m² | 579.41 | 7.45 | 72.64
1C.21.050.0040.d | - rovere | m² | 613.06 | 7.04 | 73.05
1C.21.050.0045 | Persiane a battente, ad una o due ante, con intelaiatura dello spessore di 45x80 mm, alette dello spessore di 10/12 mm, interasse 38 mm, munite di ferri robustissimi di sostegno; pilette ed occhioli; spagnolette con saliscendi e saltarelli, fermapersiane; verniciatura a tre mani, trasparente od opaca (imprimitura, fondo e finitura), che potrà essere eseguita in stabilimento o comunque prima della posa in opera. Compresa la posa in opera nonchè tutte le prestazioni di assistenza muraria, pulizia ed allontanamento dei materiali di risulta. Misurazione esterno telai. Eseguite in legno massello di:
1C.21.050.0045.a | - larice nazionale | m² | 246.8 | 8.6 | 71.5
1C.21.050.0045.b | - hemlock | m² | 264.42 | 8.03 | 72.07
1C.21.050.0045.c | - douglas | m² | 308.48 | 6.88 | 73.22
1C.21.050.0045.d | - rovere | m² | 319.5 | 6.64 | 73.45
1C.21.050.0050 | Persiane scorrevoli (a coulisse) ad una o due ante, con intelaiatura dello spessore di 45x80 mm, alette dello spessore di 10/12 mm, interasse 38 mm, con scorrimento a sospensione montate su guida con carrucola in ghisa su cuscinetti a sfere e registri in alto e in basso, complete di accessori, maniglie di bronzo; verniciatura a tre mani, trasparente od opaca (imprimitura, fondo e finitura), che potrà essere eseguita in stabilimento o comunque prima della posa in opera. Compresa la posa in opera nonchè tutte le prestazioni di assistenza muraria, pulizia ed allontanamento dei materiali di risulta. Misurazione esterno telaio. Eseguite in legno massello di:
1C.21.050.0050.a | - larice nazionale | m² | 297.36 | 11.82 | 68.27
1C.21.050.0050.b | - hemlock | m² | 315 | 11.16 | 68.93
1C.21.050.0050.c | - douglas | m² | 359.05 | 9.79 | 70.3
1C.21.050.0050.d | - rovere | m² | 370.07 | 9.5 | 70.59
1C.21.100 | SERRAMENTI E PERSIANE IN PVC
1C.21.100.0010 | Finestre e porte finestre in pvc antiurto, ad alta resistenza, colori di serie. Telaio armato con profilati di acciaio, sezione pluricamera, angoli termosaldati, finitura superficiale liscia, adatti per vetro camera. Comprese le guarnizioni in materiale elastomero, tutte le necessarie ferramenta, maniglia, falso telaio. Sono comprese altresì le prestazioni di assistenza muraria alla posa con tutte le movimentazioni e la sigillatura tra falso telaio e telaio con nastro autoespandente. Misurazione esterno telaio. Tipo e apertura:
1C.21.100.0010.a | - finestre antaribalta ad un battente | m² | 270.89 | 22.65 | 57.45
1C.21.100.0010.b | - finestre antaribalta a due battenti | m² | 189.26 | 25.16 | 54.94
1C.21.100.0010.c | - porte finestre antaribalta ad un battente | m² | 194.67 | 28.75 | 51.35
1C.21.100.0010.d | - porte finestre antaribalta a due battenti | m² | 161.45 | 26.2 | 53.89
1C.21.100.0020 | Persiane in pvc antiurto ad alta resistenza, per finestre e porte finestre, colori di serie. Telaio armato con profilati di acciaio, angoli termosaldati, finitura superficiale lisci; stecche fisse o orientabili, verticali o orizzontali. Compresa la posa in opera, le fermapersiane, tutte le prestazioni di assistenza muraria, pulizia ed allontanamento dei materiali di risulta. Misurazione esterno telaio. Apertura:
1C.21.100.0020.a | - ad un battente | m² | 365.97 | 5.8 | 74.3
1C.21.100.0020.b | - a due battenti | m² | 377.22 | 5.63 | 74.47
1C.21.150 | AVVOLGIBILI
1C.21.150.0010 | Avvolgibile di legno con stecche di 14 ÷ 15 mm di spessore, fisse o distanziate e sovrapponibili fino a completa chiusura, collegate con ganci di acciaio cadmiato spessore 10/10, traverso inferiore in legno duro; compresi i supporti normali zincati, il rullo di abete a sezione poligonale completo di testate a capsula di acciaio zincato, puleggia in lamiera zincata spessore 8/10 o plastica antiurto, passacinghia con pareti arcuate, cinghia di manovra di plastica, cinghia di nylon per il collegamento dei teli al rullo, squadrette o tappi di arresto, guide fisse ad U in profilato di ferro zincato spessore 8/10, avvolgitore contenuto in cassetta metallica zincata spessore 8/10 o di plastica antiurto, placca di acciaio inox. Verniciatura a tre mani, trasparente od opaca (imprimitura, fondo e finitura), che potrà essere eseguita in stabilimento o comunque prima della posa in opera. Compresa la posa in opera nonchè le prestazioni di assistenza muraria, pulizia ed allontanamento dei materiali di risulta. Misurazione: luce netta del vano con aumento di 25 cm sull'altezza e 3 cm sulla larghezza. In legno:
1C.21.150.0010.a | - pino | m² | 117.88 | 22.55 | 57.54
1C.21.150.0010.b | - douglas | m² | 135.32 | 19.64 | 60.46
1C.21.150.0020 | Avvolgibile in materia plastica (PVC rigido) con stecche da 13/14 mm di spessore a doppio agganciamento continuo; compresi i supporti normali zincati, l'albero in acciaio zincato a caldo spessore 12/10, puleggia in lamiera zincata spessore 8/10 o plastica antiurto, passacinghia con pareti arcuate, cinghia di manovra di plastica, cinghia di nylon per il collegamento dei teli al rullo, squadrette o tappi di arresto, guide fisse ad U in profilato di ferro zincato spessore 8/10, avvolgitore contenuto in cassetta metallica zincata spessore 8/10 o di plastica antiurto, placca di acciaio inox. Compresa la posa in opera nonchè le prestazioni di assistenza muraria, pulizia ed allontanamento dei materiali di risulta. Misurazione: luce netta del vano con aumento di 25 cm sull'altezza e 3 cm sulla larghezza. Peso non inferiore a:
1C.21.150.0020.a | - kg/m² 4,500 | m² | 48.02 | 39.3 | 40.8
1C.21.150.0020.b | - kg/m² 6,200 antigrandine | m² | 57.62 | 32.75 | 47.34
1C.21.150.0020.c | - sovrapprezzo per rinforzo in metallo | m² | 3.5 |  | 80
1C.21.150.0030 | Cassonetto coprirullo di avvolgibile coibentato con frontale mobile e sottocielo fisso a faccia liscia; tamburati, spessore 25 mm o in paniforte spessore 20 mm; misurazione: lunghezza del frontale. Compresa la posa in opera nonchè le prestazioni di assistenza muraria per movimentazioni, pulizia ed allontanamento dei materiali di risulta | m | 79.64 | 30.32 | 49.77
1C.21.200 | PORTE - IMPENNATE
1C.21.200.0010 | Porte interne a battente ad un'anta, in legno tamburate, con struttura interna cellulare a nido d'ape, spessore finito mm 48, intelaiatura perimetrale in legno di abete e pannelli fibrolegnosi, battente con spalla, completa di mostre e contromostre, telaio ad imbotte da mm 80 a 120. Compresa la maniglia in alluminio tipo pesante, le cerniere tipo anuba in acciaio da 13 mm, la serratura con due chiavi; la finitura con mano di fondo e verniciatura con lacche poliuretaniche, la fornitura e posa falso telaio. Compresa la posa in opera nonchè le prestazioni di assistenza muraria per movimentazioni, pulizia ed allontanamento dei materiali di risulta. Dimensioni standard da cm 60-65-70-75-80-85-90x210-220. Rivestite sulle due facce in:
1C.21.200.0010.a | - medium density, laccato | cad | 422.57 | 13.19 | 66.9
1C.21.200.0010.b | - noce tanganika lucidato | cad | 359.7 | 15.5 | 64.6
1C.21.200.0010.c | - rovere lucidato | cad | 671.4 | 8.3 | 71.79
1C.21.200.0020 | Porte interne a battente a due ante, in legno tamburate, con struttura interna cellulare a nido d'ape, spess. finito mm. 48, intelaiatura perimetrale in legno di abete e pannelli fibrolegnosi, battente con spalla, completa di mostre e contromostre, telaio ad imbotte da mm 80 a 120. Compresa la maniglia in alluminio tipo pesante, le cerniere tipo anuba in acciaio da 13 mm, la serratura con due chiavi; la finitura con mano di fondo e verniciatura con lacche poliuretaniche la fornitura e posa falso telaio. Compresa la posa in opera nonchè le prestazioni di assistenza muraria per movimentazioni, pulizia ed allontanamento dei materiali di risulta. Dimensioni standard da cm 110 a cm 180x210-220. Rivestite sulle due facce in:
1C.21.200.0020.a | - medium density, laccato | cad | 659.57 | 9.1 | 71
1C.21.200.0020.b | - noce tanganika lucidato | cad | 554.79 | 10.82 | 69.28
1C.21.200.0020.c | - rovere lucidato | cad | 1074.26 | 5.59 | 74.51
1C.21.200.0030 | Porte interne a battente ad un'anta, compreso eventuale sopraluce, in legno tamburate, con struttura interna cellulare a nido d'ape, spess. finito mm. 48, intelaiatura perimetrale in legno di abete e pannelli fibrolegnosi, battente con spalla, completa di mostre e contromostre, telaio ad imbotte da mm 80 a 120. Compresa la maniglia in alluminio tipo pesante, le cerniere tipo anuba in acciaio da 13 mm, la serratura con due chiavi; la finitura con mano di fondo e verniciatura con lacche poliuretaniche, la fornitura e posa falso telaio. Compresa la posa in opera nonchè le prestazioni di assistenza muraria per movimentazioni, pulizia ed allontanamento dei materiali di risulta. Valutazione per dimensioni fuori standard. Rivestite sulle due facce in:
1C.21.200.0030.a | - medium density, laccato | m² | 260.16 | 12.76 | 67.34
1C.21.200.0030.b | - noce tanganika lucidato | m² | 221.18 | 15.01 | 65.09
1C.21.200.0040 | Porte interne a battente a due ante,compreso eventuale sopraluce, in legno tamburate, con struttura interna cellulare a nido d'ape, spess. finito mm. 48, intelaiatura perimetrale in legno di abete e pannelli fibrolegnosi, battente con spalla, completa di mostre e contromostre, telaio ad imbotte da mm 80 a 120. Compresa la maniglia in alluminio tipo pesante, le cerniere tipo anuba in acciaio da 13 mm, la serratura con due chiavi; la finitura con mano di fondo e verniciatura con lacche poliuretaniche, la fornitura e posa falso telaio. Compresa la posa in opera nonchè le prestazioni di assistenza muraria per movimentazioni, pulizia ed allontanamento dei materiali di risulta. Valutazione per dimensioni fuori standard. Rivestite sulle due facce in:
1C.21.200.0040.a | - medium density, laccato | m² | 271.95 | 11 | 69.1
1C.21.200.0040.b | - noce tanganika lucidato | m² | 230.18 | 12.99 | 67.1
1C.21.200.0050 | Porte interne ad un'anta con apertura a libro cieca liscia, in legno di abete tamburate, con struttura interna cellulare a nido d'ape, spessore minimo mm 43, intelaiatura perimetrale in legno di abete e pannelli fibrolegnosi, completa di mostre e contromostre, telaio ad imbotte da mm 80 a 120. Compresa la maniglia con serratura e nottolino, le cerniere tipo anuba regolabili; la finitura con mano di fondo e verniciatura con lacche poliuretaniche, la fornitura e posa falso telaio. Compresa la posa in opera nonchè le prestazioni di assistenza muraria per movimentazioni, pulizia ed allontanamento dei materiali di risulta. Dimensioni standard da cm 60-70-80-90x210-220. Rivestite sulle due facce in:
1C.21.200.0050.a | - medium density, laccato | cad | 583.43 | 9.55 | 70.54
1C.21.200.0050.b | - noce tanganika lucidato | cad | 437.91 | 12.73 | 67.37
1C.21.200.0050.c | - ciliegio | cad | 575.86 | 9.68 | 70.42
1C.21.200.0060 | Portoncino d'ingresso interno a battente ad un'anta, in legno tamburato, con struttura interna cellulare a nido d'ape, spess. finito mm. 56, intelaiatura perimetrale in legno di abete e pannelli fibrolegnosi, battente con spalla, completa di mostre e contromostre, telaio ad imbotte da mm 80 a 120, fornitura e posa del falso telaio. Maniglia in alluminio tipo pesante, cerniere tipo anuba in acciaio da 13 mm, serratura di sicurezza con tre chiavi; finitura con mano di fondo e verniciatura con lacche poliuretaniche. Compresa la posa in opera nonchè le prestazioni di assistenza muraria per movimentazioni, pulizia ed allontanamento dei materiali di risulta. Con misure e rivestimento sulle due facce:
1C.21.200.0060.a | - misure standard 90-100x210-220, finitura medium density, laccato | cad | 427.01 | 14.72 | 65.37
1C.21.200.0060.b | - misure standard 90-100x210-220, finitura noce tanganika lucidato | cad | 381.48 | 17.65 | 62.44
1C.21.200.0060.c | - misure non standard, finitura medium density, laccato | m² | 238.61 | 13.81 | 66.28
1C.21.200.0060.d | - misure non standard, finitura noce tanganika lucidato | m² | 209.56 | 15.73 | 64.37
1C.21.200.0070 | Impennata a più ante e con sopraluce, in legno tamburato, con struttura interna cellulare a nido d'ape, spess. finito mm. 56, intelaiatura perimetrale in legno di abete e pannelli fibrolegnosi, battente con spalla, completa di mostre e contromostre, telaio ad imbotte da mm 80 a 120 mm, fornitura e posa del falso telaio. Maniglia in alluminio tipo pesante, cerniere tipo anuba in acciaio da 13 mm, serratura di sicurezza con tre chiavi; finitura con mano di fondo e verniciatura con lacche poliuretaniche. Ante vetrate, esclusa la fornitura e posa dei vetri. Compresa la posa in opera nonchè le prestazioni di assistenza muraria per movimentazioni, pulizia ed allontanamento dei materiali di risulta. Con rivestimento sulle due facce:
1C.21.200.0070.a | - medium density, laccato | m² | 254.34 | 49.86 | 30.24
1C.21.200.0070.b | - noce tanganika lucidato | m² | 220.19 | 52.25 | 27.84
1C.21.200.0080 | Imbotti di passaggio, per spessori da 80 a 120 mm, di qualsiasi dimensione ed in qualsiasi essenza; completi di mostre e contromostre, verniciatura o lucidatura, fornitura e posa falso telaio. Compresa la posa in opera nonchè le prestazioni di assistenza muraria per movimentazioni, pulizia ed allontanamento dei materiali di risulta. | m² | 134.62 | 57.87 | 21.94 | 0.28
1C.21.200.0100 | Maggiorazione per formazione, nel battente di porte, di foro per applicazione di griglia di ventilazione con controcornice, di qualsiasi dimensione. Per ogni griglia, comprese le assistenze murarie, esclusa la fornitura e posa della griglia. | cad | 11.64 | 80.07
1C.21.250 | PORTE SCORREVOLI A SCOMPARSA Sono composte da un telaio metallico da murare, e dall'assieme di battente, stipite e cornici coprifilo che vengono quotati separatamente
1C.21.250.0010 | Fornitura e posa di telaio in lamiera zincata di contenimento del battente, per porte scorrevoli ad un'anta, dotato di meccanismo per lo scorrimento dell'anta, con garanzia di funzionamento di 12 anni. Adatto per l'impiego sia in tavolati in muratura che di cartongesso, per spessori da 9 a 14,5 cm.; l'intonaco o cartongesso di contenimento del telaio si intendono compresi nella valutazione della parete. Compresa la posa in opera nonchè le prestazioni di assistenza muraria per movimentazioni, pulizia ed allontanamento dei materiali di risulta. Per le seguenti dimensioni di luce libera di passaggio:
1C.21.250.0010.a | - luce libera cm 70x200-210 | cad | 348.94 | 17.48 | 62.62
1C.21.250.0010.b | - luce libera cm 80x200-210 | cad | 369.72 | 17.25 | 62.84
1C.21.250.0010.c | - luce libera cm 90x200-210 | cad | 412.83 | 16.13 | 63.97
1C.21.250.0010.d | - luce libera cm 100x200-210 | cad | 461.31 | 15.05 | 65.05
1C.21.250.0010.e | - luce libera cm 120x200-210 | cad | 519.2 | 13.39 | 66.71
1C.21.250.0020 | Fornitura e posa di telaio in lamiera zincata di contenimento del battente, per porte scorrevoli a due ante, dotato di meccanismo per lo scorrimento delle ante, con garanzia di funzionamento di 12 anni. Adatto per l'impiego sia in tavolati in muratura che di cartongesso, per spessori da 9 a 14,5 cm.; l'intonaco o cartongesso di contenimento del telaio si intendono compresi nella valutazione della parete. Compresa la posa in opera nonchè le prestazioni di assistenza muraria per movimentazioni, pulizia ed allontanamento dei materiali di risulta. Per le seguenti dimensioni di luce libera di passaggio:
1C.21.250.0020.a | - luce libera cm 120x200-210 - a 2 ante | cad | 613.88 | 11.32 | 68.77
1C.21.250.0020.b | - luce libera cm 140x200-210 - a 2 ante | cad | 641.03 | 12.15 | 67.95
1C.21.250.0020.c | - luce libera cm 160x200-210 - a 2 ante | cad | 681.84 | 11.84 | 68.26
1C.21.250.0020.d | - luce libera cm 180x200-210 - a 2 ante | cad | 759.75 | 10.98 | 69.12
1C.21.250.0020.e | - luce libera cm 200x200-210 - a 2 ante | cad | 857.21 | 10.08 | 70.01
1C.21.250.0020.f | - luce libera cm 220x200-210 - a 2 ante | cad | 921.24 | 9.69 | 70.4
1C.21.250.0020.g | - luce libera cm 240x200-210 - a 2 ante | cad | 978.12 | 9.42 | 70.67
1C.21.250.0050 | Anta scorrevole tamburata, spess. mm 44, finitura in tanganika tinto chiaro o tinto noce, con stipiti e cornici coprifilo, adatta per il completamento dei telai incassati di cui a 1C.21.250.0010; cerniere e serratura in acciaio ottonato, compresa la maniglietta a scomparsa colore oro lucido. Compresa la posa in opera nonchè le prestazioni di assistenza muraria per movimentazioni, pulizia ed allontanamento dei materiali di risulta. Per le seguenti dimensioni di luce libera di passaggio:
1C.21.250.0050.a | - luce libera cm 70-80-90x200-210 | cad | 475.83 | 8.98 | 71.12
1C.21.250.0050.b | - luce libera cm 100-120x200-210 | cad | 654.86 | 6.96 | 73.14
1C.21.250.0060 | Ante scorrevoli tamburate a due battenti, spess. mm 44, finitura in tanganika tinto chiaro o tinto noce, con stipiti e cornici coprifilo, adatte per il completamento dei telai incassati di cui a 1C.21.250.0020; cerniere e serratura in acciaio ottonato, compresa la maniglietta a scomparsa colore oro lucido. Compresa la posa in opera nonchè le prestazioni di assistenza muraria per movimentazioni, pulizia ed allontanamento dei materiali di risulta. Per le seguenti dimensioni di luce libera di passaggio:
1C.21.250.0060.a | - luce libera cm 120-140-160-180x200-210 - a due ante | cad | 849.56 | 5.03 | 75.07
1C.21.250.0060.b | - luce libera cm 200-220-240x200-210 - a due ante | cad | 1384.06 | 3.29 | 76.8
1C.21.300 | RIVESTIMENTI
1C.21.300.0010 | Rivestimento in laminato plastico melaminico spessore 1,2 mm; in opera
1C.21.300.0010.a | - finitura normale | m² | 19.18 | 58.39 | 21.74
1C.21.300.0010.b | - finitura speciale | m² | 20.52 | 54.58 | 25.49
1C.21.300.0020 | Rivestimento con perline lavorate a maschio e femmina, posate in opera comprese le prestazioni in assistenza per carico, scarico, trasporto a piè d'opera; spessore finito 15 mm, in legno:
1C.21.300.0020.a | - abete | m² | 19.17 | 43.87 | 36.25
1C.21.300.0020.b | - larice nazionale | m² | 25.16 | 33.43 | 46.66
1C.21.300.0020.c | - larice d'America | m² | 46.61 | 18.04 | 62.05
1C.21.300.0020.d | - douglas | m² | 45.43 | 18.51 | 61.59
1C.21.350 | OPERE VARIE - VALUTAZIONE A VOLUME
1C.21.350.0010 | Legname lavorato su misura, su diverse facce, con incastri e sagome semplici, per davanzali, traverse, listelli, zoccolini, ripiani d'armadio e simili. comprese le opportune ferramenta per la posa ove necessarie, con verniciatura opaca o trasparente a tre mani, posato in opera comprese le assistenze murarie. Per quantitativi non inferiori a 0,10 m³, nelle essenze:
1C.21.350.0010.a | - abete e larice, verniciato o lucidato | m³ | 3139.74 | 53.91 | 26.18
1C.21.350.0010.b | - hemlock e rovere, verniciato o lucidato | m³ | 3171.6 | 52.97 | 27.13
1C.21.350.0010.c | - douglas, verniciato o lucidato | m³ | 3969.93 | 41.67 | 38.43
1C.21.350.0020 | Legname lavorato su misura, su diverse facce, con incastri e sagome complesse, per cornici, telai isolati e simili, e per elementi di dimensioni molto ridotte. Comprese le opportune ferramenta per la posa ove necessarie, con verniciatura opaca o trasparente a tre mani, posato in opera comprese le assistenze murarie. Per quantitativi non inferiori a 0,10 m³, nelle essenze:
1C.21.350.0020.a | - abete e larice, verniciato o lucidato | m³ | 5008.67 | 61.88 | 18.22
1C.21.350.0020.b | - hemlock e rovere, verniciato o lucidato | m³ | 5074.89 | 61.33 | 18.77
1C.21.350.0020.c | - douglas, verniciato o lucidato | m³ | 5928.81 | 52.28 | 27.82
1C.21.400 | OPERE VARIE
1C.21.400.0010 | Fornitura e posa di controtelai in abete per porte, imbotti e impennate, finestre, ecc., completi di catene di controvento e grappe di fissaggio; comprese le assistenze murarie:
1C.21.400.0010.a | - per spessori da 80 a 120 mm | m | 9.6 | 68.65 | 11.46
1C.21.400.0010.b | - per spessori da 121 a 200 mm, per ogni cm | m x cm | 1.03 | 37.86 | 42.72
1C.21.400.0020 | Paraspigoli sagomati, verniciati o lucidati, dimensione cm 4x4, assicurati con tasselli o palette di ferro; compreso la posa in opera nonchè l'assistenza per carico, scarico, trasporto a piè d'opera; in legno:
1C.21.400.0020.a | - abete e larice, verniciato o lucidato | m | 10.01 | 61.94 | 18.18
1C.21.400.0020.b | - hemlock e rovere, verniciato o lucidato | m | 10.15 | 61.28 | 18.82
1C.21.400.0020.c | - douglas, verniciato o lucidato | m | 11.86 | 52.28 | 27.82
1C.21.400.0030 | Stipiti e controstipiti di porta, larghezza fino a 16 cm; formati da tavole e corniciature riportate, in legno massiccio, spessore totale 35 mm, palette di ferro o tasselli; compreso la posa in opera nonchè l'assistenza per carico, scarico, trasporto a piè d'opera; in legno:
1C.21.400.0030.a | - abete e larice, verniciato o lucidato | m | 25.05 | 61.88 | 18.2
1C.21.400.0030.b | - hemlock e rovere, verniciato o lucidato | m | 25.37 | 61.33 | 18.76
1C.21.400.0030.c | - douglas, verniciato o lucidato | m | 29.66 | 52.26 | 27.82
1C.21.400.0040 | Sagomette varie, cornicette, piccole sgusce, listelli, variamente sagomati, in legno duro lucidato o verniciato; compreso la posa in opera nonchè l'assistenza per carico, scarico, trasporto a piè d'opera:
1C.21.400.0040.a | - fino a 20 x 20 mm | m | 2.38 | 52.1 | 27.73
1C.21.400.0040.b | - fino a 40 x 20 mm | m | 5.93 | 52.28 | 27.82
1C.21.400.0050 | Davanzali per finestre (scossini) a bordo tondo o sagomato dello spessore di 30 mm, rettilineo o con i risvolti seguenti gli squarci; larghezza fino a 15 cm; compreso la posa in opera nonchè l'assistenza per carico, scarico, trasporto a piè d'opera; in abete o larice verniciato o lucidato. | m | 12.56 | 53.9 | 26.19
1C.21.400.0060 | Corrimano in legno lucidato sagomato per scale, compresa la ferramenta d'assicurazione e la posa in opera nonchè l'assistenza per carico, scarico, trasporto a piè d'opera; dimensione indicativa mm 80 x 50, in legno douglas o similare.
1C.21.400.0060.a | - tratti rettilinei | m | 23.73 | 52.25 | 27.81
1C.21.400.0060.b | - tratti in curva | m | 41.5 | 52.27 | 27.83
1C.21.700 | REVISIONE E RIPARAZIONE OPERE IN LEGNO
1C.21.700.0010 | Revisione di infissi in legno, con regolazione della chiusura, ritocco delle battute, controllo e fissaggio della ferramente, lubrificazione cerniere:
1C.21.700.0010.a | - porte in legno di qualsiasi tipo e dimensione | m² | 7.34 | 72.89 | 7.22
1C.21.700.0010.b | - portoni di accesso al fabbricato | m² | 9.59 | 74.56 | 5.53
1C.21.700.0010.c | - finestre, cassonetti, impennate | m² | 6.56 | 71.95 | 8.08
1C.21.700.0010.d | - persiane a battente o a scorrere | m² | 7.99 | 73.47 | 6.63
1C.21.700.0020 | Revisione e riparazione di infissi in legno, compresa tassellatura e filettatura a montanti e traversi, regolazione della chiusura, aggiustaggio delle battute, controllo e fissaggio della ferramente, lubrificazione cerniere:
1C.21.700.0020.a | - porte in legno di qualsiasi tipo e dimensione | m² | 14.7 | 76.46 | 3.61
1C.21.700.0020.b | - portoni di accesso al fabbricato | m² | 24.6 | 77.93 | 2.15
1C.21.700.0020.c | - finestre, cassonetti, impennate | m² | 17.92 | 77.12 | 2.96
1C.21.700.0020.d | - persiane a battente o a scorrere | m² | 20.47 | 77.53 | 2.59
1C.21.700.0030 | Piccole riparazioni di infissi in legno, compresa tassellatura e filettatura a montanti e traversi, raddrizzatura dei montanti aggiustati, sostituzione di qualche parte in legno secondaria, incollaggio di parti staccate, sostituzione di parte della ferramenta e verifica della restante, regolazione della chiusura, aggiustaggio delle battute, lubrificazione cerniere:
1C.21.700.0030.a | - porte in legno di qualsiasi tipo e dimensione | m² | 28.74 | 66.81 | 13.29
1C.21.700.0030.b | - portoni di accesso al fabbricato | m² | 43.2 | 68.1 | 11.99
1C.21.700.0030.c | - finestre, cassonetti, impennate | m² | 31.06 | 63.43 | 16.68
1C.21.700.0030.d | - persiane a battente o a scorrere | m² | 35.88 | 65.66 | 14.44
1C.21.700.0040 | Medie riparazioni di infissi in legno, compresa sostituzione di montanti e traversi, tassellatura e filettatura dei montanti e traversi rimanenti, sostituzione di pannelli, incollaggio di parti staccate, sostituzione di serrature e maniglie, riapplicazione di parte della ferramenta con rappezzi ai montanti e verifica della restante, riposizionamento del serramento con regolazione della chiusura, aggiustaggio delle battute, lubrificazione cerniere:
1C.21.700.0040.a | - porte in legno di qualsiasi tipo e dimensione | m² | 54.2 | 67.64 | 12.45
1C.21.700.0040.b | - portoni di accesso al fabbricato | m² | 88.99 | 70.99 | 9.11
1C.21.700.0040.c | - finestre, cassonetti, impennate | m² | 64.31 | 70.83 | 9.27
1C.21.700.0040.d | - persiane a battente o a scorrere | m² | 73.54 | 71.99 | 8.1
1C.21.700.0050 | Grandi riparazioni di infissi in legno, compresa la sostituzione di mezzo serramento, la media riparazione dell'altra metà, sostituzione di ferramenta, riposizionamento del serramento con regolazione della chiusura, aggiustaggio delle battute, lubrificazione cerniere:
1C.21.700.0050.a | - porte in legno di qualsiasi tipo e dimensione | m² | 120.85 | 70.78 | 9.31
1C.21.700.0050.b | - portoni di accesso al fabbricato | m² | 178.5 | 69.98 | 10.11
1C.21.700.0050.c | - finestre, cassonetti, impennate | m² | 137.81 | 71.93 | 8.16
1C.21.700.0050.d | - persiane a battente o a scorrere | m² | 160.15 | 73.07 | 7.02
1C.21.700.0100 | Revisione e riparazione di persiane avvolgibili ad elementi agganciati, in legno o PVC, con sostituzione della cinghia o degli attacchi, lubrificazione dei meccanismi di manovra: | m² | 7.96 | 64.32 | 15.83
1C.21.700.0110 | Piccole riparazioni di persiane avvolgibili ad elementi agganciati, in legno o PVC, con sostituzione di ganci o stecche, lubrificazione dei meccanismi di manovra: | m² | 11.96 | 64.05 | 16.05
1C.21.700.0150 | Sostituzione di serratura per porta completa di chiavi, del tipo:
1C.21.700.0150.a | - normale in ferro da infilare | cad | 10.92 | 58.88 | 21.25
1C.21.700.0150.b | - di sicurezza tipo yale | cad | 23.05 | 33.45 | 46.64
1C.21.700.0150.c | - a pomolo | cad | 25.3 | 30.47 | 49.6
1C.21.700.0150.d | - con libero ed occupato | cad | 16.07 | 47.98 | 32.11
1C.21.700.0160 | Sostituzione di coppia di maniglie, nei materiali:
1C.21.700.0160.a | - alluminio anodizzato | cad | 19.89 | 32.33 | 47.76
1C.21.700.0160.b | - ottone | cad | 24.62 | 26.12 | 53.98
1C.21.700.0200 | Posa in opera di lavagne a muro, compresa la movimentazione della lavagna, l'esecuzione dei fori e la posa dei tasselli:
1C.21.700.0200.a | - per la prima lavagna | cad | 34.42 | 80.1
1C.21.700.0200.b | - per ogni lavagna oltre la prima nell'edificio | cad | 26.15 | 80.08
1C.21.700.0210 | Posa in opera di appendiabiti a muro, liste in legno per affissione disegni e simili, compresa la movimentazione, l'esecuzione dei fori e la posa dei tasselli:
1C.21.700.0210.a | - per il primi 10 metri | m | 6.2 | 80.16
1C.21.700.0210.b | - per ogni metro oltre i primi 10 nello stesso edificio | m | 4.82 | 80.08

## 1C.22
CODICE | DESCRIZIONE | U.M. | PREZZO | % Inc. M.O. | % Inc. MAT | % Inc. NOLI
1C | OPERE COMPIUTE
1C.22 | OPERE DA FABBRO
1C.22.000 | NOTE DI CONSULTAZIONE Nei prezzi indicati si ipotizza che i ponteggi esterni, se necessari, siano disponibili. Se i ponteggi esterno devono essere montati appositamente, il relativo costo dovrà essere contabilizzato in aggiunta. Come di consueto, tutti i ponteggi o piani di lavoro interni, trabattelli ecc. necessari per la esecuzione dei lavori sono compresi nei prezzi. Nelle voci di prezzo la descrizione di "falso telaio" e di "controtelaio" sono da considerarsi equivalenti. N.B.: Sono esclusi, dai costi delle singole "LAVORAZIONI" di fornitura e posa in opera dei serramenti, i costi dei vetri che pertanto dovranno essere computati a parte utilizzando il relativo capitolo di fornitura e posa in opera di "Opere da Vetraio"
1C.22.020 | CARPENTERIA METALLICA
1C.22.020.0010 | Carpenteria metallica limitata a parti di edifici per travature per solai, coperture, ossature, rampe e ripiani scale, pensiline, balconi e simili, in opera imbullonata o saldata. Acciaio del tipo S235, S275 e S355. Compresi i profilati di qualsiasi tipo, sezione e dimensione, piastre, squadre, tiranti, bulloni, fori, fissaggi; mano di antiruggine; trasporti e sollevamenti; opere di sostegno e protezione, esclusi oneri per demolizioni e ripristini di opere murarie. Per strutture formate da:
1C.22.020.0010.a | - profilati laminati a caldo S235JR - UNI EN 10025, altezza da 80 a 220mm | kg | 4.05 | 53.33 | 26.67
1C.22.020.0010.b | - profilati laminati a caldo S235JR - UNI EN 10025, altezza da 240 a 600mm | kg | 3.64 | 49.45 | 30.77
1C.22.020.0010.c | - profilati laminati a caldo S275JR - UNI EN 10025, altezza da 80 a 220mm | kg | 3.64 | 49.45 | 30.77
1C.22.020.0010.d | - profilati laminati a caldo S275JR - UNI EN 10025, altezza da 240 a 600mm | kg | 3.76 | 47.87 | 32.18
1C.22.020.0010.e | - profilati laminati a caldo S355JR - UNI EN 10025, altezza da 80 a 220mm | kg | 3.69 | 48.78 | 31.17
1C.22.020.0010.f | - profilati laminati a caldo S355JR - UNI EN 10025, altezza da 240 a 600mm | kg | 3.82 | 47.12 | 32.98
1C.22.020.0010.g | - profilati laminati a caldo S355J0 - UNI EN 10025, altezza da 80 a 220mm | kg | 3.7 | 48.65 | 31.35
1C.22.020.0010.h | - profilati laminati a caldo S355J0 - UNI EN 10025, altezza da 240 a 600mm | kg | 3.85 | 46.75 | 33.25
1C.22.020.0010.i | - profilati laminati a caldo S355J2 - UNI EN 10025, altezza da 80 a 220mm | kg | 3.71 | 48.52 | 31.54
1C.22.020.0010.l | - profilati laminati a caldo S355J2 - UNI EN 10025, altezza da 240 a 600mm | kg | 3.85 | 46.75 | 33.25
1C.22.040 | PARAPETTI - INFERRIATE - CANCELLI
1C.22.040.0010 | Inferriata in ferro, anche con eventuali parti apribili, con profilati normali quadri, tondi, piatti, angolari a disegno semplice. Compresa una mano di antiruggine, le assistenze per lo scarico, il deposito, il sollevamento a piè d'opera, la posa da fabbro e muraria, i fissaggi, gli accessori d'uso. (peso medio indicativo 30 kg/m²) | kg | 6.56 | 64.02 | 16.01
1C.22.040.0020 | Parapetto di scale, ballatoi, balconi, terrazze e simili; con profilati normali tondi, quadri, piatti, angolari a disegno semplice. Compresa una mano di antiruggine, le assistenze per lo scarico, il deposito, il sollevamento a piè d'opera, la posa da fabbro e muraria, i fissaggi, gli accessori d'uso. (peso medio indicativo 25 kg/m²):
1C.22.040.0020.a | - per balconi | kg | 7.19 | 65.51 | 14.6
1C.22.040.0020.b | - per rampe di scale | kg | 7.56 | 66.14 | 13.89
1C.22.040.0030 | Cancellate fisse a disegno semplice realizzate con profilati normali quadri, tondi, angolari. Compresa una mano di antiruggine, le assistenze per lo scarico, il deposito, il sollevamento a piè d'opera, la posa da fabbro e muraria, i fissaggi, gli accessori d'uso. (peso medio indicativo 30 kg/m²) | kg | 6.56 | 64.02 | 16.01
1C.22.040.0040 | Cancelli in ferro, realizzati con profilati normali quadri, tondi, angolari, con o senza fodrina di lamiera, completi di accessori. Compresi: una mano di antiruggine, le assistenze per lo scarico, il deposito, il sollevamento a piè d'opera, la posa da fabbro e muraria, i fissaggi, gli accessori d'uso. (peso medio indicativo 30 kg/m²)
1C.22.040.0040.a | - tipo corrente | kg | 7.19 | 65.51 | 14.6
1C.22.040.0040.b | - tipo complesso | kg | 7.56 | 66.14 | 13.89
1C.22.040.0050 | Grigliati a pavimento, anche con eventuali parti apribili, con profilati di ferro normali quadri, tondi, piatti, angolari. Compresa una mano di antiruggine, le assistenze per lo scarico, il deposito, il sollevamento a piè d'opera, la posa da fabbro e muraria, i fissaggi, gli accessori d'uso. (peso medio indicativo 50 kg/m²) | kg | 6.13 | 62.81 | 17.29
1C.22.050 | PARAPETTI IN PVC
1C.22.050.0010 | Parapetto in PVC. Costituito da: - montanti verticali in tubolari di acciaio zincato Z = 275 g/m², con sezione di mm 35 x 35, sp. 15/10, rivestita con profilati in PVC inseriti a scatto; - corrimano in profilato in acciaio zincato a sezione ad omega di mm 50 x 50, rivestito con profilati in PVC inseriti a scatto; - pannello di completamento con profilati verticali in PVC rigido di prima qualità, antiurtizzato e con resistenza al fuoco classe I, sezione a Z di mm 35 x 50 - distanziatura profilati mm 10. Assemblaggio con tubolari di acciaio zincato Ø mm 20, ricoperti con tubi distanziatori in PVC Ø mm 23, fissati con inserti filettati e viti M8 ai due traversi orizzontali. Staffe corrimano tipo PL in acciaio zincato e verniciatura con polveri termoindurenti. Bulloneria zincata. Tasselli meccanici mm 10 x 80. Nelle altezze:
1C.22.050.0010.a | - h = 0,50 m | m | 104.86 | 17.32 | 62.78
1C.22.050.0010.b | - h = 1,10 m | m | 124.74 | 22.41 | 57.69
1C.22.060 | GRIGLIATI ELETTROSALDATI
1C.22.060.0010 | Grigliato di tipo pressato in acciaio zincato a caldo, in pannelli bordati, pedonali e carrabili, con piatti portanti e maglia dipendenti dai carichi di esercizio e dall'interasse delle travi portanti, in opera completi di ganci fermagrigliato, controtelai ed accessori, compresa posa e assistenza muraria:
1C.22.060.0010.a | - spessore 2 mm | kg | 5.61 | 14.97 | 65.06
1C.22.060.0010.b | - spessore 3 mm | kg | 5.05 | 16.63 | 63.37
1C.22.060.0010.c | - spessore 4 mm | kg | 4.52 | 18.58 | 61.5
1C.22.060.0010.d | - spessore 5 mm | kg | 4.44 | 18.92 | 61.26
1C.22.060.0020 | Grigliato di tipo elettroforgiato in acciaio zincato a caldo, pedonale e carrabile, in pannelli bordati, con piatti portanti e maglia dipendenti dai carichi di esercizio e dall'interasse delle travi portanti, in opera completi di ganci fermagrigliato, controtelai ed accessori, con piatti portanti, compresa posa e assistenza muraria:
1C.22.060.0020.a | - spessore 2 mm | kg | 6 | 14 | 66
1C.22.060.0020.b | - spessore 3 mm | kg | 5.09 | 16.5 | 63.65
1C.22.080 | FERRAMENTA - MANUFATTI VARI - CORRIMANI
1C.22.080.0010 | Piccola ferramenta per telai, chiusure, sostegni, rinforzi e simili, con l'impiego di profilati, lamiere, tubi di ferro, in opera. Compresi tagli, sfridi, adattamenti, fissaggi, ancoraggi, saldature; mano di antiruggine, assistenze murarie e piani di lavoro interni | kg | 5.28 | 60.23 | 19.89
1C.22.080.0020 | Ferro lavorato per catene, cerchiature, cravatte, chiavi da muro, tenditori, zanche, piattabande, fasce e simili, in opera. Compresi tagli, sfridi, adattamenti, fissaggi, ancoraggi, saldature; mano di antiruggine; trasporti, sollevamenti, assistenza muraria alla posa in opera, piani di lavoro. | kg | 6.63 | 64.25 | 15.84
1C.22.080.0030 | Manufatti diversi eseguiti su ordinazione specifica, con l'impiego di profilati, sagomati di qualsiasi tipo, lamiere pressopiegate, da impiegarsi anche come parti decorative; in opera, compresi gli accessori, l'assistenza muraria e i piani di lavoro interni:
1C.22.080.0030.a | - in ferro | kg | 6.95 | 65.04 | 15.11
1C.22.080.0030.b | - in lega di alluminio preverniciato | kg | 14.39 | 51.42 | 28.63
1C.22.080.0030.c | - in acciaio inox AISI 304 | kg | 15.69 | 50.29 | 29.76
1C.22.080.0040 | Antini apribili per lucernari in profilati normali di ferro, compreso scrocchetto di chiusura; in opera comprese assistenze murarie | kg | 5.92 | 62.33 | 17.74
1C.22.080.0050 | Sportello per canne immondezzaio in lamiera di ferro verniciata con antiruggine; in opera comprese assistenze murarie; del tipo:
1C.22.080.0050.a | - a tramoggia in lamiera di ferro a doppio telaio; dimensioni 35 x 33 cm | cad | 73.54 | 71.78 | 8.31
1C.22.080.0050.b | - a tramoggia ermetica in lamiera di ferro a doppio telaio, con guarnizione in gomma; dimensioni 37 x 38 cm | cad | 117.94 | 69.89 | 10.21
1C.22.080.0060 | Sportello in lamiera verniciata per contatori gas; dimensioni 40 x 60 cm; in opera comprese assistenze murarie | cad | 43.24 | 70.68 | 9.41
1C.22.080.0070 | Manufatti diversi in rete metallica di qualsiasi forma (escluse le recinzioni) eseguiti a macchina, montati su telaio di spessore e dimensione proporzionata all'ampiezza ed ai compartimenti del telaio, con gli accessori come palette, zanche, viti ecc.; con una mano di antiruggine, in opera comprese assistenze ed opere murarie
1C.22.080.0070.a | - in ferro | kg | 4.98 | 61.04 | 19.08
1C.22.080.0070.b | - in ferro zincato | kg | 5.7 | 51.23 | 28.77
1C.22.080.0080 | Scala retrattile a pantografo in metallo, completa di pannello di chiusura botola, serrature, maniglioni di sbarco, corrimano e bastone apriscala. Compresa la fornitura, posa in opera, assistenze murarie e piani di lavoro interni; escluse le opere relative alla esecuzione del foro da cm 70x100 circa nel solaio. | cad | 550.81 | 29.61 | 50.49
1C.22.080.0100 | Corrimano a sezione circolare, diamentro mm 38 circa, composto da profilo tubolare in alluminio estruso, adeguatamente resistente alle sollecitazioni meccaniche con rivestimento completo in materiale acrovinilico di spessore 2-2,5 mm, con superficie goffrata antiscivolo, colorata in pasta, aporoso, ignifugo, antisettico, resistente agli agenti disinfettanti. Classificazione al fuoco in euroclasse equivalente alla classe 1 italiana .Compresa la fornitura, lo sfrido e l'incidenza dei supporti e dei terminali, la posa in opera, le assistenze murarie ed i piani di lavoro interni. | m | 53.88 | 15.35 | 64.74
1C.22.100 | LAVORAZIONI
1C.22.100.0010 | Sovrapprezzo per zincatura di carpenteria metallica:
1C.22.100.0010.a | - a caldo | kg | 1.03 |  | 80.58
1C.22.100.0010.b | - elettrolitica | kg | 0.7 |  | 80
1C.22.100.0020 | Verniciatura antiruggine di carpenteria metallica:
1C.22.100.0020.a | - una mano su carpenteria pesante | 100 kg | 19.07 | 73.94 | 6.19
1C.22.100.0020.b | - una mano su carpenteria leggera, serramenti, ecc. | 100 kg | 25.87 | 73.99 | 6.11
1C.22.150 | SERRAMENTI IN FERRO
1C.22.150.0010 | Serramento in ferro per finestre, vetrate, impennate, ecc., di qualsiasi forma e dimensione, ad una o più ante sia apribili che fisse e con specchiature cieche o vetrate. Compresa la posa, tutte le assistenze murarie, i piani di lavoro interni, il montaggio, i fissaggi, gli accessori d'uso, la fornitura e posa del falso telaio. Esclusi i vetri:
1C.22.150.0010.a | - con profilati normali e mano di antiruggine (peso medio indicativo 20 kg/m²) | kg | 7.16 | 65.36 | 14.8
1C.22.150.0010.b | - con profilati in ferro-finestra; fissavetro in lamierino di ferro sagomato, gocciolatoi e canaletti di raccolta condensa, mano di antiruggine (peso medio indicativo 16 kg/m²) | kg | 7.59 | 62.85 | 17.26
1C.22.150.0010.c | - con profilati in ferro-finestra con zincatura elettrolitica; fissavetro in lamierino di ferro sagomato, gocciolatoi e canaletti di raccolta condensa; (peso medio indicativo 16 kg/m²) | kg | 8.04 | 57.21 | 22.89
1C.22.150.0010.d | - con profilati in ferro-finestra con verniciatura a polvere, colori RAL; fissavetro in lamierino di ferro sagomato, gocciolatoi e canaletti di raccolta condensa (peso medio indicativo 16 kg/m²) | kg | 8.03 | 62.89 | 17.19
1C.22.150.0020 | Serramento in ferro per porte interne ed esterne ad uno o più battenti anche con sopraluce, cieche o vetrate, con serrature di chiusura tipo egiziana o yale. Compresa fornitura e posa falso telaio, le assistenze murarie, i piani di lavoro, il montaggio, i fissaggi, gli accessori d'uso. Esclusi i vetri:
1C.22.150.0020.a | - con profilati normali e mano di antiruggine (peso medio indicativo 20 kg/m²) | kg | 7.58 | 61.48 | 18.6
1C.22.150.0020.b | - con profilati in ferro-finestra; fissavetro in lamierino di ferro sagomato, gocciolatoi e canaletti di raccolta condensa, mano di antiruggine (peso medio indicativo 16 kg/m²) | kg | 8.02 | 59.35 | 20.7
1C.22.150.0020.c | - con profilati in ferro-finestra con zincatura elettrolitica; fissavetro in lamierino di ferro sagomato, gocciolatoi e canaletti di raccolta condensa; (peso medio indicativo 16 kg/m²) | kg | 8.48 | 54.25 | 25.83
1C.22.150.0020.d | - con profilati in ferro-finestra con verniciatura a polvere, colori RAL; fissavetro in lamierino di ferro sagomato, gocciolatoi e canaletti di raccolta condensa (peso medio indicativo 16 kg/m²) | kg | 8.47 | 59.62 | 20.43
1C.22.150.0030 | Serramenti in ferro per finestre ad uno o più battenti anche con sopraluce e telai fissi laterali, cieche o vetrate, realizzati con particolari profili tubolari in acciaio zincato di sezione ridotta e a taglio termico, adatti anche in immobili sottoposti al vincolo della soprintendenza alle belle arti. Completi di ferramenta adeguata di movimento e chiusura, maniglie e guarnizioni. Sono comprese altresì la fornitura e posa in opera del falso telaio, la sigillatura tra falso telaio e telaio, tutte le assistenze murarie, i piani di lavoro interni, il montaggio, i fissaggi, gli accessori d'uso. Misurazione riferita all'imbotte esterno, o in mancanza al perimetro esterno visibile del serramento. Trasmittanza termica dei telai non superiore a Uf= 2,00 W/m², e comunque tale da garantire che i serramenti completati con i vetri di cui al capitolo 1C.23 - Opere da vetraio, rispettino in materia di prestazione energetica, i requisiti minimi stabiliti con Deliberazione della Giunta della Regione Lombardia VIII/5773 del 31 ottobre 2007 e s.m.i.. Devono essere prodotte le documentazioni che certificano la rispondenza alle seguenti norme: Marcatura CE in conformità alla direttiva CEE 89/106; UNI EN 1026 - UNI EN 12207 classe 4 di permeabilità all'aria; UNI EN 1027 - UNI EN 12208 classe 9A di tenuta all'acqua; UNI EN 12211 - UNI EN 12210 classe C5 di resistenza al carico del vento. Dovranno inoltre essere certificati il potere fonoisolante minimo di 34 dB (ISO 717) e la prestazione termica minima del serramento completo di vetri, prevista dal D.g.R. n. 3868/2015 e s.m.i..:
1C.22.150.0030.a | - ad un battente e superficie fino a 2,00 m² | m² | 745.55 | 10.21 | 69.88
1C.22.150.0030.b | - ad un battente e superficie oltre 2,00 m² | m² | 670.41 | 8.95 | 71.15
1C.22.150.0030.c | - a due battenti e superficie fino a 2,00 m² | m² | 823.46 | 8.64 | 71.45
1C.22.150.0030.d | - a due battenti e superficie oltre 2,00 m² | m² | 743.82 | 7.16 | 72.94
1C.22.150.0030.e | - a vasistas e superficie fino a 2,00 m² | m² | 816.11 | 9.33 | 70.76
1C.22.150.0030.f | - a vasistas e superficie oltre 2,00 m² | m² | 730.98 | 8.21 | 71.89
1C.22.150.0030.g | - a telaio fisso e superficie fino a 2,00 m² | m² | 330.23 | 23.06 | 57.04
1C.22.150.0030.h | - a telaio fisso e superficie oltre a 2,00 m² | m² | 276.51 | 21.69 | 58.4
1C.22.150.0030.i | - a uno o più battenti; con telai laterali e sopraluce fissi | m² | 805.16 | 4.55 | 75.54
1C.22.150.0030.l | - a uno o più battenti; con telai laterali e sopraluce apribili | m² | 1164.74 | 3.15 | 76.95
1C.22.150.0030.m | - sovrapprezzo per anta/ribalta | cad | 139.84 |  | 80.1
1C.22.150.0040 | Serramenti in ferro per porte ad uno o più battenti anche con sopraluce e telai fissi laterali, cieche o vetrate, realizzati con particolari profili tubolari in acciaio zincato di sezione ridotta e a taglio termico, adatti anche in immobili sottoposti al vincolo della soprintendenza alle belle arti. Completi di ferramenta adeguata di movimento e chiusura, maniglie e guarnizioni. Sono comprese altresì la fornitura e posa in opera del falso telaio, la sigillatura tra falso telaio e telaio, tutte le assistenze murarie, i piani di lavoro interni, il montaggio, i fissaggi, gli accessori d'uso. Misurazione riferita all'imbotte esterno, o in mancanza al perimetro esterno visibile del serramento. Trasmittanza termica dei telai non superiore a Uf= 2,00 W/m², e comunque tale da garantire che i serramenti completati con i vetri di cui al capitolo 1C.23 - Opere da vetraio, rispettino in materia di prestazione energetica, i requisiti minimi stabiliti con Deliberazione della Giunta della Regione Lombardia VIII/5773 del 31 ottobre 2007 e s.m.i.. Devono essere prodotte le documentazioni che certificano la rispondenza alle seguenti norme: Marcatura CE in conformità alla direttiva CEE 89/106; UNI EN 1026 - UNI EN 12207 classe 4 di permeabilità all'aria; UNI EN 1027 - UNI EN 12208 classe 9A di tenuta all'acqua; UNI EN 12211 - UNI EN 12210 classe C5 di resistenza al carico del vento. Dovranno inoltre essere certificati il potere fonoisolante minimo di 34 dB (ISO 717) e la prestazione termica minima del serramento completo di vetri, prevista dal D.g.R. n. 3868/2015 e s.m.i..:
1C.22.150.0040.a | - ad un battente e superficie fino a 4,00 m² | m² | 687.08 | 8.57 | 71.53
1C.22.150.0040.b | - ad un battente e superficie oltre 4,00 m² | m² | 614.5 | 6.92 | 73.18
1C.22.150.0040.c | - a due battenti e superficie fino a 4,00 m² | m² | 707.75 | 7.41 | 72.69
1C.22.150.0040.d | - a due battenti e superficie oltre 4,00 m² | m² | 640.02 | 5.86 | 74.24
1C.22.150.0045 | Sovrapprezzo ai serramenti in ferro per verniciatura a forno con polveri termoindurenti specifiche per esterni, colori a scelta della D.L. | m² | 75.61 |  | 80.1
1C.22.150.0050 | Portine di cantina in lamiera d'acciaio zincata stampata, spessore 10/10 mm, rinforzata con traversi, con telaio zincato a Z da murare, serratura con cilindro, cerniere in acciaio zincato e maniglie in plastica; preverniciata a spruzzo, in opera comprese assistenze murarie. Per dimensioni fino a cm 85x210. | cad | 123.75 | 31.63 | 48.47
1C.22.150.0100 | Porte tamburate in lamiera d'acciaio zincata Sendzimir (simili alle porte REI) , battente spessore 40 mm, telaio con zanche da murare, serratura con cilindro, cerniere in acciaio zincato e maniglie in plastica; preverniciatura di fondo a spruzzo, in opera comprese assistenze murarie. Dimensioni:
1C.22.150.0100.a | - fino a 80x210 cm | cad | 222.94 | 27.23 | 52.87
1C.22.150.0100.b | - 90x200-210 cm | cad | 237.59 | 26.71 | 53.39
1C.22.150.0110 | Porta a chiusura ermetica per camere raccolta rifiuti, in lamiera di ferro, con guarnizione in gomma, manovra a catenacci interni, verniciata con antiruggine; in opera, comprese assistenze murarie | m² | 253.01 | 61.1 | 19
1C.22.150.0150 | Portoncino d'ingresso interno a battente, con struttura portante in profilati di acciaio e lamiera di acciaio, coibentata internamente e rivestimento sulle due facce con pannelli in legno mordenzato. Completo di falso telaio, cilindro a profilo europeo, mezza maniglia all'interno e pomolo fisso o girevole all'esterno azionante lo scrocco, in alluminio anodizzato tipo pesante o ottone, occhio magico grandangolare e fermo di sicurezza, cerniere regolabili in altezza. Compresa la posa in opera nonchè le prestazioni di assistenza muraria per movimentazioni, pulizia ed allontanamento dei materiali di risulta. Misure passaggio fino a 0,90 m per H 2,10 m. Devono essere prodotte le documentazioni che certificano la rispondenza alle seguenti norme: Marcatura CE in conformità alla direttiva CEE 89/106; UNI EN 1627 resistenza all'effrazione; UNI EN 12207 permeabilità all'aria Classe 3; UNI EN ISO 717 potere fonoisolante 38 dB; UNI EN ISO 10077 trasmittanza termica 1,8 W/m²K. Resistenza all'effrazione:
1C.22.150.0150.a | - classe 2 | cad | 545.6 | 18.75 | 61.35
1C.22.150.0150.b | - classe 3 | cad | 748.35 | 13.67 | 66.43
1C.22.200 | SERRANDE AVVOLGIBILI E BASCULANTI
1C.22.200.0010 | Serranda avvolgibile cieca di sicurezza, a rotolo con strisce agganciate, guide a U in acciaio zincato con guarnizioni antirumore, rullo in acciaio con pulegge portamolle, meccanismi, serrature, ecc., completa di accessori per il fissaggio e la manovra manuale, esclusi i comandi motorizzati; compresa la fornitura e posa dei falsi telai, la posa in opera e l'assistenza muraria . In lamiera di acciaio zincato di spessore:
1C.22.200.0010.a | - 8/10 mm | m² | 104.65 | 58.41 | 21.68
1C.22.200.0010.b | - 10/10 mm | m² | 111.34 | 56.04 | 24.06
1C.22.200.0010.c | - 12/10 mm | m² | 119.37 | 55.32 | 24.78
1C.22.200.0020 | Serranda avvolgibile visiva di sicurezza, a rotolo con strisce agganciate in parte cieche ed in parte in acciaio stampato forato, guide a U in acciaio zincato con guarnizioni antirumore, rullo in acciaio con pulegge portamolle, meccanismi, serrature, ecc., completa di accessori per il fissaggio e la manovra manuale, esclusi i comandi motorizzati; compresa la fornitura e posa di eventuali falsi telai, la posa in opera e l'assistenza muraria. In lamiera di acciaio zincato di spessore:
1C.22.200.0020.a | - 8/10 mm | m² | 124.32 | 58.92 | 21.18
1C.22.200.0020.b | - 10/10 mm | m² | 136.11 | 57.28 | 22.81
1C.22.200.0050 | Porta basculante in lamiera d'acciaio stampata, spessore 6/10 mm, composta da telaio perimetrale con due sostegni orizzontali di supporto, dispositivo di arresto di sicurezza, carrelli di scorrimento in materiale sintetico con compensazione del peso mediante molle di trazione su bracci a leva; completa di serratura centrale con funzioni multiple e maniglia; preverniciata a spruzzo con antiruggine; compresa la fornitura e posa di eventuali falsi telai, la posa in opera e l'assistenza muraria. | m² | 94.82 | 59.05 | 21.05
1C.22.200.0100 | Cancello estensibile in acciao zincato, ad uno o due battenti, composto da montanti verticali ad U collegati da elementi diagonali, scorrimento laterale con carrelli a doppio cuscinetto nella guida superiore, e guida inferiore fissa o ribaltabile, posati in opera con zanche o saldati a montanti in ferro, con serratura di chiusura ed ogni accessorio necessario per la totale apertura e chiusura, comprese assistenze murarie. | m² | 154.98 | 60.06 | 20.03
1C.22.250 | SERRAMENTI IN ALLUMINIO PER FINESTRE E PORTE
1C.22.250.0010 | Serramenti in alluminio per finestre, portefinestre ad una o più ante, a vasistas o a bilico con o senza parti fisse, impennate, eseguiti con profilati estrusi in lega di alluminio isolati a taglio termico, anodizzazione e verniciatura spess. 50 micron, completi di ferramenta adeguata di movimento e chiusura, maniglie di alluminio, guarnizioni in EPDM o neoprene e fornitura dei controtelai. Sono comprese altresì la posa in opera del falso telaio, la sigillatura tra falso telaio e telaio con nastro autoespandente, tutte le assistenze murarie, i piani di lavoro interni, il montaggio, i fissaggi, gli accessori d'uso. Misurazione riferita all'imbotte esterno, o in mancanza al perimetro esterno visibile del serramento. I serramenti, completati con i vetri di cui al capitolo 1C.23 - Opere da vetraio, dovranno rispettare in materia di prestazione energetica, i requisiti minimi stabiliti con Deliberazione della Giunta della Regione Lombardia VIII/5773 del 31 ottobre 2007 e s.m.i. Devono essere prodotte le documentazioni che certificano la rispondenza alle seguenti norme: Marcatura CE in conformità alla direttiva CEE 89/106; UNI EN 1026 - UNI EN 12207 classe 4 di permeabilità all'aria; UNI EN 1027 - UNI EN 12208 classe 9A di tenuta all'acqua; UNI EN 12211 - UNI EN 12210 classe C5 di resistenza al carico del vento. Dovranno inoltre essere certificati il potere fonoisolante minimo di 34 dB (ISO 717) e la prestazione termica minima del serramento completo di vetri, prevista dal D.g.R. n. 3868/2015 e s.m.i.. Con apertura:
1C.22.250.0010.b | - ad uno o più battenti | m² | 224.83 | 17.37 | 62.73
1C.22.250.0010.c | - a bilico | m² | 256.99 | 15.2 | 64.9
1C.22.250.0010.d | - a vasistas | m² | 256.99 | 15.2 | 64.9
1C.22.250.0010.e | - ad anta ribalta | m² | 270.07 | 14.46 | 65.64
1C.22.250.0010.f | - scorrevole | m² | 312.14 | 12.51 | 67.59
1C.22.250.0010.g | - scorrevole complanare | m² | 450.96 | 8.66 | 71.44
1C.22.250.0010.h | - telaio fisso | m² | 130.55 | 29.91 | 50.18
1C.22.250.0010.i | - porte di primo ingresso complete di serratura di sicurezza con chiavi, oltre a quanto descritto. Ad uno e due battenti. | m² | 398.63 | 9.8 | 70.3
1C.22.250.0010.l | - impennata con parti fisse, con una o più ante e sopraluce con o senza aperture a vasistas | m² | 228.05 | 17.12 | 62.97
1C.22.250.0070 | Porte interne ad una o più ante, realizzate con telaio in alluminio anodizzato colore naturale, battenti tamburati rivestiti sulle due facce con pannelli in fibra di legno e laminato plastico da 12/10 mm, spessore complessivo 45 ÷ 50 mm, complete di imbotti, guarnizioni di battuta, maniglie, accessori di movimento e chiusura. Compresa fornitura e posa falso telaio, tutte le assistenze murarie, il montaggio, i fissaggi, gli accessori d'uso. | m² | 258.49 | 15.11 | 64.99
1C.22.250.0110 | Sovrapprezzo ai serramenti in lega di alluminio per realizzazione con profilati speciali alluminio legno, verniciato RAL esterno e con massello di legno ramin interno, nei tipi:
1C.22.250.0110.a | - serramenti fissi | m² | 35.29 |  | 80.08
1C.22.250.0110.b | - tutte le tipologie di serramenti apribili | m² | 58.69 |  | 80.08
1C.22.250.0130 | Variazione costo dei serramenti in lega leggera per diversa finitura:
1C.22.250.0130.a | - anodizzazione naturale (minor costo) | m² | 8.66 |  | 80.02
1C.22.250.0130.b | - anodizzazione elettrocolore | m² | 11.31 |  | 80.11
1C.22.250.0130.c | - verniciatura colori speciali | m² | 20.31 |  | 80.06
1C.22.250.0140 | Maggiorazione per formazione nel battente di porte, di foro per applicazione di griglia di ventilazione con controcornice, di qualsiasi dimensione. Per ogni battente, esclusa fornitura e posa griglia, compresa assistenza muraria. | cad | 12.75 | 80.08
1C.22.250.0150 | Sovrapprezzo ai serramenti in lega leggera per impiego di profili arrotondati | m² | 12.31 |  | 80.1
1C.22.250.0200 | Specchiature cieche per porte e impennate in alluminio realizzate con pannelli in bilaminato, in opera comprese assistenze murarie
1C.22.250.0200.a | - spessore totale 6 mm | m² | 13.7 | 15.91 | 64.16
1C.22.250.0200.b | - con interposto pannello coibente, spessore finito 40 mm | m² | 18.48 | 11.8 | 68.29
1C.22.250.0250 | Controtelaio in acciaio zincato completo di zanche. Compresa la posa in opera e l'assistenza muraria:
1C.22.250.0250.a | - per serramenti in genere | m | 15.26 | 58.91 | 21.17
1C.22.250.0250.b | - per serramento monoblocco | m | 20.6 | 43.64 | 36.46
1C.22.300 | SERRAMENTI MONOBLOCCO IN ALLUMINIO
1C.22.300.0010 | Serramenti monoblocco in alluminio per portefinestre e finestre apribili ad una o più ante su cerniere o a vasistas o scorrevoli, con o senza parti fisse eseguiti con profilati estrusi in lega di alluminio isolati a taglio termico, anodizzazione e verniciatura spess. 50 micron, completi di imbotti laterali con guide dell'avvolgibile, ferramenta adeguata di movimento e chiusura, maniglie di alluminio, cassonetto coibentato asportabile, corredati di albero di avvolgimento in acciaio e riduttori per teli superiori a 3,50 m², guarnizioni in EPDM o neoprene, manovra del telo con cinghia in tessuto. Comprese le tapparelle in pvc peso minimo 4,8 kg/m², fornitura e posa eventuale controtelaio ove necessario, tutte le assistenze murarie, il montaggio, i fissaggi, gli accessori d'uso. Misurazione: larghezza finestra, altezza normale + cm 35 cassonetto; (una finestra di luce 70x130 h cm viene computata 70x165 h cm). I serramenti, completati con i vetri di cui al capitolo 1C.23 - Opere da vetraio, dovranno rispettare in materia di prestazione energetica, i requisiti minimi stabiliti con Deliberazione della Giunta della Regione Lombardia VIII/5773 del 31 ottobre 2007 e s.m.i. Devono essere prodotte le documentazioni che certificano la rispondenza alle seguenti norme: Marcatura CE in conformità alla direttiva CEE 89/106; UNI EN 1026 - UNI EN 12207 classe 4 di permeabilità all'aria; UNI EN 1027 - UNI EN 12208 classe 9A di tenuta all'acqua; UNI EN 12211 - UNI EN 12210 classe C5 di resistenza al carico del vento. Dovranno inoltre essere certificati il potere fonoisolante minimo di 34 dB (ISO 717) e la prestazione termica minima del serramento completo di vetri, prevista dal D.g.R. n. 3868/2015 e s.m.i.. Con apertura:
1C.22.300.0010.b | - ad uno o più battenti | m² | 271.19 | 14.4 | 65.7
1C.22.300.0010.c | - a vasistas | m² | 364.18 | 10.72 | 69.37
1C.22.300.0010.d | - ad anta/ribalta | m² | 315.33 | 12.38 | 67.71
1C.22.300.0010.e | - scorrevole | m² | 335.79 | 11.63 | 68.47
1C.22.300.0010.f | - scorrevole complanare | m² | 474.61 | 8.23 | 71.87
1C.22.350 | CHIUDIPORTA - COMANDI A DISTANZA
1C.22.350.0010 | Chiudiporta aereo con meccanismo a pignone e cremagliera con movimento di chiusura completamente controllato, utilizzabile per porte destre e sinistre. Compresa la posa in opera e l'assistenza muraria. Con:
1C.22.350.0010.a | - braccio senza fermo | cad | 51.35 | 23.37 | 56.73
1C.22.350.0010.b | - braccio con fermo | cad | 66.51 | 18.04 | 62.05
1C.22.350.0020 | Chiudiporta aereo con azionamento a pignone e cremagliera con forza di chiusura regolabile, grandezza EN 2, 3 e 4, velocità di chiusura regolabile, battuta finale regolabile e piastra di montaggio con gruppo di fori universale; utilizzabile per porte destre e sinistre. Compresa la posa in opera e l'assistenza muraria. Con:
1C.22.350.0020.a | - braccio senza fermo | cad | 82.8 | 14.49 | 65.6
1C.22.350.0020.b | - braccio con fermo | cad | 92.18 | 12.46 | 67.63
1C.22.350.0030 | Chiudiporta aereo con azionamento a cremagliera con dispositivo di smorzamento dell'apertura integrato ed autoregolante; ritardo di chiusura, velocità di chiusura e battuta finale regolabili; utilizzabile per porte destre e sinistre. Compresa la posa in opera e l'assistenza muraria. Con:
1C.22.350.0030.a | - braccio senza fermo | cad | 156.3 | 6.53 | 73.56
1C.22.350.0030.b | - braccio con fermo inseribile/disinseribile | cad | 163.81 | 6.23 | 73.87
1C.22.350.0030.c | - braccio con fermo | cad | 159.24 | 6.41 | 73.68
1C.22.350.0030.d | - slitta con leva | cad | 174.42 | 5.85 | 74.24
1C.22.350.0040 | Chiudiporta universale a pavimento, con forza di chiusura regolabile, omologato secondo EN 1154, 1-4, classe di corrosione 4, per porte sinistre e destre secondo DIN e per porte a vento, con azione di chiusura a partire da circa 175°. Chiusura completamente controllata idraulicamente, velocità di chiusura regolabile per mezzo di due valvole, indipendenti l'una dall'altra e ammortizzazione in apertura. Compresa la posa in opera, l'esecuzione della traccia e la successiva cementazione, tutte le prestazioni di assistenza muraria, pulizia ed allontanamento dei materiali di risulta. Con piastra di copertura regolabile in:
1C.22.350.0040.a | - acciaio inox | cad | 171.95 | 23.4 | 56.7
1C.22.350.0040.b | - ottone lucido | cad | 187.9 | 21.41 | 58.69
1C.22.350.0080 | Fornitura e posa di motorizzazione di tapparelle, costituita da motore completo di riduttori, adattatori, supporti regolabili, pulsante di comando, movimentazioni, allacciamenti, regolazioni e collaudo, assistenza muraria, escluso il collegamento elettrico e le relative assistenze murarie. | cad | 182.84 | 18.89 | 61.21
1C.22.350.0090 | Comando elettrico per apertura a distanza di serramenti motorizzati. In opera, comprese assistenze murarie | cad | 256.71 | 6.44 | 73.65
1C.22.350.0100 | Asta da cm 120 per apertura manuale a distanza di serramenti. In opera, comprese assistenze murarie | cad | 22.29 | 6.73 | 73.35
1C.22.350.0110 | Dispositivo meccanico fisso per l'apertura manuale a distanza di serramenti. In opera, comprese assistenze murarie | cad | 97.1 | 8.52 | 71.58
1C.22.400 | AVVOLGIBILI - TENDE - VENEZIANE - ZANZARIERE - FRANGISOLE
1C.22.400.0010 | Persiane avvolgibili in lamiera di acciaio ad elementi agganciati tipo piatto, complete di accessori, meccanismi, avvolgitore e cinghie. Compresa la posa in opera tutte le prestazioni di assistenza muraria, pulizia ed allontanamento dei materiali di risulta. Con lamiera:
1C.22.400.0010.a | - acciaio dolce preverniciato da 5-6/10 mm | m² | 66.98 | 38.5 | 41.59
1C.22.400.0010.b | - acciaio dolce preverniciato da 8-10/10 mm | m² | 74.39 | 34.67 | 45.44
1C.22.400.0010.c | - profilati alluminio verniciato da 6/10 mm | m² | 66.14 | 38.99 | 41.11
1C.22.400.0010.d | - profilati alluminio anodizzato da 10/10 mm | m² | 107.55 | 23.98 | 56.11
1C.22.400.0010.e | - demoltiplicatore, tipo pesante con comando ad asta | cad | 48.11 | 22.2 | 57.91
1C.22.400.0050 | Tende alla veneziana con lamelle di alluminio verniciate a smalto, oppure in materiale plastico, complete di nastri e congegni per il sollevamento e l'orientamento, cassonetto e spiaggiale metallici, verniciati a smalto. Compresa la posa in opera nonchè le assistenze murarie, pulizia ed allontanamento dei materiali di risulta:
1C.22.400.0050.a | - lamelle da 50 mm | m² | 42.47 | 33.18 | 46.93
1C.22.400.0050.b | - lamelle da 35 mm | m² | 46.65 | 32.35 | 47.76
1C.22.400.0060 | Tende alla veneziana con lamelle di alluminio verniciate a smalto, complete di nastri, comando di sollevamento a fune e orientamento ad asta, cassonetto e spiaggiale metallici,accessori coordinati in tinta con lamelle. Compresa la posa in opera nonchè le assistenze murarie, pulizia ed allontanamento dei materiali di risulta:
1C.22.400.0060.a | - lamelle da 25 mm | m² | 52.4 | 28.8 | 51.3
1C.22.400.0060.b | - lamelle da 15 mm | m² | 57.12 | 26.42 | 53.68
1C.22.400.0070 | Accessori per tende alla veneziana (per ogni tenda), compresa posa e assistenza muraria:
1C.22.400.0070.a | - guide laterali in nylon (per ogni tenda) | cad | 10.54 | 21.92 | 58.16
1C.22.400.0070.b | - monocomando a fune | cad | 39.24 | 8.46 | 71.64
1C.22.400.0070.c | - arganello per manovra ad asta volante | cad | 63.47 | 5.23 | 74.87
1C.22.400.0070.d | - motorizzazione | cad | 153.43 | 7.49 | 72.61
1C.22.400.0070.e | - centralina telecomando e ricevitore | cad | 271.7 | 2.61 | 77.49
1C.22.400.0070.f | - pulsantiera telecomando | cad | 29.99 |  | 80.09
1C.22.400.0100 | Zanzariera a pannello fisso in acciaio, alluminio o fibra di vetro rivestita in plastica, completa di telaio in lega leggera anodizzata. Compresa la posa in opera nonchè le assistenze murarie, pulizia ed allontanamento dei materiali di risulta. | m² | 45.94 | 16.67 | 63.41
1C.22.400.0110 | Zanzariera avvolgibile con comando a molla, in fibra di vetro rivestita in plastica, completa di telaio in lega leggera anodizzata. Compresa la posa in opera nonchè le assistenze murarie, pulizia ed allontanamento dei materiali di risulta. | m² | 53.58 | 14.3 | 65.81
1C.22.400.0120 | Zanzariera in fibra di vetro rivestita in plastica, completa di telaio in lega leggera anodizzata.Compresa la posa in opera nonchè le assistenze murarie, pulizia ed allontanamento dei materiali di risulta; dei tipi:
1C.22.400.0120.a | - avvolgibile, con comando a molla | m² | 58.7 | 13.05 | 67.04
1C.22.400.0120.b | - scorrevole laterale con calamita o gancio | m² | 74.02 | 13.82 | 66.28
1C.22.400.0120.c | - scorrevole, anche a più pannelli | m² | 94.95 | 10.77 | 69.32
1C.22.400.0150 | Tende plissè, poliestere 100%, varie finiture profili. Compresa la posa in opera nonchè le assistenze murarie, pulizia ed allontanamento dei materiali di risulta; dei tipi:
1C.22.400.0150.a | - tessuto normale o metallizzato | m² | 39.95 | 25.61 | 54.49
1C.22.400.0150.b | - tessuto ignifugo | m² | 44.42 | 23.03 | 57.07
1C.22.400.0200 | Tende verticali scorrevoli da mm 127. Compresa la posa in opera nonchè le prestazioni di assistenza muraria per movimentazioni, pulizia ed allontanamento dei materiali di risulta; dei tipi:
1C.22.400.0200.a | - tessuto 100% fibra di vetro, ignifugo - oppure Poliestere 100% | m² | 35.23 | 29.04 | 51.06
1C.22.400.0200.b | - tessuto 100% Trevira CS oppure 53% filo vetro e 47% PVC, oscurante | m² | 38.81 | 26.36 | 53.72
1C.22.400.0200.c | - tessuto 100% Trevira CS lavabile | m² | 47.48 | 21.55 | 58.55
1C.22.400.0200.d | - tessuto 47% fibra di vetro e 53% acrilico, oscurante | m² | 56.16 | 18.22 | 61.88
1C.22.400.0200.e | - sovrapprezzi per binario con apertura centrale, raggruppamento centrale o comando opposto ai teli (per ogni caratteristica e per una tenda) | cad | 12.76 | 28.06 | 52.04
1C.22.400.0250 | Frangisole in PVC scorrevole. A due ante costituito da: - traversi orizzontali in tubolari di acciaio zincato z = 275 g/m², con sezione di mm 35 x 35 spessore 15/10, rivestito con profilati in PVC inseriti a scatto; - pannello di completamento con profilati lamellari orizzontali in PVC (264 PA Solvic GA rigido di prima qualità, antiurtizzato, resistenza al fuoco classe I) con sezione a Z di mm 35 x 50 - distanziatura profilati = mm 10, assemlaggio con tubolari in acciaio zincato Ø mm 20, ricoperto con tubi distanziatori in PVC Ø mm 23, fissati con inserti filettati e viti M8. Staffe di fissaggio guide al corrimano/parapetto e al soffitto in acciaio zincato e verniciatura a polveri termoindurenti, corrimano tipo PL in acciaio zincato e verniciatura a polveri termoindurenti. Bulloneria zincata. Tasselli meccanici mm 10 x 80. | m² | 112.81 | 15.63 | 64.46
1C.22.400.0280 | Schermatura frangisole, applicata nella parte superiore del balcone e costituita da: - traversi orizzontali in tubolari di acciaio zincato z = 275 g/m², con sezione di mm 35 x 35 spessore 15/10, rivestito con profilati in PVC inseriti a scatto; - pannello realizzato con profilati lamellari orizzontali in PVC (264 PA Solvic GA rigido di prima qualità, antiurtizzato, resistenza al fuoco classe I) con sezione a Z di mm 35 x 50 - distanziatura profilati = mm 10, assemlaggio con tubolari in acciaio zincato Ø mm 20, ricoperto con tubi distanziatori in PVC Ø mm 23, fissati con inserti filettati e viti M8. Montanti verticali (uno ogn cm 300 ca.) per controventatura pannelli. Staffe sagomate a L per fissaggio pannelli in acciaio zincato e verniciatura a polveri termoindurenti. Bulloneria zincata. Tasselli meccanici mm 10 x 80. | m² | 143.53 | 23.47 | 56.62
1C.22.450 | RECINZIONI IN RETE
1C.22.450.0010 | Recinzione realizzata con rete elettrosaldata zincata e plasticata, a fili orizzontali ondulati, a maglia 50 x 50 mm circa, filo Ø 3,3 mm, pali e saette zincati e plasticati, collari di tensione, tenditori, legature, fili di tensione zincati e plasticati ad interasse di 50 cm circa. Compresa la posa in opera nonchè le assistenze murarie, pulizia ed allontanamento dei materiali di risulta. Nei tipi:
1C.22.450.0010.a | - con pali e saette in profilati a T 30 x 30 x 4 mm | m² | 17.36 | 46.26 | 33.81
1C.22.450.0010.b | - con pali e saette in profilati a T 35 x 35 x 4,5 mm | m² | 17.93 | 44.79 | 35.3
1C.22.450.0010.c | - con pali e saette in tubolari Ø 38 mm | m² | 19.17 | 41.89 | 38.24
1C.22.450.0020 | Recinzione realizzata con rete elettrosaldata zincata e plasticata, con maglie differenziate, 50 x 50 mm circa nella parte alta e 100 x 50 mm circa nella parte bassa, filo Ø 2,5 mm, pali e saette, collari di tensione, tenditori, legature, fili di tensione zincati e plasticati ad interasse di 50 cm circa. Compresa la posa in opera nonchè le assistenze murarie, pulizia ed allontanamento dei materiali di risulta. Nei tipi:
1C.22.450.0020.a | - con pali e saette in profilati a T 30 x 30 x 4 mm | m² | 14.43 | 55.65 | 24.46
1C.22.450.0020.b | - con pali e saette in profilati a T 35 x 35 x 4,4 mm | m² | 15 | 53.53 | 26.6
1C.22.450.0030 | Recinzione realizzata con rete elettrosaldata zincata e plasticata a fili orizzontali diritti, Ø 2,6 mm, pali e saette, collari di tensione, tenditori, legature, fili di tensione zincati e plasticati ad interasse di 50 cm circa. Compresa la posa in opera nonchè le assistenze murarie, pulizia ed allontanamento dei materiali di risulta. Nei tipi:
1C.22.450.0030.a | - maglia 50 x 50 mm, pali e saette in profilati a T 30 x 30 x 4 mm | m² | 14.77 | 54.37 | 25.73
1C.22.450.0030.b | - maglia 50 x 50 mm, pali e saette in profilati a T 35 x 35 x 4,5 mm | m² | 15.35 | 52.31 | 27.75
1C.22.450.0030.c | - maglia 75 x 50 mm, pali e saette in profilati a T 35 x 35 x 4,5 mm | m² | 14.67 | 54.74 | 25.36
1C.22.450.0040 | Recinzione realizzata con rete a griglia a semplice torsione in filo d'acciaio zincato e plasticato, maglie romboidali 50 x 50 mm, pali e saette zincati e plasticati, collari di tensione, tenditori, legature, fili di tensione zincati e plasticati ad interasse di 50 cm. Compresa la posa in opera nonchè le assistenze murarie, pulizia ed allontanamento dei materiali di risulta. Nei tipi:
1C.22.450.0040.a | - con filo Ø 2,7 mm, pali e saette in profilati a T 30 x 30 x 4 mm | m² | 13.52 | 59.39 | 20.71
1C.22.450.0040.b | - con filo Ø 2,7 mm, pali e saette in profilati a T 35 x 35 x 4,5 mm | m² | 14.09 | 56.99 | 23.14
1C.22.450.0040.c | - con filo Ø 2,9 mm, pali e saette in profilati a T 30 x 30 x 4 mm | m² | 13.74 | 58.44 | 21.62
1C.22.450.0040.d | - con filo Ø 2,9 mm, pali e saette in profilati a T 35 x 35 x 4,5 mm | m² | 14.31 | 56.11 | 23.97
1C.22.450.0040.e | - con filo Ø 2,9 mm, pali e saette tubolari Ø 38 mm | m² | 15.55 | 51.64 | 28.49
1C.22.450.0040.f | - con filo Ø 2,9 mm, pali e saette tubolari Ø 48 mm | m² | 16.81 | 47.77 | 32.3
1C.22.450.0040.g | - con filo Ø 2,9 mm, pali e saette tubolari Ø 60 mm | m² | 19.14 | 41.95 | 38.14
1C.22.450.0050 | Recinzione realizzata con rete elettrosaldata zincata, filo Ø 2 mm, pali e saette in profilati a T 30 x 30 x 4 mm, collari di tensione, tenditori, legature, fili di tensione zincati ad interesse di 50 cm circa. Compresa la posa in opera nonchè le assistenze murarie, pulizia ed allontanamento dei materiali di risulta. Nei tipi:
1C.22.450.0050.a | - a maglia 50 x 50 cm circa | m² | 13.56 | 59.22 | 20.87
1C.22.450.0050.b | - a maglia 75 x 50 cm circa | m² | 13.21 | 60.79 | 19.3
1C.22.450.0060 | Recinzione realizzata con rete a griglia a semplice torsione in filo d'acciaio zincato, a maglie romboidali 50 x 50 mm, filo Ø 2,2 mm, pali e saette in profilati a T 30 x 30 x 4 mm; collari di tensione, tenditori, legature, fili di tensione zincati ad interesse di 50 cm circa. Compresa la posa in opera nonchè le prestazioni di assistenza muraria per movimentazioni, pulizia ed allontanamento dei materiali di risulta. | m² | 12.77 | 62.88 | 17.23
1C.22.450.0070 | Recinzione realizzata con pannelli rigidi costituiti da: maglia di tondini verticali e piatti orizzontali, elettrosaldati, in acciaio zincato a caldo con zincatura non inferiore a 40 g/m², plasticatura in poliestere da 100 micron; pali a sezione quadra in lamiera d'acciaio zincati internamente ed esternamente con zincatura non inferiore a 275 g/m² e plasticatura in poliestere da 60 micron; sistema di fissaggio con giunti, bulloni in acciaio inox, copribulloni. Compresa la posa in opera nonchè le prestazioni di assistenza muraria per movimentazioni, pulizia ed allontanamento dei materiali di risulta. | m² | 52.01 | 15.44 | 64.66
1C.22.450.0080 | Recinzione realizzata con pannelli rigidi costituiti da: maglia di tondini verticali e doppi tondini orizzontali, elettrosaldati, in acciaio zincato a caldo con zincatura non inferiore a 40 g/m², plasticatura in poliestere da 100 micron; pali a sezione quadra in lamiera d'acciaio zincati internamente ed esternamente con zincatura non inferiore a 275 g/m² e plasticatura in poliestere da 60 micron; sistema di fissaggio con giunti, bulloni in acciaio inox, copribulloni. Compresa la posa in opera nonchè le prestazioni di assistenza muraria per movimentazioni, pulizia ed allontanamento dei materiali di risulta | m² | 55.52 | 14.46 | 65.63
1C.22.450.0090 | Recinzione realizzata con pannelli costituiti da: profilati tubolari verticali 25 x 25 x 1,5 mm ad interasse di 150 mm, due profilati tubolari orizzontali 60 x 40 x 2 mm; pali a sezione quadrata in lamiera d'acciaio 60 x 60 x 2 mm, zincati a caldo con zincatura non inferiore a 300 g/m² e plasticatura in poliestere da 50 micron; sistema di fissaggio con staffe di connessione tra pali e correnti. Compresa la posa in opera nonchè le prestazioni di assistenza muraria per movimentazioni, pulizia ed allontanamento dei materiali di risulta | m² | 122.66 | 6.55 | 73.55
1C.22.450.0100 | Recinzione realizzata con pannelli costituiti da: barre verticali in tubolari a sezione tonda, due correnti orizzontali in tubolare 50 x 25 x 2 mm, cresta superiore, pali a sezione quadrata in lamiera d'acciaio 60 x 60 x 2 mm; zincatura a caldo degli elementi non inferiore a 300 g/m² e plasticatura di poliestere da 50 micron; sistema di fissaggio con giunti, collari e bulloni. Compresa la posa in opera nonchè le prestazioni di assistenza muraria per movimentazioni, pulizia ed allontanamento dei materiali di risulta. | m² | 103.87 | 7.73 | 72.37
1C.22.450.0110 | Recinzione realizzata con pannelli in grigliato elettroforgiato zincato con piatti verticali 25 x 3 mm e correnti orizzontali Ø 5 mm, piantane in profilati a T 40 x 5 mm, accessori per il montaggio. Compresa la posa in opera nonchè le prestazioni di assistenza muraria per movimentazioni, pulizia ed allontanamento dei materiali di risulta. Nei tipi:
1C.22.450.0110.a | - maglia 124 x 132 mm | m² | 45.52 | 17.64 | 62.46
1C.22.450.0110.b | - maglia 62 x 132 mm | m² | 51.44 | 15.61 | 64.48
1C.22.450.0110.c | - maglia 62 x 66 mm | m² | 54.92 | 14.62 | 65.48
1C.22.700 | REVISIONE E RIPARAZIONE OPERE IN FERRO
1C.22.700.0010 | Revisione di opere in ferro con regolazione della chiusura, revisione e fissaggio della ferramenta, lubrificazione delle cerniere:
1C.22.700.0010.a | - porte, serramenti e cancelli in ferro di qualsiasi tipo e dimensione | m² | 10.99 | 69.7 | 10.37
1C.22.700.0010.b | - porte e finestre in lega leggera di alluminio | m² | 10.35 | 69.08 | 11.01
1C.22.700.0010.c | - cancellate, parapetti balconi, parapetti scale, inferriate | m² | 9.39 | 67.94 | 12.14
1C.22.700.0010.d | - serrande e griglie avvolgibili in lamiera, cancelli estensibili | m² | 12.41 | 61.72 | 18.37
1C.22.700.0020 | Piccole riparazioni di opere in ferro, compresa raddrizzatura di bordi, regolazione della chiusura, aggiustaggio delle battute, revisione e fissaggio della ferramenta e di parti applicate, lubrificazione delle cerniere:
1C.22.700.0020.a | - porte, serramenti e cancelli in ferro di qualsiasi tipo e dimensione | m² | 20.9 | 74.64 | 5.45
1C.22.700.0020.b | - porte e finestre in lega leggera di alluminio | m² | 19.33 | 74.19 | 5.9
1C.22.700.0020.c | - cancellate, parapetti balconi, parapetti scale, inferriate | m² | 14.19 | 72.09 | 8.03
1C.22.700.0020.d | - serrande e griglie avvolgibili in lamiera, cancelli estensibili | m² | 22.97 | 70.18 | 9.93
1C.22.700.0030 | Medie riparazioni di opere in ferro, compresa raddrizzatura di bordi, battute, montanti, traversi, regolazione della chiusura, aggiustaggio delle battute, revisione e fissaggio della ferramenta e di parti applicate, lubrificazione delle cerniere, con parziale smontaggio e rimontaggio:
1C.22.700.0030.a | - porte, serramenti e cancelli in ferro di qualsiasi tipo e dimensione | m² | 33.5 | 66.54 | 13.55
1C.22.700.0030.b | - porte e finestre in lega leggera di alluminio | m² | 28.93 | 70.24 | 9.85
1C.22.700.0030.c | - cancellate, parapetti balconi, parapetti scale, inferriate | m² | 22.77 | 71.76 | 8.34
1C.22.700.0030.d | - serrande e griglie avvolgibili in lamiera, cancelli estensibili | m² | 36.7 | 74.9 | 5.18
1C.22.700.0040 | Grandi riparazioni di opere in ferro, compresa raddrizzatura di bordi, battute, montanti, traversi, regolazione della chiusura, aggiustaggio delle battute, revisione e fissaggio della ferramenta e di parti applicate con sostituzione delle parti difettose, lubrificazione delle cerniere, con totale smontaggio e rimontaggio:
1C.22.700.0040.a | - porte, serramenti e cancelli in ferro di qualsiasi tipo e dimensione | m² | 70.65 | 73.67 | 6.43
1C.22.700.0040.b | - porte e finestre in lega leggera di alluminio | m² | 65.78 | 70.42 | 9.68
1C.22.700.0040.c | - cancellate, parapetti balconi, parapetti scale, inferriate | m² | 41.03 | 68.1 | 11.99
1C.22.700.0040.d | - serrande e griglie avvolgibili in lamiera, cancelli estensibili | m² | 83.22 | 74.63 | 5.46
1C.22.700.0070 | Revisione e riparazione di persiane avvolgibili ad elementi agganciati, in acciaio dolce o in elementi di alluminio, con sostituzione della cinghia o degli attacchi, lubrificazione dei meccanismi di manovra. | m² | 10.85 | 68.48 | 11.61
1C.22.700.0080 | Piccole riparazioni di persiane avvolgibili ad elementi agganciati, in acciaio dolce o in elementi di alluminio, con sostituzione di ganci o stecche, lubrificazione dei meccanismi di manovra. | m² | 16.59 | 60.1 | 20.01
1C.22.700.0100 | Revisione tende alla veneziana, con revisione e riparazione dei meccanismi di manovra e raddrizzatura lamelle, compreso montaggio e smontaggio ove necessario:
1C.22.700.0100.a | - senza sostituzione delle corde | m² | 16.72 | 35.23 | 44.86
1C.22.700.0100.b | - con sostituzione delle corde e lavaggio | m² | 20.46 | 28.79 | 51.32
1C.22.700.0110 | Revisione tende plissè, compreso montaggio e smontaggio:
1C.22.700.0110.a | - con lavaggio del tessuto | m² | 17.84 | 33.02 | 47.09
1C.22.700.0110.b | - con sostituzione del tessuto | m² | 20.46 | 28.79 | 51.32
1C.22.700.0120 | Revisione tende verticali scorrevoli, compreso montaggio e smontaggio:
1C.22.700.0120.a | - con lavaggio del tessuto | m² | 16.72 | 35.23 | 44.86
1C.22.700.0120.b | - con sostituzione del tessuto normale | m² | 18.9 | 31.16 | 48.94
1C.22.700.0120.c | - sostituzione con tessuto Trevira Ignifugo | m² | 33.32 | 17.68 | 62.42
1C.22.700.0130 | Revisione tende da sole di qualsiasi tipo, compreso montaggio e smontaggio:
1C.22.700.0130.a | - con lavaggio del tessuto | m² | 20.34 | 28.96 | 51.13
1C.22.700.0130.b | - con sostituzione del tessuto | m² | 32.33 | 18.22 | 61.86
1C.22.700.0140 | Revisione zanzariere con sostituzione del telo, compreso montaggio e smontaggio: | m² | 29.33 | 20.08 | 60.01
1C.22.700.0200 | Sostituzione di serratura elettrica a scatola, con chiave a due giri tipo Yale, compresa fornitura e posa in opera, del tipo:
1C.22.700.0200.a | - per portoncini in legno | cad | 113.58 | 27.45 | 52.64
1C.22.700.0200.b | - per cancelli in ferro esterni | cad | 124.67 | 25.01 | 55.09
1C.22.700.0210 | Sostituzione di serratura di sicurezza, con chiave a doppia mappa, compresa fornitura e posa in opera, del tipo:
1C.22.700.0210.a | - a quattro giri laterali | cad | 105.92 | 29.44 | 50.66
1C.22.700.0210.b | - a quattro giri laterali con due aste | cad | 134.24 | 23.23 | 56.87
1C.22.700.0210.c | - a quattro giri laterali con quattro aste | cad | 168.43 | 18.51 | 61.59
1C.22.700.0210.d | - fornitura chiave a doppia mappa | cad | 9.77 | 18.32 | 61.72
1C.22.800 | MESSA IN SICUREZZA ALLOGGI SFITTI
1C.22.800.0010 | Chiusura dei vani di porte di primo ingresso, finestre e porte finestre, porte cantine, usci di solaio, mediante fornitura e posa in opera di lastre in lamiera di acciaio nero di 3 mm di spessore, comprese e compensate tutte le prestazioni da fabbro, le assistenze per lo scarico, il deposito, il sollevamento a piè d'opera, la posa da fabbro e muraria, i fissaggi, gli accessori d'uso, il tutto per dare i manufatti completi e posati a regola d'arte:
1C.22.800.0010.a | - per ogni alloggio con porta d'ingresso, n. 1 porta finestra e n.1 finestra | cad | 377.94 | 48.35 | 31.75
1C.22.800.0010.b | - per ogni porta cantina o solaio | cad | 81.95 | 31.86 | 48.24
1C.22.800.0010.c | - per ogni finestra in più/meno oltre la prima | cad | 70.62 | 36.97 | 43.12
1C.22.800.0010.d | - per ogni porta finestra in più/meno oltre la prima | cad | 97.76 | 26.71 | 53.39
1C.22.800.0020 | Chiusura dei vani di porte di primo ingresso, finestre e porte finestre, porte cantine, usci di solaio, mediante fornitura e posa in opera di lastre in lamiera di acciaio nero di 3 mm di spessore, comprese e compensate tutte le prestazioni da fabbro, le assistenze per lo scarico, il deposito, il sollevamento a piè d'opera, la posa da fabbro e muraria, i fissaggi, gli accessori d'uso, il tutto per dare i manufatti completi e posati a regola d'arte:
1C.22.800.0020.a | - per intervento singolo su porta d'ingresso | cad | 177 | 58.99 | 21.11
1C.22.800.0020.b | - per intervento singolo su porta d'ingresso, oltre la prima porta, eseguito nello stesso luogo d'intervento o nello stesso giorno | cad | 82.5 | 34.81 | 45.28
1C.22.800.0020.c | - per intervento singolo su porta finestra di qualunque dimensione | cad | 195.51 | 53.4 | 26.69
1C.22.800.0020.d | - per intervento singolo su porta finestra di qualunque dimensione, oltre la prima porta, eseguito nello stesso luogo d'intervento o nello stesso giorno | cad | 101.01 | 28.43 | 51.67
1C.22.800.0020.e | - per intervento singolo su finestra di qualunque dimensione | cad | 168.38 | 62.01 | 18.08
1C.22.800.0020.f | - per intervento singolo su finestra di qualunque dimensione, oltre la prima finestra, eseguito nello stesso luogo d'intervento o nello stesso giorno | cad | 73.88 | 38.87 | 41.22
1C.22.800.0020.g | - per intervento singolo su porta cantina o solaio | cad | 179.71 | 58.1 | 22
1C.22.800.0020.h | - per intervento singolo su porta cantina o solaio, oltre la prima porta, eseguito nello stesso luogo d'intervento o nello stesso giorno | cad | 85.21 | 33.7 | 46.39

## 1C.23
CODICE | DESCRIZIONE | U.M. | PREZZO | % Inc. M.O. | % Inc. MAT | % Inc. NOLI
1C | OPERE COMPIUTE
1C.23 | OPERE DA VETRAIO
1C.23.000 | NOTE DI CONSULTAZIONE Nei paragrafi da 1C.23.050 ad 1C.23.185 sono elencate le voci relative alla fornitura in opera di vari tipi di materiali vetrari. Per tutte le voci si intende compresa la fornitura dei materiali già tagliati in misura, la posa in opera a regola d'arte su qualsiasi tipo di serramento o telaio, con qualsivoglia tipo di fissaggio, con fornitura e posa delle opportune guarnizioni, e/o sigillature con idonei mastici; la consegna in cantiere, tutte le assistenze murarie, i piani di lavoro interni, la pulizia finale sia dell'elemento posato che della zona di lavoro, e l'allontanamento alla discarica dei residui. La contabilizzazione verrà riferita alle reali dimensioni delle lastre messe in opera, tenendo conto del minimo rettangolo circostritto nel caso di forme irregolari, e di una superficie minima di contabilizzazione pari a 0,20 m², che compensa qualsiasi onere riferito alla ridotta dimensione della lastra. Sono esclusi i ponteggi esterni quando necessari. Le forniture dovranno essere tutte accompagnate da certificazione CE obbligatoria per norma. Nel paragrafo 1C.23.500 sono elencate le sole pose in opera, che possono essere utilizzate quando si impiegano materiali non previsti nel prezzario, mentre nel paragrafo 1C.23.190 è elencato l'assemblaggio e posa delle vetrate isolanti. I singoli valori dei coefficienti di trasmittanza termica delle vetrate, comprensive di infissi, devono rispettare i valori indicati dalla Tab. A.3 della Delibera di Giunta Regionale n. 8/5018 del 26 giugno 2007 e il D.P.R. 59/2009.
1C.23.050 | VETRI STAMPATI
1C.23.050.0010 | Fornitura e posa di vetro stampato nazionale, spessore - 4 mm (±0,5/0,7 mm):
1C.23.050.0010.a | - incolore | m² | 29.69 | 31.09 | 49.01
1C.23.050.0010.b | - colorato | m² | 33.02 | 32.59 | 47.52
1C.23.050.0020 | Fornitura e posa di vetro stampato temperato incolore; spessore:
1C.23.050.0020.a | - 8 mm | m² | 61.57 | 17.48 | 62.61
1C.23.050.0020.b | - 10 mm | m² | 73.78 | 14.58 | 65.51
1C.23.050.0030 | Fornitura e posa di vetro stampato temperato colorato; spessore:
1C.23.050.0030.a | - 8 mm | m² | 68.64 | 15.68 | 64.42
1C.23.050.0030.b | - 10 mm | m² | 84.23 | 12.77 | 67.32
1C.23.100 | VETRI RETINATI
1C.23.100.0010 | Fornitura e posa di vetro retinato in lastre; spessore 6 mm (±0,5/ 0,6 mm) del tipo:
1C.23.100.0010.a | - incolore | m² | 42.25 | 25.47 | 54.63
1C.23.100.0010.b | - colorato | m² | 59.35 | 18.13 | 61.95
1C.23.150 | VETRO BASSO EMISSIVO
1C.23.150.0010 | Fornitura e posa di vetro basso emissivo di spessore:
1C.23.150.0010.a | - sottile 4 mm (± 0,2) | m² | 32.75 | 32.85 | 47.24
1C.23.150.0010.b | - normale 5 mm (± 0,2) | m² | 36.1 | 29.81 | 50.3
1C.23.150.0010.c | - normale 6 mm (± 0,2) | m² | 40.23 | 26.75 | 53.34
1C.23.150.0010.d | - forte 8 mm (± 0,3) | m² | 47.39 | 22.71 | 57.4
1C.23.150.0010.e | - spesso 10 mm (± 0,3) | m² | 55.88 | 19.26 | 60.84
1C.23.155 | VETRO A CONTROLLO SOLARE
1C.23.155.0010 | Fornitura e posa di vetro a controllo solare Fattore solare=0,77; Trasmissione luminosa = 0.18 di spessore:
1C.23.155.0010.a | - sottile 4 mm (± 0,2) | m² | 51.02 | 21.09 | 59
1C.23.155.0010.b | - normale 6 mm (± 0,2) | m² | 57.64 | 18.67 | 61.43
1C.23.155.0010.c | - forte 8 mm (± 0,3) | m² | 65.76 | 16.36 | 63.73
1C.23.155.0010.d | - spesso 10 mm (± 0,3) | m² | 76.2 | 14.12 | 65.97
1C.23.155.0020 | Fornitura e posa di vetro stratificato di sicurezza a controllo solare Fattore=0,37; Trasmissione luminosa=0,45 di spessore:
1C.23.155.0020.a | -33.1 mm (uno strato di PVB 0,38) | m² | 82.24 | 18.01 | 62.09
1C.23.155.0020.b | -44.1 mm (uno strato di PVB 0,38) | m² | 90.55 | 16.36 | 63.74
1C.23.155.0020.c | -55.1 mm (uno strato di PVB 0,38) | m² | 92.54 | 16 | 64.09
1C.23.155.0020.d | -66.1 mm (uno strato di PVB 0,38) | m² | 104.47 | 14.18 | 65.91
1C.23.155.0030 | Fornitura e posa di vetro stratificato di sicurezza a controllo solare Fattore solare=0,17; Trasmissione luminosa=0,18, di spessore:
1C.23.155.0030.a | -33.1 mm (uno strato di pvd 0,38) | m² | 76.13 | 19.45 | 60.65
1C.23.155.0030.b | -44.1 mm (uno strato di pvd 0,38) | m² | 94.96 | 15.6 | 64.5
1C.23.155.0030.c | -55.1 mm (uno strato di pvd 0,38) | m² | 96.82 | 15.3 | 64.8
1C.23.155.0030.d | -66.1 mm (uno strato di PVB 0,38) | m² | 106.73 | 13.88 | 66.22
1C.23.155.0040 | Fornitura e posa di vetro a controllo solare Fattore=0,37; Trasmissione luminosa=0,45 di spessore:
1C.23.155.0040.a | - sottile 4 mm (± 0,2) | m² | 48.53 | 22.17 | 57.92
1C.23.155.0040.b | - normale 6 mm (± 0,2) | m² | 56.72 | 18.97 | 61.12
1C.23.155.0040.c | - forte 8 mm (± 0,3) | m² | 66.39 | 16.21 | 63.88
1C.23.155.0040.d | - spesso 10 mm (± 0,3) | m² | 78.28 | 13.75 | 66.35
1C.23.155.0050 | Fornitura e posa di vetro selettivo a controllo termico e solare - Fattore solare/Trasmissione luminosa (70/40 oppure 60/30 oppure 50/25) di spessore:
1C.23.155.0050.a | - sottile 4 mm (± 0,2) | m² | 65.41 | 16.45 | 63.64
1C.23.155.0050.b | - normale 6 mm (± 0,2) | m² | 68.41 | 15.73 | 64.36
1C.23.155.0050.c | - forte 8 mm (± 0,3) | m² | 71.69 | 15.01 | 65.09
1C.23.155.0050.d | - spesso 10 mm (± 0,3) | m² | 75.63 | 14.23 | 65.86
1C.23.165 | VETRO TRAFILATO - SAGOMATO
1C.23.165.0010 | Formazione di pannellature di profilati di vetro a U, forniti e posti in opera a pettine oppure a greca, compresa la fornitura e posa di guarnizioni in gomma agli attacchi e sigillature con mastici ai siliconi, ed ogni altro onere ed assistenza. Escluse solo eventuali armature metalliche, da contabilizzare a parte. Nei tipi:
1C.23.165.0010.a | - non armato, incolore | m² | 56.21 | 41.52 | 38.57
1C.23.165.0010.b | - armato con fili di acciaio, incolore | m² | 58.08 | 40.19 | 39.91
1C.23.165.0010.c | - non armato, colorato | m² | 63.36 | 35.91 | 44.19
1C.23.170 | CRISTALLI
1C.23.170.0010 | Fornitura e posa di cristallo float incolore del tipo:
1C.23.170.0010.a | - sottile 4 mm (± 0,2) | m² | 25.04 | 36.86 | 43.21
1C.23.170.0010.b | - normale 5 mm (± 0,2) | m² | 28.41 | 32.49 | 47.62
1C.23.170.0010.c | - normale 6 mm (± 0,2) | m² | 33.69 | 31.94 | 48.17
1C.23.170.0010.d | - forte 8 mm (± 0,3) | m² | 40.19 | 26.77 | 53.32
1C.23.170.0010.e | - spess. 10 mm (± 0,3) | m² | 48.55 | 22.16 | 57.94
1C.23.170.0010.f | - extraspesso 12 mm (± 0,3) | m² | 62.58 | 23.67 | 56.42
1C.23.170.0020 | Fornitura e posa di cristallo float colorato del tipo:
1C.23.170.0020.a | - sottile 4 mm (± 0,2) | m² | 28.89 | 31.95 | 48.15
1C.23.170.0020.b | - normale 5 mm (± 0,2) | m² | 33.22 | 27.78 | 52.32
1C.23.170.0020.c | - normale 6 mm (± 0,2) | m² | 39.52 | 27.23 | 52.88
1C.23.170.0020.d | - forte 8 mm (± 0,3) | m² | 47.91 | 22.46 | 57.63
1C.23.170.0020.e | - spesso 10 mm (± 0,3) | m² | 58.91 | 18.27 | 61.82
1C.23.170.0020.f | - extraspesso 12 mm (± 0,3) | m² | 78.2 | 18.94 | 61.15
1C.23.175 | CRISTALLI TEMPERATI (Vetri temperati norma UNI EN 12150 )
1C.23.175.0010 | Fornitura e posa di cristallo float temperato incolore, lastre rettangolari, bordi sgreggiati; spessore:
1C.23.175.0010.a | - 5 mm (± 0,2) | m² | 36.89 | 25.02 | 55.08
1C.23.175.0010.b | - 6 mm (± 0,2) | m² | 42.54 | 25.29 | 54.8
1C.23.175.0010.c | - 8 mm (± 0,3) | m² | 55.14 | 19.51 | 60.59
1C.23.175.0010.d | - 10 mm (± 0,3) | m² | 67.2 | 16.01 | 64.08
1C.23.175.0010.e | - 12 mm (± 0,3) | m² | 99.18 | 14.93 | 65.16
1C.23.175.0020 | Fornitura e posa di cristallo float temperato colorato; spessore:
1C.23.175.0020.a | - 5 mm (± 0,2) | m² | 41.79 | 22.09 | 58
1C.23.175.0020.b | - 6 mm (± 0,2) | m² | 49.78 | 21.62 | 58.48
1C.23.175.0020.c | - 8 mm (± 0,3) | m² | 61.56 | 17.48 | 62.61
1C.23.175.0020.d | - 10 mm (± 0,3) | m² | 75.85 | 14.19 | 65.91
1C.23.175.0020.e | - 12 mm (± 0,3) | m² | 111.22 | 13.32 | 66.78
1C.23.180 | CRISTALLI DI SICUREZZA STRATIFICATI con plastico ad alte attenuazione acustica
1C.23.180.0010 | Fornitura e posa di cristallo di sicurezza stratificato in misure fisse, multiple di 4 cm.; del tipo:
1C.23.180.0010.a | -33.1 mm (uno strato di PVB 0,38) | m² | 42.35 | 25.41 | 54.69
1C.23.180.0010.b | -44.1 mm (uno strato di PVB 0,38) | m² | 45.74 | 23.52 | 56.56
1C.23.180.0010.c | -55.1 mm (uno strato di PVB 0,38) | m² | 53.45 | 27.71 | 52.39
1C.23.180.0010.d | -66.1 mm (uno strato di PVB 0,38)) | m² | 57.12 | 25.93 | 54.17
1C.23.185 | CRISTALLI DI SICUREZZA STRATIFICATI BLINDATI
1C.23.185.0010 | Fornitura e posa di cristallo di sicurezza stratificato e blindato. in misure fisse multiple di cm. 4; del tipo:
1C.23.185.0010.a | - tre strati, spessore 18 ÷ 19 mm, con PVB 0,38 mm. | m² | 126.24 | 18.49 | 61.6
1C.23.185.0010.b | - tre strati, spessore 26 ÷ 27 mm, con PVB 0,38 mm. | m² | 147.5 | 15.82 | 64.27
1C.23.185.0010.c | - quattro strati, spessore 36 ÷ 38 mm, con PVB 0,38 mm. | m² | 165.47 | 14.11 | 65.99
1C.23.185.0020 | Maggiorazioni per finiture particolari cristalli stratificati:
1C.23.185.0020.a | - per ogni ulteriore foglio plastico PVB da 0,38 mm., interposto | m² | 4.99 |  | 80.16
1C.23.185.0020.b | - per colorazione bianco o colorato del foglio plastico | m² | 7.49 |  | 80.11
1C.23.185.0020.c | - per ogni foglio di PVB acustico da 0,50 mm aggiuntivo | m² | 7.49 |  | 80.11
1C.23.190 | VETRATE ISOLANTI
1C.23.190.0010 | Assemblaggio e posa di vetrata isolante termoacustica, in conformità alla UNI 7697, con distanziatore plastico/metallico, saldato con siliconi o polisolfuri; intercapedine adeguata alle esigenze di progetto. Nel prezzo è compresa e compensata la costruzione della vetrata isolante in laboratorio e la posa su qualsiasi tipo di serramento, compresi i materiali necessari quali mastice, guarnizioni, silicone, ecc., restano esclusi i vetri i cui prezzi saranno desunti e contabilizzati dal volume 2.1, del tipo:
1C.23.190.0010.a | - vetrata doppia | m² | 29.44 | 27.41 | 52.68
1C.23.190.0010.b | - vetrata tripla | m² | 43.44 | 20.44 | 59.65
1C.23.190.0020 | Riempimento dell'intercapedine con gas Argon in sostituzione dell'aria disidratata per migliorare l'isolamento termico ed acustico (Ug = -0,3 - Rw = +0,5/1 dB) | m² | 6.74 | 13.06 | 67.06
1C.23.380 | SPECCHI
1C.23.380.0010 | Fornitura e posa di specchi in cristallo argentato, esclusa eventuale molatura del bordo, negli spessori:
1C.23.380.0010.a | - 5 mm | m² | 33.66 | 18.66 | 61.44
1C.23.380.0010.b | - 6 mm | m² | 39.02 | 16.09 | 63.99
1C.23.380.0020 | Fornitura e posa di specchi di sicurezza in cristallo argentato, esclusa eventuale molatura del bordo, negli spessori:
1C.23.380.0020.a | - 5 mm | m² | 45.65 | 13.76 | 66.33
1C.23.380.0020.b | - 6 mm | m² | 51 | 12.31 | 67.78
1C.23.400 | LASTRE IN MATERIALE TERMOPLASTICO
1C.23.400.0010 | Fornitura e posa di lastra trasparente in materiale termoplastico (metapropilato) stampata o liscia; spessore:
1C.23.400.0010.a | - 3 mm | m² | 24.29 | 25.85 | 54.22
1C.23.400.0010.b | - 4 mm | m² | 27.2 | 23.09 | 57.02
1C.23.400.0010.c | - 5 mm | m² | 31.99 | 19.63 | 60.46
1C.23.400.0020 | Fornitura e posa di lastre estruse in policarbonato, incolori, spessore:
1C.23.400.0020.a | - 0,75 mm, normale | m² | 15.53 | 40.44 | 39.67
1C.23.400.0020.b | - 1 mm, normale | m² | 17.7 | 35.48 | 44.63
1C.23.400.0020.c | - 1,5 mm, normale | m² | 22.36 | 28.09 | 52.01
1C.23.400.0020.d | - 2 mm, normale | m² | 27.08 | 23.19 | 56.91
1C.23.400.0020.e | - 3 mm, normale | m² | 36.21 | 17.34 | 62.75
1C.23.400.0020.f | - 3 mm, antigraffio | m² | 53.11 | 11.82 | 68.27
1C.23.400.0020.g | - 4 mm, normale | m² | 45.46 | 13.81 | 66.28
1C.23.400.0020.h | - 4 mm, antigraffio | m² | 68.05 | 9.23 | 70.86
1C.23.400.0020.i | - 5 mm, normale | m² | 54.71 | 11.48 | 68.62
1C.23.400.0020.j | - 5 mm, normale | m² | 82.78 | 7.59 | 72.51
1C.23.400.0020.k | - 6 mm, normale | m² | 63.97 | 9.82 | 70.27
1C.23.400.0020.l | - 6 mm, antigraffio | m² | 97.77 | 6.42 | 73.67
1C.23.400.0020.m | - 8 mm, normale | m² | 82.52 | 7.61 | 72.49
1C.23.400.0020.n | - 8 mm, antigraffio | m² | 127.31 | 4.93 | 75.16
1C.23.400.0030 | Fornitura e posa di lastre estruse in policarbonato monocamera, resistente ai raggi UV, spessore:
1C.23.400.0030.a | - 4,5 mm, peso 1000 g/m², trasparente | m² | 18.99 | 33.07 | 47.02
1C.23.400.0030.b | - 6 mm, peso 1300 g/m², trasparente | m² | 22.18 | 28.31 | 51.76
1C.23.400.0030.c | - 6 mm, peso 1300 g/m², opale | m² | 22.96 | 27.35 | 52.74
1C.23.400.0030.d | - 6 mm, peso 1300 g/m², bronzo opaco | m² | 24.29 | 25.85 | 54.22
1C.23.400.0030.e | - 8 mm, peso 1500 g/m², trasparente | m² | 23.77 | 26.42 | 53.68
1C.23.400.0030.f | - 10 mm, peso 1700 g/m², trasparente | m² | 25.88 | 24.27 | 55.83
1C.23.400.0030.g | - 10 mm, peso 1700 g/m², opale | m² | 27.73 | 22.65 | 57.45
1C.23.400.0030.h | - 10 mm, peso 1700 g/m², bronzo opaco | m² | 28.79 | 21.81 | 58.28
1C.23.400.0030.i | - 16 mm, peso 2850 g/m², trasparente | m² | 38.07 | 16.5 | 63.59
1C.23.400.0040 | Fornitura e posa di lastre estruse in policarbonato, bicamera, resistente ai raggi UV, spessore:
1C.23.400.0040.a | - 16 mm, peso 2800 g/m², trasparente | m² | 38.07 | 16.5 | 63.59
1C.23.400.0040.b | - 16 mm, peso 2800 g/m², opale | m² | 41.26 | 15.22 | 64.88
1C.23.400.0040.c | - 16 mm, peso 2800 g/m², bronzo opaco | m² | 44.43 | 14.13 | 65.97
1C.23.450 | PELLICOLE PER APPLICAZIONE SU VETRI
1C.23.450.0010 | Fornitura e posa di pellicola di sicurezza per applicazione interna od esterna su vetri, otticamente trasparente e priva di aberrazioni ottiche, conforme alla norma EN 12600 per le prove di tenuta all'impatto, lavabile, con protezione superficiale antigraffio.
1C.23.450.0010.a | - spessore fino a 150 micron | m² | 29.5 | 19.12 | 60.98
1C.23.450.0010.b | - spessore da 151 a 300 micron | m² | 36.62 | 15.4 | 64.69
1C.23.450.0020 | Fornitura e posa di pellicola di sicurezza e per il controllo dell'energia solare trasmessa, per applicazione interna od esterna su vetri, di colore argenteo o bronzato, priva di aberrazioni ottiche, conforme alla norma EN 12600 per le prove di tenuta all'impatto, lavabile, con protezione superficiale antigraffio:
1C.23.450.0020.a | - spessore fino a 150 micron | m² | 33.98 | 16.6 | 63.51
1C.23.450.0020.b | - spessore da 151 a 300 micron | m² | 42.52 | 13.26 | 66.82
1C.23.450.0030 | Fornitura e posa di pellicola riflettente per il controllo dell'energia solare trasmessa, per applicazione su vetri, in colori a scelta della D.L., priva di aberrazioni ottiche, lavabile, con protezione superficiale antigraffio:
1C.23.450.0030.a | - per applicazioni all'interno | m² | 39.9 | 14.14 | 65.96
1C.23.450.0030.b | - per applicazioni all'esterno | m² | 46.28 | 12.19 | 67.91
1C.23.450.0040 | Fornitura e posa di pellicola decorativa per posa interna su vetri, con motivi e colori a scelta della D.L., priva di aberrazioni ottiche, lavabile, con protezione superficiale antigraffio. | m² | 35.31 | 15.97 | 64.12
1C.23.450.0050 | Fornitura e posa di pellicola oscurante adatta per la protezione della privacy, per applicazione interna od esterna su vetri, lavabile, con protezione superficiale antigraffio, con diverse gradazioni di opacità:
1C.23.450.0050.a | - opaca o completamente nera | m² | 22.47 | 25.1 | 55.01
1C.23.450.0050.b | - con fondo a specchio | m² | 20.79 | 27.13 | 52.96
1C.23.470 | DISCHI PER FORI PASSA VOCE
1C.23.470.0010 | Fornitura e posa di dischi, di qualsiasi diametro fino a 30 cm, per la protezione di fori passa-voce e similari, dotati ove necessario di fori per il fissaggio con distanziatori di ottone, nei tipi:
1C.23.470.0010.a | - in cristallo float, spessore fino a 8 mm | cad | 28.79 | 8.02 | 72.07
1C.23.470.0010.b | - in cristallo float, spessore da 8,1 a 12 mm | cad | 32.62 | 7.08 | 72.99
1C.23.470.0010.c | - in cristallo di sicurezza, spessore fino a 7 mm | cad | 42.94 | 5.38 | 74.73
1C.23.470.0010.d | - in cristallo di sicurezza, spessore da 7,1 a 12 mm | cad | 53.02 | 4.36 | 75.75
1C.23.470.0010.e | - in cristallo di sicurezza, spessore da 12, a 19 mm | cad | 69.37 | 3.33 | 76.76
1C.23.470.0010.f | - in cristallo di sicurezza, spessore da 19,1 a 27 mm | cad | 83.66 | 2.76 | 77.32
1C.23.470.0010.g | - in cristallo di sicurezza, spessore da 27,1 a 38 mm | cad | 100.24 | 2.3 | 77.79
1C.23.470.0020 | Fornitura e posa distanziatori di ottone, con filettature e viti per il fissaggio dei dischi di cristallo: | cad | 7.34 | 14.03 | 66.08
1C.23.500 | POSE IN OPERA (ESCLUSA FORNITURA)
1C.23.500.0000 | NOTA DI CONSULTAZIONE La posa in opera è già compresa nei prezzi delle opere compiute. Queste valutazioni possono essere utilizzate quando si utilizzano materiali non previsti nel prezzario.
1C.23.500.0010 | Applicazione in opera di vetri e cristalli su serramenti in legno a infilare, o con fermavetri fissato con chiodi, compresa la sigillatura con mastice | m² | 7.92 | 74.49 | 5.56
1C.23.500.0020 | Applicazione in opera di vetri e cristalli su serramenti in legno, tubolari e profilati di ferro ed alluminio, con fermavetro riportato, fissato con viti, o a scatto, compresa la sigillatura con mastice | m² | 10.97 | 74.84 | 5.2
1C.23.500.0030 | Applicazione in opera di lastre in materiale termoplastico, su serramenti di tutti i tipi | m² | 7.18 | 73.96 | 6.13
1C.23.500.0040 | Applicazione in opera di pellicole in poliestere tereftalato di sicurezza o riflettenti sulla faccia interna dei vetri già in opera su serramenti esterni, o su altre superfici vetrate | m² | 6.09 | 80.13
1C.23.500.0200 | Taglio sagomato di vetri e cristalli di qualsiasi tipo | m² | 3.45 | 80.29
1C.23.550 | MOLATURA BORDI
1C.23.550.0010 | Molatura a filo lucido dei bordi di lastre di vetro e cristallo, di qualsiasi tipo, negli spessori:
1C.23.550.0010.a | - fino a 6 mm | m | 3.37 | 80.12
1C.23.550.0010.b | - da 6,1 a 8 mm | m | 4.17 | 80.1
1C.23.550.0010.c | - da 8,1 a 12 mm | m | 4.97 | 80.08
1C.23.550.0010.d | - da 12,1 a 19 mm | m | 13.79 | 80.13
1C.23.550.0010.e | - da 19,1 a 27 mm | m | 29.84 | 80.09
1C.23.550.0010.f | - da 27,1 a 38 mm | m | 32.09 | 80.09
1C.23.550.0010.g | - oltre a 38,1 mm | m | 38.5 | 80.1
1C.23.550.0020 | Molatura a becco di civetta lucido dei bordi di lastre di vetro e cristallo, di qualsiasi tipo, negli spessori:
1C.23.550.0020.a | - fino a 8 mm | m | 4.24 | 79.95
1C.23.550.0020.b | - da 8,1 fino a 12 mm | m | 6.26 | 80.03
1C.23.600 | ESECUZIONE FORI
1C.23.600.0010 | Esecuzione di fori fino a 3 cm di diametro, su vetrate di qualsiasi tipo, di spessore:
1C.23.600.0010.a | - fino a 8 mm | cad | 3.33 | 80.18
1C.23.600.0010.b | - da 8,1 a 12 mm | cad | 5.07 | 80.08
1C.23.600.0010.c | - da 12,1 a 19 mm | cad | 6.74 | 80.12
1C.23.600.0010.d | - da 19,1 a 27 mm | cad | 8.34 | 80.1
1C.23.600.0010.e | - da 27,1 a 38 mm | cad | 10.26 | 80.12
1C.23.600.0010.f | - oltre a 38,1 mm | cad | 12.61 | 80.1
1C.23.600.0020 | Esecuzione di fori da 3,1 a 10 cm di diametro, su vetrate di qualsiasi tipo, di spessore:
1C.23.600.0020.a | - fino a 8 mm | cad | 12.61 | 80.1
1C.23.600.0020.b | - da 8,1 a 12 mm | cad | 15.55 | 80.13
1C.23.600.0020.c | - da 12,1 a 19 mm | cad | 31.13 | 80.08
1C.23.600.0020.d | - da 19,1 a 27 mm | cad | 46.9 | 80.11
1C.23.600.0020.e | - da 27,1 a 38 mm | cad | 52.56 | 80.1
1C.23.600.0020.f | - oltre a 38,1 mm | cad | 63.69 | 80.09
1C.23.600.0030 | Esecuzione di fori da 10,1 a 20 cm di diametro, su vetrate di qualsiasi tipo, di spessore:
1C.23.600.0030.a | - fino a 8 mm | cad | 30.83 | 80.12
1C.23.600.0030.b | - da 8,1 a 12 mm | cad | 35.85 | 80.08
1C.23.600.0030.c | - da 12,1 a 19 mm | cad | 51.67 | 80.09
1C.23.600.0030.d | - da 19,1 a 27 mm | cad | 67.51 | 80.09
1C.23.600.0030.e | - da 27,1 a 38 mm | cad | 74.12 | 80.1
1C.23.600.0030.f | - oltre a 38,1 mm | cad | 93.05 | 80.1
1C.23.650 | FINITURE SUPERFICIALI
1C.23.650.0010 | Finiture superficiali di vetri e cristalli, di qualsiasi tipo:
1C.23.650.0010.a | - smerigliatura | m² | 30.83 | 80.12
1C.23.650.0010.b | - satinatura ad acido | m² | 25.41 | 80.09
1C.23.650.0010.c | - givrettatura | m² | 18.39 | 80.1
1C.23.650.0010.d | - opacatura a disegno lineare | m² | 22.65 | 80.09
1C.23.700 | OPERE DI MANUTENZIONE
1C.23.700.0010 | Smontaggio di vetri, rotti o da sostituire, di qualsiasi tipo, da serramenti in legno o in ferro o da strutture di qualsiasi genere, con carico e trasporto ad impianti di recupero. Riferito a serramenti che vengono riutilizzati. Nei serramenti che vengono rimossi lo smontaggio dei vetri è compresa nel prezzo. | m² | 10.57 | 77.77 |  | 2,37
1C.23.700.0030 | Sostituzione di vetri, rotti o da sostituire, già smontati, su serramenti in legno o in ferro o da strutture di qualsiasi genere. Si applicano, per i vari tipi di vetri, le valutazioni da 1C.23.050 a 1C.23.370, maggiorate del 35 %, quando ogni singola misura di lastra è ripetuta solo da 1 a 3 volte. | % | 35 | 75
1C.23.700.0050 | Sigillatura di vetri e cristalli, consistente nella manutenzione di vetrate esistenti (operazione già compresa nella posa in opera di vetri). Con fornitura di:
1C.23.700.0050.a | - stucco normale per vetri con olii vegetali | m² | 1.86 | 76.34 | 3.76
1C.23.700.0050.b | - mastice sintetico al silicone | m² | 2.05 | 69.27 | 10.73
1C.23.700.0100 | Rimozione di pellicole di sicurezza o riflettenti da vetri interni , esterni | m² | 6.39 | 80.13

## 1C.24
CODICE | DESCRIZIONE | U.M. | PREZZO | % Inc. M.O. | % Inc. MAT | % Inc. NOLI
1C | OPERE COMPIUTE
1C.24 | OPERE DA VERNICIATORE - TAPPEZZIERE
1C.24.000 | NOTE DI CONSULTAZIONE - Sono specificati, ove opportuno, i materiali per interni ed esterni; mentre l'uso dei materiali per interni è limitato all'interno, i materiali per esterno possono essere utilizzati anche all'interno. - L'esecuzione delle opere - ove non diversamente specificato - è prevista su superfici nuove, o completamente ripristinate, quindi in perfette condizioni e tali da poter ricevere i normali cicli di finitura senza la necessità di particolari trattamenti di preparazione della superficie. Per il consolidamento o ripristino di intonaci degradati o già trattati, vedere al cap. 1C.07.710 e per le preparazioni da 1C.24.700. - Le valutazioni sono valide per qualsiasi colore, e per l'applicazione sullo stesso elemento di una o più tinte; nel caso di utilizzo di più tinte diverse sulla stessa superficie, verrà riconosciuta la profilatura o filettatura. - Le rese indicate sono quelle dichiarate dai produttori, riferite a supporti con medie caratteristiche di assorbenza, e relative al numero di mani necessarie per dare - in condizioni normali - il lavoro finito a regola d'arte; non possono quindi che essere indicative, e non sono in alcun modo rapportabili alla valutazione dei prezzi. - Le norme di misurazione sono riportate nelle premesse del presente volume. Le precisazioni inserite nelle singole voci, se difformi, sono prevalenti rispetto alle norme generali. Nel caso di applicazione di più mani, ogni mano dovrà essere di colore diverso dalle altre, in modo di poter facilmente verificare la stesura di tutte le mani, anche a posteriori; ovviamente la mano finale visibile dovrà essere corrispondente alla tinta prescritta. - Nella parte finale sono descritti e valutati, a titolo esemplificativo, alcuni cicli completi di trattamento. - In tutti i prezzi sottoriportati sono comprese tutte le attività e le assistenze murarie necessarie per dare le opere finite in ogni loro parte. A titolo esemplificativo e non esaustivo, sono compresi - oltre alla fornitura di tutti i materiali e le attrezzature necessarie - i piani di lavoro interni ed esterni fino a 4 m, la movimentazione di tutti i materiali ed attrezzature, le opere di protezione, l'isolamento dei ponteggi delle facciate, la pulizia e l'allontanamento dei materiali di risulta. Esclusi solo i ponteggi esterni quando necessari, se non esistenti.
1C.24.050 | SABBIATURE - PULIZIE
1C.24.050.0010 | Sabbiatura di superfici di pietre naturali e artificiali con metodi meccanici ad azione abrasiva. Compresi piani di lavoro ed assistenze murarie, esclusi i ponteggi esterni:
1C.24.050.0010.a | - a getto libero con abrasivi a base di corindone, scorie fonderia, altri abrasivi tipo garnet o similari ammessi, non silicotigeni | m² | 19.38 | 18.47 | 57.48 | 4.13
1C.24.050.0010.b | - idrosabbiatura, ad alta pressione oltre 100 Atm, con abrasivi non siliticogeni di adatta granulometria. | m² | 24.35 | 18.48 | 58.07 | 3.57
1C.24.050.0010.c | - ad umido con sabbia quarzifera di superfici in cemento, in muratura, in cotto, in pietra naturale, in intonaco, in legno | m² | 12.73 | 24.74 | 51.53 | 3.77
1C.24.050.0020 | Pulizia di superfici esterne verticali ed orizzontali, intonacate e/o lapidee, mediante idrolavaggio a bassa pressione con soluzione satura di bicarbonato di sodio o miscele di carbonati, compreso accurato lavaggio finale. Risultano inoltre compresi i piani di lavoro e le assistenze murarie. | m² | 16.2 | 44.14 | 27.78 | 8.21
1C.24.050.0040 | Pulizia di superfici con getto di vapore additivato con detergenti e sgrassanti. Compresi piani di lavoro ed assistenze murarie; esclusi i ponteggi esterni. | m² | 7.69 | 75.42 |  | 4.68
1C.24.050.0050 | Pulizia di superfici con detergente a base di acidi minerali e tensioattivi applicati a pennello e successivo lavaggio con acqua calda. Compresi piani di lavoro interni ed assistenze murarie; esclusi i ponteggi esterni:
1C.24.050.0050.a | - per murature in mattoni a vista, beole, cotti, clinker pietre dure non lucide | m² | 3.77 | 57.56 | 22.55
1C.24.050.0050.b | - per marmi e pietre lucide | m² | 6.93 | 59.31 | 20.78
1C.24.050.0060 | Pulizia di croste nere e patine biologiche da materiali lapidei sedimentari, travertino, marmo, ceppo, cementi decorativi, con prodotto a base di E.D.T.A., bicarbonato d'ammonio, sostanze alcaline e tensioattive, con lavaggio finale. Compresi piani di lavoro interni ed assistenze murarie; esclusi i ponteggi esterni. | m² | 5.95 | 36.47 | 43.7
1C.24.050.0070 | Neutralizzazione di sali, di prodotti incoerenti, patine biologiche con prodotto a base di acidi minerali applicato su superfici in mattoni, ceppo, travertino, cementi decorativi. Compresi piani di lavoro interni ed assistenze murarie; esclusi i ponteggi esterni. | m² | 6.94 | 71.18 | 8.93
1C.24.100 | PREPARAZIONE SUPERFICI MURARIE
1C.24.100.0010 | Stuccatura saltuaria di superfici interne con stucco emulsionato a ricoprimento di scalfitture, di fori, di cavillature, con carteggiatura delle zone stuccate. Compresi piani di lavoro interni ed assistenze murarie. | m² | 2.07 | 67.15 | 13.04
1C.24.100.0020 | Trattamento di superfici, prima di eseguire rasature, stuccature o pitturazioni, compresi piani di lavoro interni ed assistenze murarie. Con applicazione a rullo o pennello di:
1C.24.100.0020.a | - primer in dispersione acquosa | m² | 2.26 | 60.62 | 19.47
1C.24.100.0020.b | - primer in solvente | m² | 2.71 | 50.55 | 29.52
1C.24.100.0020.c | - primer ai silicati | m² | 2.68 | 51.12 | 29.1
1C.24.100.0020.d | - emulsione silossanica | m² | 2.6 | 51.15 | 28.85
1C.24.100.0020.e | - liquido antimuffa, antibatterico, antialghe, applicato a pennello o rullo, compresa successiva spazzolatura. | m² | 2.31 | 50.22 | 29.87
1C.24.100.0020.f | - fondo a base di una miscela di microemulsioni polisilossaniche ed acriliche in grado di penetrare in profondità nel supporto consolidandolo ed omogeneizzandone l'assorbimento (p.s. 1 kg/l, resa 0,2 - 0,3 l/m²) | m² | 3.05 | 13.77 | 66.23
1C.24.120 | PITTURAZIONI MURALI INTERNE
1C.24.120.0010 | Tinteggiatura a due riprese, su superfici interne in intonaco civile o lisciate a gesso, già preparate ed isolate; compresi piani di lavoro interni ed assistenze murarie:
1C.24.120.0010.a | - con tinta a tempera | m² | 3.26 | 61.66 | 18.4
1C.24.120.0010.b | - con pittura minerale a base di grassello di calce | m² | 4.2 | 55.48 | 24.76
1C.24.120.0020 | Pitturazione a due riprese, su superfici interne in intonaco civile o lisciate a gesso, già preparate ed isolate. Compresi piani di lavoro ed assistenze murarie. Con idropittura a base di resine in emulsione, secondo norma UNI EN 13300, cariche micronizzate, additivi, battericidi, fungicidi:
1C.24.120.0020.a | - a base di copolimeri vinilversatati, traspirante (p.s. 1,60 kg/l; resa 0,13- 0,18 l/m²). Lavabilità > 1.000 colpi spazzola | m² | 3.71 | 64.69 | 15.36
1C.24.120.0020.b | - a base di copolimeri sintetici, traspirante e semilavabile (p.s. 1,54 kg/l - resa 0,13-0,17 l/m²). Lavabilità > 4.000 colpi spazzola | m² | 3.98 | 60.55 | 19.6
1C.24.120.0020.c | - a base di copolimeri acrilici, traspirante e superlavabile (p.s. 1,52 kg/l - resa 0,13-0,17 l/m²). Lavabilità > 5.000 colpi spazzola | m² | 4.09 | 58.92 | 21.27
1C.24.120.0020.d | - a base di resina acrilica, traspirante e lavabile con sapone (p.s. 1,31 kg/l - resa 0,13-0,17 l/m²). Lavabilità > 10.000 colpi spazzola | m² | 4.8 | 50.83 | 29.17
1C.24.120.0020.e | - a base di resina epossisilossanica, bicomponente, trasparente, senza solvente, non infiammabile, ad alta riflessione della luce ed alto effetto barriera, adatto per superfici sottoposte a frequenti cicli di lavaggio. ( resa 12 - 13 m²/l). | m² | 17.04 | 17.61 | 62.5
1C.24.120.0025 | Pittura fotocatalitica Ecoattiva lavabile a base di biossido di titanio, inerti ultrafini ed additivi prodotta con tecnologia Proactive Photocatalytic System, ai sensi del D.M. del 01.04.2004 per superfici interne in intonaco civile o lisciato a gesso, già preparate ed isolate. Compresi i piani di lavoro ed assistenze murarie. (Resa: 6 m²/lt in due mani). | m² | 4.2 | 52.38 | 27.86
1C.24.120.0030 | Pitturazione a due riprese, con una mano di fondo ed una mano a finire, su superfici interne in intonaco civile o lisciate a gesso, già preparate ed isolate. Compresi piani di lavoro ed assistenze murarie. Del tipo:
1C.24.120.0030.a | - pittura opaca tipo cementite | m² | 5.95 | 49.08 | 31.09
1C.24.120.0030.b | - pittura alchidica lucida o satinata | m² | 6.45 | 44.81 | 35.19
1C.24.120.0030.c | - pittura poliuretanica bicomponente | m² | 7.99 | 49.81 | 30.29
1C.24.120.0035 | Pittura fotocatalitica Ecoattiva a smalto murale satinato o lucido a base di biossido di titanio, inerti ultrafini ed additivi prodotta con tecnologia Proactive Photocatalytic System, ai sensi del D.M. del 01.04.2004 per superfici interne in intonaco civile o lisciato a gesso, già preparate ed isolate. Compresi i piani di lavoro ed assistenze murarie. (Resa 8 m²/lt in due mani). | m² | 5.27 | 41.75 | 38.33
1C.24.120.0040 | Rivestimento murale policromo a base di resine acriliche in soluzione e chips colorati, applicato a spruzzo su pareti interne già preparate ed isolate. Compresi piani di lavoro ed assistenze murarie. | m² | 14.97 | 46.09 | 34
1C.24.120.0050 | Pitturazione a due riprese su intonaco deumidificante ed intonaco civile con pittura a base di resine in dispersione acquosa, pigmenti, inerti micronizzati ed additivi specifici. Compresi piani di lavoro ed assistenze murarie. | m² | 6.51 | 63.75 | 16.44
1C.24.120.0060 | Pitturazione di zoccolini, filettature, profilature con qualsiasi tipo di pittura o vernice. Compresi piani di lavoro ed assistenze murarie:
1C.24.120.0060.a | - zoccolino con altezza da 10,5 a 20 cm, compresa la preparazione del fondo | m | 4.72 | 69.7 | 10.38
1C.24.120.0060.b | - zoccolino con altezza fino a 10 cm, compresa la preparazione del fondo | m | 3.71 | 73.58 | 6.47
1C.24.120.0060.c | - filettatura sottile o profilatura tra tinte diverse sulla stessa superficie | m | 2.5 | 76.8 | 3.2
1C.24.120.0100 | Sovrapprezzo per esecuzione di pitturazioni e verniciature interne di qualsiasi tipo, in ambienti con altezza superiore a 4 m. Il sovrapprezzo, riferito all'intero ciclo di lavorazione, viene applicato solo alle superfici tinteggiate poste al di sopra del limite di 4 m. | m² | 4.87 | 68.38 |  | 11.7
1C.24.140 | PITTURAZIONI MURALI ESTERNE
1C.24.140.0010 | Pitturazione a due riprese, su superfici esterne già preparate ed isolate. Compresi piani di lavoro ed assistenze murarie. Con pitture:
1C.24.140.0010.a | - a base di resina acrilica, traspirante e lavabile con sapone (p.s. 1,31 kg/l - resa 0,13-0,17 l/m²) | m² | 6.37 | 58.08 | 21.98
1C.24.140.0010.b | - a base di resine acriliche con inerti di quarzo finissimi | m² | 7.05 | 61.13 | 19.01
1C.24.140.0010.c | - a solvente, a base di Pliolite e pigmenti (p.s. 1,3 kg/l - resa 0,17 l/m² per due mani) | m² | 7.3 | 57.12 | 23.01
1C.24.140.0010.d | - minerali per esterni a base di calce spenta e pigmenti stabili (p.s. 1,40 kg/l - resa 0,35 l/m² per due mani) | m² | 7.08 | 62.15 | 17.94
1C.24.140.0010.e | - ai silicati di potassio modificati (p.s. = 1,54 kg/l; resa = 0,25 l/m²) | m² | 5.21 | 47.02 | 33.21
1C.24.140.0010.f | - a base di resine silossaniche e dispersione acrilica, idrodiluibile (p.s. 1,56 kg/l; resa = 0,25-0,17 l/m²) | m² | 7.44 | 57.26 | 22.85
1C.24.140.0010.g | - trasparente impermeabilizzante per murature a vista, a base di resine non ingiallenti (p.s. 0,94 kg/l, resa 0,07-0,13 l/m²) | m² | 5.84 | 63.36 | 16.78
1C.24.140.0010.h | - a base di silicati di potassio, biossido di titanio, inerti ultrafini ed additivi (Pittura fotocatalitica Ecoattiva) prodotta con tecnologia Proactive Photocatalytic System, ai sensi del D.M. del 01.04.2004 per superfici esterne già preparate ed isolate. (Resa 6 m²/lt in due mani). | m² | 6.58 | 51.37 | 28.72
1C.24.140.0010.i | - a base di silossani, biossido di titanio, inerti ultrafini ed additivi (Pittura fotocatalitica Ecoattiva) prodotta con tecnologia Proactive Photocatalytic System, ai sensi del D.M. del 01.04.2004 per superfici esterne già preparate ed isolate. (Resa 6 m²/lt in due mani). | m² | 6.95 | 48.49 | 31.65
1C.24.140.0020 | Pitturazioni con mano di fondo e mano di finitura di superfici già preparate e isolate. Compresi piani di lavoro ed assistenze murarie:
1C.24.140.0020.a | - con pittura alchidica lucida o satinata | m² | 7.34 | 52.45 | 27.66
1C.24.140.0020.b | - con pittura poliuretanica bicomponente | m² | 8.8 | 50 | 30.11
1C.24.140.0030 | Pitturazione a due riprese, su tutti i fondi murali già preparati ed isolati, verticali ed orizzontali con pittura a base di silicati di potassio composta da sostanze minerali pure, pigmenti inorganici resistenti alla luce e silicato liquido speciale modificato. Compresi piani di lavoro e assistenze murarie. (Resa 0,35 l/m² per due mani) | m² | 9.24 | 45.13 | 34.96
1C.24.160 | RIVESTIMENTI PLASTICI (ESTERNI E INTERNI)
1C.24.160.0010 | Rivestimento plastico continuo con quarzo finissimo, applicato su preesistente intonaco civile o lisciatura a gesso o stucco. Compresi piani di lavoro ed assistenze murarie, esclusi i ponteggi esterni. nei tipi:
1C.24.160.0010.a | - lamato o bucciato fine (rilievo massimo 1,2 mm), finitura opaca | m² | 3.22 | 55.28 | 24.84
1C.24.160.0010.b | - lamato o bucciato fine (rilievo massimo 1,2 mm), finitura lucida | m² | 4.25 | 61.18 | 18.82
1C.24.160.0010.c | - bucciato medio (rilievo massimo 2 mm), finitura opaca | m² | 4.09 | 48.41 | 31.78
1C.24.160.0010.d | - bucciato medio (rilievo massimo 2 mm), finitura lucida | m² | 5.25 | 55.24 | 24.76
1C.24.160.0020 | Rivestimento minerale colorato pietrificante con finitura frattazzata eseguito con malta premiscelata a base di leganti aerei e idraulici, sabbie fini selezionate, pigmenti inorganici, additivi idrofughi, applicato in due mani su preesistente intonaco rustico. Compresi piani di lavoro ed assistenze murarie, esclusi i ponteggi esterni:
1C.24.160.0020.a | - grana fine | m² | 12.23 | 54.05 | 26.08
1C.24.160.0020.b | - grana media | m² | 12.69 | 54.45 | 25.69
1C.24.160.0020.c | - grana grossa | m² | 13.88 | 51.95 | 28.17
1C.24.160.0030 | Rivestimento minerale colorato pietrificante con finitura lamata, eseguito con malta premiscelata a base di leganti aerei e idraulici, sabbie fini selezionate, pigmenti inorganici, additivi idrofughi, applicato in due mani su preesistente intonaco rustico. Compresi piani di lavoro ed assistenze murarie, esclusi i ponteggi esterni:
1C.24.160.0030.a | - grana fine | m² | 14.45 | 47.82 | 32.32
1C.24.160.0030.b | - grana media | m² | 16.12 | 44.73 | 35.36
1C.24.160.0040 | Rivestimento minerale colorato con pasta a base di silicati di potassio applicato a spatola e rifinito a frattazzo, con mano di primer. Compresi piani di lavoro ed assistenze murarie:
1C.24.160.0040.a | - frattazzato o spatolato alla calce | m² | 11.45 | 52.93 | 27.16
1C.24.160.0040.b | - ai silicati di potassio, grana media | m² | 16.15 | 37.52 | 42.54
1C.24.160.0040.c | - a base di silicati e leganti, grana grossa | m² | 15.33 | 39.53 | 40.57
1C.24.160.0050 | Strato di rivestimento fine di intonaci con premiscelato cementizio fotocatalitico ecoattivo a base di: inerti ultrafini ed additivi speciali, prodotto con tecnologia Proactive Photocatalytic System, ai sensi del D.M. del 01.04.2004, con proprietà fotocatalitiche di trasformazione delle sostanze inquinanti a norma UNI 11247:2007, UNI 11238-1:2007. Resa: 1,4 kg/m²
1C.24.160.0050.a | - per interni | m² | 15.57 | 58 | 22.09
1C.24.160.0050.b | - per esterni (escluso ponteggi esterni) | m² | 15.57 | 58 | 22.09
1C.24.160.0100 | Rivestimento colorato acrilico fibrorinforzato in pasta per esterni e interni, a elevato riempimento, per la protezione e la finitura di intonaci e superfici cementizie in genere, applicato a spatola in uno o più strati, previa applicazione di fondo riempitivo uniformante e colorato a base di resine acriliche in dispersione acquosa. Rispondenti ai Criteri Ambientali Minimi di cui al Decreto 11 gennaio 2017 del Ministero dell'Ambiente e della tutela del Territorio e del Mare. Compresi piani di lavoro ed assistenze murarie, esclusi i ponteggi esterni. Nei tipi:
1C.24.160.0100.a | - granulometria 0,70 mm | m² | 15.87 | 43.42 | 36.67
1C.24.160.0100.b | - granulometria 1,20 mm | m² | 16.9 | 42.31 | 37.75
1C.24.160.0100.c | - granulometria 1,50 mm | m² | 18.1 | 41.05 | 39.01
1C.24.160.0100.d | - granulometria 2,00 mm | m² | 21.15 | 37.73 | 42.36
1C.24.160.0200 | Rivestimento colorato silossanico fibrorinforzato in pasta per esterni e interni, idrorepellente e traspirante, a elevato riempimento, per la protezione e la finitura di intonaci e superfici cementizie in genere, applicato a spatola in uno o più strati, previa applicazione di fondo riempitivo uniformante e colorato a base di resine siliconica in dispersione acquosa. Rispondenti ai Criteri Ambientali Minimi di cui al Decreto 11 gennaio 2017 del Ministero dell'Ambiente e della tutela del Territorio e del Mare. Compresi piani di lavoro ed assistenze murarie, esclusi i ponteggi esterni. Nei tipi:
1C.24.160.0200.a | - granulometria 0,70 mm | m² | 18.93 | 36.4 | 43.69
1C.24.160.0200.b | - granulometria 1,20 mm | m² | 20.27 | 35.27 | 44.84
1C.24.160.0200.c | - granulometria 1,50 mm | m² | 21.86 | 33.99 | 46.11
1C.24.160.0200.d | - granulometria 2,00 mm | m² | 26.03 | 30.66 | 49.44
1C.24.180 | PITTURAZIONI PROTETTIVE
1C.24.180.0010 | Protezione anticarbonatazione di superfici in calcestruzzo, con due riprese di pitture a base di copolimeri acrilici e resine insaponificabili, inerti selezionati, additivi, pigmenti organici. (p.s. 1,36 kg/l - resa 0,20 l/m² per due mani). provviste di marcatura CE e conforme ai requisiti prestazionali definiti dalla EN 1504-2,per tipologia di prodotto C (rivestimenti) Compresi piani di lavoro ed assistenze murarie. | m² | 7.33 | 58.12 | 21.96
1C.24.180.0020 | Finitura di superfici in calcestruzzo con due riprese di pittura elastomerica a base di resine, inerti selezionati, additivi, pigmenti inorganici (p.s. 1,4 kg/l - resa 0,60 l/m² per due o tre mani). provvista di marcatura CE e conforme ai requisiti prestazionali definiti dalla EN 1504-2,per tipologia di prodotto C (rivestimenti) Compresi piani di lavoro ed assistenze murarie. | m² | 10.02 | 42.51 | 37.62
1C.24.180.0030 | Finitura di superfici in calcestruzzo per uniformarle e migliorare la protezione anticarbonatazione, con due riprese di pittura elastomerica a base di resina acrilica pura insaponificabile (p.s. 1,15 kg/l - resa 0,12 l/m² per due mani). provvista di marcatura CE e conforme ai requisiti prestazionali definiti dalla EN 1504-2,per tipologia di prodotto C (rivestimenti) compresi piani di lavoro ed assistenze murarie. | m² | 6.96 | 61.21 | 18.97
1C.24.180.0040 | Protezione idrorepellente con prodotto a base di resine silossaniche in soluzione ad elevata impregnazione eseguita a più mani fino a saturazione del supporto. Compresi piani di lavoro ed assistenze murarie. Eseguita:
1C.24.180.0040.a | - su calcestruzzo | m² | 6.4 | 65.31 | 14.84
1C.24.180.0040.b | - su murature e pietre | m² | 6.7 | 64.03 | 16.12
1C.24.180.0050 | Finitura antisdrucciolo, per interno ed esterno, di massetti, pavimentazioni cementizie in genere, guaine cementizie, mediante applicazione di vernice di finitura pedonabile antisdrucciolo, semilucida, bicomponente a base poliuretanica priva di solventi con buona elasticità e resistenza all'abrasione e all'acqua (p.s. 1,1 kg/l - resa 0,25÷0,30 l/m² per due mani), eseguita a due mani, compresa assistenza muraria | m² | 17.29 | 15.33 | 64.78
1C.24.185 | RIVESTIMENTO ECOATTIVO
1C.24.185.0010 | Rivestimento ecologico (ecoattivo), lavabile con acqua su qualsiasi superficie interna ed esterna, già preparata, pulita, priva di sporco e impurità, previo posa di primer specifico per l'area da trattare compreso nel prezzo, Con prodotto a base di sostanze fotocatalitiche al biossido di titanio, Compresi piani di lavoro e assistenza murarie. (resa 0,050lt/mq.) | m² | 8.25 | 31.03 | 49.09
1C.24.185.0020 | Rivestimento ecologico (ecoattivo), antibatteri, antivirus, antiodore, lavabile con acqua su qualsiasi superficie interna, già preparata, pulita, priva di sporco e impurità, previo posa di primer specifico per l'area da trattare compreso nel prezzo, Con prodotto a base di sostanze fotocatalitiche al biossido di titanio, . Compresi piani di lavoro e assistenza murarie. (resa 0,060lt/mq.) | m² | 9.6 | 26.67 | 53.44
1C.24.190 | PROTEZIONE ANTIGRAFFITI
1C.24.190.0010 | Protezione preventiva antigraffiti, trasparente, traspirante, non pellicolante, idonea a consentire la successiva ripetuta rimozione di graffiti, applicata a spruzzo o a mano a più riprese, fino a saturazione, su materiali lapidei e intonaci. Compresi piani di lavoro ed assistenze murarie:
1C.24.190.0010.a | - con prodotto a base di sostanze organiche florurate con solvente all'acqua | m² | 14.06 | 24.11 | 55.97
1C.24.190.0010.b | - con prodotto poliuretanico bicomponente con solvente all'acqua | m² | 12.1 | 28.02 | 52.07
1C.24.190.0010.c | - pittura per la prevenzione antigraffiti in tinta o trasparente poliuretanico fluorurato con solventi o all'acqua. Resa 10 mq/l | m² | 12.43 | 27.27 | 52.86
1C.24.195 | PITTURA IN TINTA O TRASPARENTE POLIURETANICO FLUORATO
1C.24.195.0010 | - pittura in tinta o trasparente poliuretanico fluorurato con solventi o all'acqua per utilizzo su strutture metalliche. Resa 10 mq/l. Durata ventennale. Resa 10 mq/l | m² | 12.69 | 26.71 | 53.43
1C.24.195.0020 | - pittura in tinta o trasparente poliuretanico fluorurato con solventi o all'acqua per utilizzo su strutture in c.a. o intonaci o pietre compatte. Durata ventennale. Resa 10 mq/l | m² | 13.06 | 25.96 | 54.13
1C.24.195.0030 | - pittura in tinta o trasparente poliuretanico fluorurato all'acqua (senza solventi) per utilizzo su elementi in plastica. Applicabile su tutti i materiali e utilizzabile per interni. Resa 5 mq/l | m² | 23.56 | 14.39 | 65.7
1C.24.200 | PREPARAZIONE SUPERFICI IN LEGNO
1C.24.200.0010 | Trattamento con impregnante alla nitro protettivo opaco turapori, antimuffa trasparente, di superfici in legno già carteggiate e spolverate - una mano (p.s. 0,97 kg/l - resa 0,14-0,20 l/m² per mano). Compresi piani di lavoro ed assistenze murarie. | m² | 3.61 | 60.94 | 19.11
1C.24.200.0020 | Carteggiatura leggera di superfici in legno grezze, per aggrappaggio di mano di fondo, oppure già verniciate, per una migliore finitura. Compresi piani di lavoro ed assistenze murarie. | m² | 1.84 | 67.93 | 11.96
1C.24.200.0030 | Stuccatura saltuaria di nodi e fessure, compresa successiva carteggiatura delle zone stuccate. Compresi piani di lavoro ed assistenze murarie. Con stucco:
1C.24.200.0030.a | - in pasta a base di resine in dispersione acquosa | m² | 3.34 | 53.29 | 26.95
1C.24.200.0030.b | - sintetico a solvente | m² | 5.15 | 37.28 | 42.72
1C.24.200.0040 | Rasatura ad una passata con stucco in pasta a base di resine in dispersione acquosa, di superfici uniformi già preparate, stuccate o verniciate, con abrasivatura. Compresi piani di lavoro ed assistenze murarie. | m² | 4.16 | 52.88 | 27.16
1C.24.220 | VERNICIATURE FINITURA OPERE IN LEGNO
1C.24.220.0010 | Verniciatura ad una mano di fondo di superfici in legno già preparate, per interno ed esterno. Compresi piani di lavoro ed assistenze murarie. Con:
1C.24.220.0010.a | - fondo sintetico, bianco, per finiture a smalto (p.s. 1,65 kg/l - resa 0,055-0,07 l/m² per una mano) | m² | 3.43 | 64.14 | 16.03
1C.24.220.0010.b | - fondo a base di resine acriliche in soluzione acquosa (p.s. 1,45 kg/l - resa 0,07-0,10 l/m² per una mano) | m² | 3.31 | 66.47 | 13.6
1C.24.220.0020 | Verniciatura di finitura di superfici in legno già preparate e con mano di fondo, per esterno ed interno. Compresi piani di lavoro ed assistenze murarie. Con una mano di:
1C.24.220.0020.a | - smalto a base di resine sintetiche, lucido, multiuso (p.s. 0,95-1,10 kg/l secondo i colori - resa 0,075-0,09 l/m² per una mano) | m² | 5.03 | 65.41 | 14.71
1C.24.220.0020.b | - smalto acrilico con pigmenti inalterabili- (p.s.1,22 kg/l; resa 0,08-0,09 l/m² per una mano) | m² | 5.02 | 65.54 | 14.54
1C.24.220.0020.c | - smalto sintetico con silicone, lucido (p.s. 1,07-1,20 kg/l secondo i colori - resa 0,06-0,075 l/m² per una mano) | m² | 4.81 | 68.4 | 11.64
1C.24.220.0020.d | - smalto alchidico-uretanico brillante per ambienti aggressivi (p.s.1,20 kg/l - resa 0,055 l/m² per una mano) | m² | 5.24 | 62.79 | 17.18
1C.24.220.0020.e | - smalto opaco applicabile su legno, lamiera zincata, leghe leggere, plastica e polistirolo (p.s.1,28 kg/l - resa 0,12-0,15 l/m² per due mani) | m² | 5.18 | 63.51 | 16.6
1C.24.220.0020.f | - smalto poliuretanico bicomponente | m² | 5.81 | 56.63 | 23.41
1C.24.220.0020.g | - smalto a base di resine alchidiche modificate con clorocaucciù e plastificanti | m² | 5.27 | 62.43 | 17.65
1C.24.220.0020.h | - smalto a base di resine di clorocaucciù puro | m² | 5.51 | 59.71 | 20.33
1C.24.220.0030 | Pitturazione di paraspigoli, cornici in legno, con smalti sintetici. Compresi piani di lavoro ed assistenze murarie. | m | 3.31 | 75.53 | 4.53
1C.24.220.0040 | Verniciatura trasparente, a due mani, di superfici in legno già preparate. Compresi piani di lavoro ed assistenze murarie. Con:
1C.24.220.0040.a | - vernice impregnante trasparente per legno, per esterno ed interno (p.s.0,83 kg/l - resa 0,10-0,12 l/m² per due mani) | m² | 8.7 | 69.89 | 10.23
1C.24.220.0040.b | - vernice impregnante a cera per legno, per esterno ed interno, tixotropica a base di cere naturali (p.s.0,86 kg/l - resa 0,10-0,12 l/m² per due mani) | m² | 8.95 | 67.93 | 12.18
1C.24.220.0040.c | - vernice trasparente flatting per legno, per esterno ed interno, poliuretanica monocomponente (p.s.0,90 kg/l - resa 0,10-0,12 l/m² per due mani) | m² | 9.82 | 61.91 | 18.23
1C.24.220.0100 | Sovrapprezzo per esecuzione di verniciature interne di qualsiasi tipo, in ambienti con altezza superiore a 4 m. Il sovrapprezzo, riferito all'intero ciclo di lavorazione, viene applicato solo alle superfici verniciate poste al di sopra del limite di 4 m. | m² | 5.94 | 68.52 |  | 11.62
1C.24.300 | PREPARAZIONE SUPERFICI METALLICHE
1C.24.300.0010 | Carteggiatura leggera e pulitura di opere in ferro nuove. Compresi piani di lavoro ed assistenze murarie. | m² | 1.66 | 66.87 | 13.25
1C.24.300.0020 | Sgrassaggio di superfici nuove metalliche, con impiego di solventi. Compresi piani di lavoro ed assistenze murarie. | m² | 4.25 | 66.35 | 13.65
1C.24.300.0030 | Rimozione di formazioni superficiali di ruggine con spazzole e tela smeriglio (brossatura). Compresi piani di lavoro ed assistenze murarie. | m² | 3.04 | 67.76 | 12.17
1C.24.300.0040 | Smerigliatura di superfici per l'eliminazione di ruggine in avanzato degrado o per l'asportazione di scaglie di laminazione. Compresi piani di lavoro ed assistenze murarie. | m² | 6.12 | 69.93 | 10.13
1C.24.300.0050 | Sabbiatura di superfici in ferro ossidato e con scaglie di calamina. Compresi piani di lavoro ed assistenze murarie. Con finitura:
1C.24.300.0050.a | - commerciale grado Sa 2 della Svenks Standard Sis 055900 | m² | 12.41 | 19.26 | 56.97 | 3.87
1C.24.300.0050.b | - a metallo quasi bianco grado Sa 2½ della Svenks Standard Sis 055900 | m² | 17.36 | 19.82 | 55.99 | 4.26
1C.24.300.0060 | Stuccatura saltuaria e parziale di superfici ferrose già verniciate, con stucco sintetico, con abrasivatura delle parti stuccate. Compresi piani di lavoro ed assistenze murarie:
1C.24.300.0060.a | - ad una mano | m² | 4.72 | 40.47 | 39.62
1C.24.300.0060.b | - a due mani | m² | 7.22 | 40.03 | 40.03
1C.24.300.0070 | Rasatura totale ad una passata con stucco sintetico di superfici già preparate, stuccate o verniciate, con abrasivatura. Compresi piani di lavoro ed assistenze murarie. | m² | 10.55 | 40.57 | 39.53
1C.24.320 | VERNICIATURE ANTIRUGGINE
1C.24.320.0010 | Pitturazione di superfici metalliche, già preparate, con una mano di antiruggine. Compresi piani di lavoro ed assistenze murarie. Con prodotti:
1C.24.320.0010.a | - ad altissimo contenuto di pigmenti attivi e con promotori d'adesione (p.s. 1,45 kg/l - resa 0,06-0,08 l/m² per una mano) | m² | 4.43 | 62.3 | 17.83
1C.24.320.0010.b | - a base di resine acriliche in soluzione acquosa (p.s. 1,25 kg/l - resa 0,05-0,06 l/m² per una mano) | m² | 4.27 | 64.64 | 15.46
1C.24.320.0010.c | - sintetici al fosfato di zinco (p.s. 1,26 kg/l - resa 0,05-0,06 l/m² per una mano) | m² | 4.19 | 65.87 | 14.32
1C.24.320.0010.d | - a base di resine alchidiche con pigmento anticorrosivo e promotori d'adesione (p.s. 1,65 kg/l - resa 0,06-0,08 l/m² per una mano) | m² | 4.17 | 66.19 | 13.91
1C.24.320.0020 | Pitturazione con primer ancorante su superfici in lega leggera e lamiera di acciaio. Compresi piani di lavoro ed assistenze murarie:
1C.24.320.0020.a | - primer per leghe leggere e lamiere zincate | m² | 4.41 | 62.59 | 17.46
1C.24.320.0020.b | - primer epossipoliammidico bicomponente per superfici zincate | m² | 4.38 | 63.01 | 17.12
1C.24.320.0030 | Zincatura con pittura zincante inorganica a base di etilsilicato a solvente, applicata su superfici in ferro sabbiate. Compresi piani di lavoro ed assistenze murarie. | m² | 6.39 | 56.34 | 23.79
1C.24.340 | VERNICIATURE DI FINITURA SU METALLI
1C.24.340.0010 | Verniciatura di finitura di superfici in ferro già preparate, compresi piani di lavoro ed assistenze murarie, con due mani di:
1C.24.340.0010.a | - smalto a base di resine sintetiche, lucido, multiuso (p.s. 0,95-1,10 kg/l secondo i colori - resa 0,075-0,09 l/m² per una mano) | m² | 9.77 | 64.89 | 15.15
1C.24.340.0010.b | - smalto acrilico con pigmenti inalterabili- (p.s.1,22 kg/l; resa 0,08-0,09 l/m² per una mano) | m² | 9.72 | 65.23 | 14.92
1C.24.340.0010.c | - smalto sintetico con silicone, lucido (p.s. 1,07-1,20 kg/l secondo i colori - resa 0,06-0,075 l/m² per una mano) | m² | 9.33 | 67.95 | 12.11
1C.24.340.0010.d | - smalto alchidico-uretanico brillante per ambienti aggressivi (p.s.1,20 kg/l - resa 0,055 l/m² per una mano) | m² | 10.16 | 62.4 | 17.72
1C.24.340.0010.e | - smalto opaco applicabile su legno, lamiera zincata, leghe leggere, plastica e polistirolo (p.s.1,28 kg/l - resa 0,12-0,15 l/m² per due mani) | m² | 10.19 | 62.22 | 17.86
1C.24.340.0010.f | - smalto poliuretanico bicomponente | m² | 11.32 | 56.01 | 24.12
1C.24.340.0010.g | - smalto a base di resine alchidiche modificate con clorocaucciù e plastificanti | m² | 10.24 | 61.91 | 18.16
1C.24.340.0010.h | - smalto a base di resine di clorocaucciù puro | m² | 10.7 | 59.25 | 20.84
1C.24.340.0010.i | - smalto ferromicaceo a base di pigmenti e ossidi di ferro micaceo, per ferro in esterno e interno (p.s.1,35 kg/l - resa 0,11-0,15 l/m² per due mani) | m² | 11.63 | 54.51 | 25.54
1C.24.340.0100 | Sovrapprezzo per esecuzione di verniciature interne di qualsiasi tipo, in ambienti con altezza superiore a 4 m. Il sovrapprezzo, riferito all'intero ciclo di lavorazione, viene applicato solo alle superfici verniciate poste al di sopra del limite di 4 m. | m² | 5.94 | 68.52 |  | 11.62
1C.24.350 | VERNICIATURA TUBAZIONI E MANUFATTI LINEARI
1C.24.350.0000 | NOTA DI CONSULTAZIONE Le quotazioni al metro lineare sono applicabili, oltre che alle tubazioni, anche ad altri elementi isolati (staffaggi tubazioni, profilati, angolari, paraspigoli ecc,) di pari sviluppo superficiale. Oltre gli sviluppi corrispondenti al massimo diametro ipotizzato (150 mm) si adotteranno le normali voci di prezzario. I prezzi unitari devono essere applicati agli sviluppi lineari delle lunghezze effettive in asse degli elementi verniciati, comprese le curve, negli ambiti di diametro o sviluppo di superficie previsti (non considerando le coibentazioni). Le verniciature a più mani dovranno essere eseguite con materiali di colore sufficientemente diverso per poterne facilmente verificare la esecuzione.
1C.24.350.0010 | Pitturazione con una prima mano di antiruggine al fosfato di zinco o di resine acriliche in soluzione acquosa, su manufatti lineari quali tubi, paraspigoli, profilati e simili, con diametro o sviluppo equivalente. Compresa ogni occorrente pulizia preliminare, i piani di lavoro e le assistenze murarie. Con diametro o sviluppo equivalente:
1C.24.350.0010.a | - fino a 3 cm di diametro | m | 1.41 | 75.18 | 4.96
1C.24.350.0010.b | - da 3,1 a 5 cm di diametro | m | 1.86 | 74.73 | 5.38
1C.24.350.0010.c | - da 5,1 a 10 cm di diametro | m | 2.78 | 73.02 | 7.19
1C.24.350.0010.d | - da 10,1 a 15 cm di diametro | m | 3.37 | 70.33 | 9.79
1C.24.350.0020 | Pitturazione con una seconda mano di antiruggine al fosfato di zinco o di resine acriliche in soluzione acquosa, su manufatti lineari quali tubi, paraspigoli, profilati e simili, con diametro o sviluppo equivalente. Compresa eventuale pulizia, i piani di lavoro e le assistenze murarie. Con diametro o sviluppo equivalente:
1C.24.350.0020.a | - fino a 3 cm di diametro | m | 1.06 | 73.58 | 6.6
1C.24.350.0020.b | - da 3,1 a 5 cm di diametro | m | 1.45 | 73.1 | 6.9
1C.24.350.0020.c | - da 5,1 a 10 cm di diametro | m | 2.09 | 70.33 | 9.57
1C.24.350.0020.d | - da 10,1 a 15 cm di diametro | m | 2.56 | 68.36 | 11.72
1C.24.350.0050 | Verniciatura ad una mano con smalto sintetico o con resine acriliche in soluzione acquosa, su manufatti lineari quali tubi, paraspigoli, profilati e simili, già trattati con antiruggine o verniciati. Compresa eventuale pulizia, i piani di lavoro e le assistenze murarie. Con diametro o sviluppo equivalente:
1C.24.350.0050.a | - fino a 3 cm di diametro | m | 1.42 | 74.65 | 5.63
1C.24.350.0050.b | - da 3,1 a 5 cm di diametro | m | 1.86 | 72.04 | 8.06
1C.24.350.0050.c | - da 5,1 a 10 cm di diametro | m | 2.7 | 70 | 10
1C.24.350.0050.d | - da 10,1 a 15 cm di diametro | m | 3.4 | 67.94 | 12.06
1C.24.360 | VERNICIATURA PISCINE E FONTANE
1C.24.360.0010 | Verniciatuta con prodotti a base di clorocaucciù puro, appositamente formulati per il rivestimento del fondo e delle pareti di piscine e fontane in muratura o pietra. Ciclo completo composto da una mano di primer idoneo e almeno due mani di clorocaucciù in modo da ottenere un rivestimento di spessore finito non inferiore a 90 micron. Comprese le assistenze murarie ed esclusa la preparazione delle superfici. | m² | 24.52 | 57.34 | 22.76
1C.24.360.0020 | Verniciatuta con prodotti epossidici bicomponenti, appositamente formulati per il rivestimento del fondo e delle pareti di piscine e fontane in muratura o pietra. Ciclo completo composto da una mano di primer idoneo e almeno due mani di resine epossidiche con un impiego di almeno 900 gr/mq di materiale. Comprese le assistenze murarie ed esclusa la preparazione delle superfici. | m² | 29.4 | 47.82 | 32.28
1C.24.400 | CICLI DI VERNICIATURA CICLI DI VERNICIATURA Si esemplifica la valutazione di alcuni cicli tipici di verniciatura di opere in legno ed in metallo. Ci si riferisce a livelli di verniciatura media normale, mentre per livelli di finitura superiore si dovrà tener conto di ulteriori stuccature, abrasivature ecc. Per le riverniciature si potranno prevedere ulteriori interventi di preparazione, in relazione allo stato di degrado delle verniciature esistenti
1C.24.400.0050 | Verniciatura opere in legno nuove, costituita da: - imprimitura con impregnante protettivo turapori antimuffa; - stuccatura saltuaria di nodi e difetti e relativa scartavetratura; - 1 mano di fondo sintetico bianco per finiture a smalto - carteggiatura leggera per uniformare la superficie - 1 mano di vernicie sintetica a finire. Compresi piani di lavoro ed assistenze murarie. | m² | 15.98 | 64.64 | 15.46
1C.24.400.0100 | Verniciatura trasparente di opere in legno nuove, con adeguata finitura superficiale, costituita da: - imprimitura con impregnante trasparente protettivo turapori antimuffa; - carteggiatura leggera per uniformare la superficie - 1 mano di vernice trasparente poliuretanica - carteggiatura leggera per uniformare la superficie - 1 mano di vernice trasparente poliuretanica Compresi piani di lavoro ed assistenze murarie. | m² | 17.11 | 63 | 17.07
1C.24.400.0150 | Riverniciatura di opere in legno esistenti, in medio stato di conservazione, costituita da: - lavaggio sgrassante per eliminare depositi untuosi; - stuccatura saltuaria di difetti e relativa scartavetratura; - 1 mano di fondo sintetico bianco per finiture a smalto - carteggiatura leggera per uniformare la superficie - 1 mano di vernice sintetica a finire Compresi piani di lavoro ed assistenze murarie. | m² | 14.71 | 66.42 | 13.66
1C.24.400.0400 | Verniciatura opere in metallo nuove, costituita da: - rimozione di ruggine saltuaria e sporco con scartavetratura - protezione con una mano di antiruggine sintetica al fosfato di zinco; - carteggiatura leggera per uniformare la superficie - finitura con due mani di smalto a base di resine sintetiche Compresi piani di lavoro ed assistenze murarie. | m² | 18.66 | 65.76 | 14.31
1C.24.400.0450 | Riverniciatura di opere in ferro esistenti, in medio stato di conservazione, costituita da: - carteggiatura di superfici già verniciate per l'aggrappaggio; - 1 mano di antiruggine a base di resine alchidiche - 2 mani di vernice sintetica a finire Compresi piani di lavoro ed assistenze murarie. | m² | 17.82 | 66.55 | 13.52
1C.24.500 | TAPPEZZERIE - FORNITURA E POSA
1C.24.500.0010 | Fornitura e posa di tappezzerie in carta, in rotoli da 10,50x0,53 m, su superfici già preparate, compresi piani di lavoro ed assistenze murarie. Nei seguenti materiali:
1C.24.500.0010.a | - carta fodera | m² | 4.7 | 62.77 | 17.23
1C.24.500.0010.b | - carta lavabile | m² | 10.51 | 47.86 | 32.16
1C.24.500.0010.c | - carta duplex lavabile | m² | 10.88 | 46.69 | 33.36
1C.24.500.0010.d | - carta serigrafico espanso | m² | 11.76 | 43.2 | 36.9
1C.24.500.0020 | Fornitura e posa di tappezzerie viniliche, in rotoli da 10,50x0,53 m, su superfici già preparate, compresi piani di lavoro ed assistenze murarie. Nei seguenti materiali:
1C.24.500.0020.a | - vinilica su carta | m² | 14.53 | 44.46 | 35.65
1C.24.500.0020.b | - vinilica su tela | m² | 21.21 | 35.69 | 44.41
1C.24.500.0030 | Fornitura e posa di tappezzerie fil posè di tipo sintetico, cotone/viscosa, seta, su superfici già preparate, compresi piani di lavoro ed assistenze murarie. | m² | 28.61 | 26.46 | 53.65
1C.24.500.0040 | Fornitura e posa di tappezzerie con rivestimento vegetale su supporto in carta, su superfici già preparate, compresi piani di lavoro ed assistenze murarie. Dei tipi:
1C.24.500.0040.a | - paglia naturale | m² | 21.92 | 34.53 | 45.57
1C.24.500.0040.b | - sughero | m² | 21.92 | 34.53 | 45.57
1C.24.500.0100 | Sovrapprezzo per esecuzione di tappezzerie di qualsiasi tipo, in ambienti con altezza superiore a 4 m. Il sovrapprezzo, riferito all'intero ciclo di lavorazione, viene applicato solo alle superfici tappezzate poste al di sopra del limite di 4 m. | m² | 7.57 | 68.43 |  | 11.62
1C.24.520 | SOLO POSA TAPPEZZERIE
1C.24.520.0010 | Sola posa di tappezzerie in carta, in rotoli da 10,50x0,53 m, compresi piani di lavoro ed assistenze murarie. Nei seguenti materiali:
1C.24.520.0010.a | -carta fodera | m² | 3.95 | 74.68 | 5.32
1C.24.520.0010.b | - carta lavabile | m² | 7.73 | 65.07 | 15.01
1C.24.520.0010.c | - carta duplex lavabile | m² | 7.79 | 65.21 | 14.89
1C.24.520.0010.d | - carta serigrafico espanso | m² | 7.79 | 65.21 | 14.89
1C.24.520.0020 | Sola posa di tappezzerie viniliche, in rotoli da 10,50x0,53 m, compresi piani di lavoro ed assistenze murarie. Nei seguenti materiali:
1C.24.520.0020.a | - vinilica su carta | m² | 9.83 | 65.72 | 14.45
1C.24.520.0020.b | - vinilica su tela | m² | 11.22 | 67.47 | 12.66
1C.24.520.0030 | Sola posa di tappezzerie fil posè di tipo sintetico, cotone/viscosa, seta, compresi piani di lavoro ed assistenze murarie. | m² | 11.22 | 67.47 | 12.66
1C.24.520.0040 | Sola posa di tappezzerie con rivestimento vegetale su supporto in carta, compresi piani di lavoro ed assistenze murarie. Nei seguenti materiali:
1C.24.520.0040.a | - paglia naturale | m² | 11.22 | 67.47 | 12.66
1C.24.520.0040.b | - sughero | m² | 11.22 | 67.47 | 12.66
1C.24.700 | ATTIVITA' MANUTENZIONE
1C.24.700.0000 | NOTE DI CONSULTAZIONE I prezzi delle attività di ripristino delle tinteggiature su superfici già trattate prevedono che, quando si applica un ciclo completo (raschiatura, rasatura completa ad una mano con carteggiatura, trattamento con fissativo e pitturazione a due riprese) il risultato finale non deve essere distinguibile da quello su superfici nuove ben finite; l'aspetto della superficie deve quindi essere omogeneo e non devono essere rilevabili discontinuità di finitura, grana superficiale, ombreggiature, ondeggiamenti ecc.
1C.24.710 | PREPARAZIONE SUPERFICI MURARIE GIA' TRATTATE
1C.24.710.0010 | Raschiatura, da supporti murari che vengono conservati, compresi piani di lavoro ed assistenze murarie:
1C.24.710.0010.a | - saltuaria di vecchie pitture con limitati distacchi, rimozione di chiodi, ganci, spolveratura. | m² | 1.68 | 75 | 5.36
1C.24.710.0010.b | - generale di vecchie pitture degradate ed esfoliate, rimozione di chiodi, ganci. | m² | 2.59 | 77.61 | 2.32
1C.24.710.0020 | Rasatura accurata con stucco emulsionato dell'intera superficie, con carteggiatura. Su superfici interne a civile o a gesso con vecchie pitturazioni, raschiate e con rappezzi degli intonaci. Compresi piani di lavoro ed assistenze murarie:
1C.24.710.0020.a | - ad una mano | m² | 6.93 | 70.85 | 9.24
1C.24.710.0020.b | - a due mani, con doppia carteggiatura | m² | 11.51 | 71.5 | 8.6
1C.24.710.0100 | Stacco di vecchie tappezzerie, di carta o viniliche. Compresi piani di lavoro ed assistenze murarie: | m² | 3.49 | 54.15 | 25.79
1C.24.720 | PREPARAZIONE SUPERFICI IN LEGNO GIA' TRATTATE
1C.24.720.0010 | Lavaggio sgrassante di vecchie verniciature su superfici in legno per l'eliminazione di depositi untuosi. Compresi piani di lavoro ed assistenze murarie. | m² | 2.33 | 70.39 | 9.87
1C.24.720.0020 | Raschiatura di vecchie vernici in fase di distacco da superfici in legno. Compresi piani di lavoro ed assistenze murarie. | m² | 2.68 | 66.42 | 13.81
1C.24.730 | PREPARAZIONE SUPERFICI METALLICHE GIA' TRATTATE
1C.24.730.0010 | Carteggiatura di superfici metalliche già verniciate per l'aggrappaggio di nuovi prodotti vernicianti. Compresi piani di lavoro ed assistenze murarie. | m² | 3.88 | 71.13 | 9.02
1C.24.730.0020 | Lavaggio sgrassante di superfici metalliche già verniciate, per l'eliminazione di tracce di unto. Compresi piani di lavoro ed assistenze murarie:
1C.24.730.0020.a | - con detergente | m² | 3.06 | 70.26 | 9.8
1C.24.730.0020.b | - con solvente | m² | 4.42 | 66.97 | 13.12
1C.24.730.0030 | Raschiatura di vernici, smalti in fase di distacco, da superfici metalliche. Compresi piani di lavoro ed assistenze murarie. | m² | 2.68 | 66.42 | 13.81
1C.24.750 | RIMOZIONE GRAFFITI - SVERNICIATURE
1C.24.750.0010 | Rimozione di graffiti da superfici di qualunque natura, con formulato a base di solventi e tensioattivi disgregante gli ossidi coloranti degli spray e pennarelli, applicato a più riprese a spruzzo o a pennello, con spugnatura finale ad acqua. Compresi piani di lavoro ed assistenze murarie.
1C.24.750.0010.a | - su superfici fortemente imbrattate | m² | 22.58 | 50.09 | 30.03
1C.24.750.0010.b | - su superfici mediamente imbrattate | m² | 14.16 | 43.71 | 36.37
1C.24.750.0020 | Rimozione di graffiti da superfici già trattate con prodotto antiscritte, mediante solvente a base di sostanze organiche florurate, idoneo a mantenere nel tempo le proprietà della precedente protezione, applicato a spruzzo o a pennello, comprese protezioni limitrofe. Compresi piani di lavoro ed assistenze murarie. | m² | 5.93 | 43.68 | 36.42
1C.24.750.0030 | Rimozione di graffiti da superfici già trattate con prodotto antiscritte, mediante trattamento con tensioattivi biodegradabili ed esenti da emissioni in atmosfera di V.O.C. applicato a spruzzo o a pennello i due mani, su supporto asciutto, successivo idrolavaggio a caldo ed eventuale riapplicazione di prodotto antiscritta. Compresi piani di lavoro ed assistenze murarie. | m² | 15.19 | 34.96 | 45.16
1C.24.750.0050 | Sverniciatura di qualsiasi tipo di superficie, con prodotto specifico, con accurata pulizia e lavaggio finale. Compresi piani di lavoro ed assistenze murarie. | m² | 13.75 | 49.75 | 30.33
1C.24.750.0060 | Sverniciatura su superfici esterne intonacate o lapidee, con sistema a bassa pressione mediante l'utilizzo di abrasivi a basso impatto costituiti da prodotti minerali e inorganici, eiettati, quando possibile in miscela acquosa. Compreso, accurata spolveratura finale, piani di lavoro ed assistenze murarie. | m² | 13.07 | 44.07 | 27.54 | 8.49
1C.24.750.0070 | Sverniciatura totale su superfici in legno con sistema a bassa pressione a secco mediante soluzione satura di bicarbonato di sodio o miscele di carbonati. Compreso, accurata soffiatura e pulizia finale, piani di lavoro ed assistenze murarie. | m² | 29.61 | 54.41 | 15.2 | 10.5
1C.24.750.0080 | Sverniciatura totale su superfici metalliche con sistema a bassa pressione, mediante l'utilizzo di abrasivi a basso impatto, costituiti da prodotti minerali e inorganici, eiettati, quando possibile in miscela acquosa. Compreso, accurata soffiatura e pulizia finale, piani di lavoro ed assistenze murarie. | m² | 22.75 | 50.55 | 19.78 | 9.76
1C.24.770 | PULIZIA - PROTEZIONE
1C.24.770.0010 | Pulizia di pavimenti e rivestimenti, zoccolini, scale, serramenti, di apparecchi igienico sanitari, con spostamento degli arredi e rimozione di materiali giacenti nell'ambiente (carta, segatura, imballaggi, cassette, ecc), asportazione di macchie di pitture, vernici od altro, lavaggio con appositi detersivi sgrassanti, l'allontanamento dei materiali di rifiuto alle discariche autorizzate. Comprensivo dell'intervento prima e dopo l'esecuzione di pitturazioni in ambienti utilizzati.
1C.24.770.0010.a | - pulizia di pavimenti e superfici orizzontali in genere | m² | 0.59 | 81.36
1C.24.770.0010.b | - pulizia di rivestimenti, serramenti, vetri ecc | m² | 0.75 | 80
1C.24.770.0020 | Protezione di pavimenti durante i lavori di tinteggiatura con teli di polietilene, compresi tagli, sfridi, fissaggi, assistenze murarie. | m² | 1.08 | 70.37 | 9.26
1C.24.770.0030 | Trattamento antiscivolo per pavimenti mediante alogenuri da effettuarsi mediante stesa del prodotto puro direttamente sulla superficie da trattare. Su pavimenti:
1C.24.770.0030.a | - pavimentazioni in pietra naturale e/o riciclata, cemento; (escluso materiali plastici e sintetici) resa: 10 m²/l | m² | 20.25 | 44.74 | 35.36
1C.24.770.0030.b | - pavimentazioni in gres, ceramiche smaltate; resa: 7 m²/l | m² | 21.63 | 41.89 | 38.19
1C.24.770.0040 | Pulizia di pavimenti e rivestimenti esterni, piazze, scale, marciapiedi e aree pedonali in materiale lapideo con rimozione di ogni particellato compreso il chewingum e macchie oleose, mediante lavaggio a bassa pressione con bicarbonato di sodio o carbonati. Compreso pulizia finale e assistenze murarie. | m² | 13.96 | 51.22 | 19.34 | 9.53
1C.24.770.0050 | Protezione di pavimenti e rivestimenti esterni, piazze, scale, marciapiedi e aree pedonali in materiale lapideo mediante apposito formulato a base di resine fluorate, antiscivolo, antimacchia e traspiranti applicato a spruzzo, in ragione di 150 grammi al m², in due mani su sottofondo completamente asciutto. Compreso pulizia finale e assistenze murarie. | m² | 12.67 | 50.28 | 29.83

## 1C.25
CODICE | DESCRIZIONE | U.M. | PREZZO | % Inc. M.O. | % Inc. MAT | % Inc. NOLI
1C | OPERE COMPIUTE
1C.25 | OPERE DI RESTAURO
1C.25.000 | NOTE DI CONSULTAZIONE Per i trasporti alle discariche autorizzate, di recupero, di stoccaggio o deposito, è stata considerata una distanza media di 45 (quarantacinque) km dal sito di produzione, per eventuali compensazioni in aumento fare riferimento agli articoli NC.80.100.
1C.25.050 | SCAVI IN ZONE ARCHEOLOGICHE
1C.25.050.0010 | Scavo in contesto archeologico, non stratigrafico, eseguito a sezione obbligata in qualsiasi tipo di terreno, sopra o a lato delle zone di probabile interesse geologico. Da eseguire manualmente con l'uso di picconi, pale, ecc., e l'ausilio di miniescavatori. Compresa la finitura delle pareti e scarpe per facilitare l'esecuzione dello scavo stratigrafico, la stesura di adeguata documentazione, la raccolta e prima sistemazione dei reperti, il trasporto dei materiali di risulta alle discariche autorizzate. | m³ | 241.2 | 69.63 |  | 10.46
1C.25.050.0020 | Scavo stratigrafico manuale di bassa difficoltà, a sezione aperta oppure obbligata, eseguito manualmente in qualsiasi tipo di terreno di spessore consistente, naturale o rimaneggiato, con l'uso di picconi, pale, ecc.. Compresa la stesura di accurata documentazione (giornale di scavo, schede di US, matrix, rilievi in pianta e sezione, riprese fotografiche), la raccolta dei reperti, il trasporto dei materiali di risulta alle discariche autorizzate. | m³ | 353.68 | 74.3 | 1.24 | 4.56
1C.25.050.0030 | Scavo stratigrafico manuale di medio bassa difficoltà, a sezione aperta oppure obbligata, eseguito manualmente in qualsiasi tipo di terreno su depositi stratificati di facile distinzione e separazione, con l'uso di attrezzatura leggera quale cazzuola, sessola ecc.. Compresa l'eventuale setacciatura del terreno di risulta, la stesura di accurata documentazione (giornale di scavo, schede di US, matrix, rilievi in pianta e sezione, riprese fotografiche), la raccolta dei reperti, il trasporto dei materiali di risulta alle discariche autorizzate. | m³ | 665.14 | 76.41 | 0.99 | 2.7
1C.25.050.0040 | Scavo stratigrafico manuale di medio alta difficoltà, a sezione aperta oppure obbligata, eseguito in qualsiasi tipo di terreno su depositi stratificati di facile distinzione e separazione, con l'uso di attrezzatura leggera quale cazzuola, sessola ecc.. Compresa l'eventuale setacciatura del terreno di risulta, la stesura di accurata documentazione (giornale di scavo, schede di US, matrix, rilievi in pianta e sezione, riprese fotografiche), la raccolta dei reperti, il trasporto dei materiali di risulta alle discariche autorizzate. | m³ | 870.58 | 77.28 | 0.76 | 2.06
1C.25.050.0100 | Restituzione su supporto informatico, in qualsiasi scala, in file dwg o simili, dei disegni e rilievi eseguiti manualmente durante lo scavo stratigrafico, quali documenti di scavo, planimetrie, sezioni e simili. Compresa una copia stampata. Da computare sulla superficie dei disegni di partenza fatti a mano, durante lo scavo, indipendentemente dalla scala finale di restituzione vettorializzata. | m² | 329.23 | 80.1
1C.25.075 | DEUMIDIFICAZIONE MURARIA ATTIVA
1C.25.075.0010 | Sistema per l'eliminazione dell'umidità muraria da risalita capillare attraverso una tecnologia non invasiva e reversibile, con onde elettromagnetiche. La deumidificazione che ne deriva avviene attraverso la naturale ricaduta nel sottosuolo dell'acqua presente nelle pareti. I sali disciolti seguono la discesa dell'acqua, quelli residui vengono portati in superficie a seguito dell'evaporazione dell'umidità e possono essere eliminati con la sostituzione dell'intonaco, oppure con l'intervento del restauratore. Tutte le apparecchiature non necessitano di alcuna assistenza, hanno un consumo di 5 watt e offrono una garanzia illimitata nel tempo ( 20 anni).
1C.25.075.0010.a | - Dispositivo satellite.Raggio d'azione da 0 a 6 m. | cad | 1613.85 | 37.63 | 42.46
1C.25.075.0010.b | - Raggio d'azione da 0 a 7 m. | cad | 2152.21 | 28.22 | 51.88
1C.25.075.0010.c | - Raggio d'azione da 0 a 13 m. | cad | 3306.71 | 32.36 | 47.74
1C.25.075.0010.d | - Raggio d'azione da 0 a 15 m. | cad | 5272.66 | 20.29 | 59.8
1C.25.075.0020 | Sistema contro l'umidità di risalita presente nei muri tramite la tecnologia non invasiva e totalmente reversibile che sfrutta la naturale onda magnetica terrestre. Interrompendo i disturbi elettrici causati dallo scorrimento delle falde, da correnti vaganti e da dispersioni nel terreno di elettrosmog il flusso di molecole d'acqua che salgono nei muri viene interrotto. Ne consegue una caduta delle stesse verso il terreno dove si disperdono. Nella fase di asciugatura i sali contenuti nel muro tendono ad uscire all'esterno della muratura grazie all'evaporazione dell'acqua. I dispositivi non sono collegati a fonte elettrica ma sfruttano l'onda magnetica terrestre, pertanto non creano elettrosmog, non hanno consumi e non sono soggetti a guasti elettrici. Durante il periodo di prosciugamento i muri vengono sottoposti ad analisi ponderale secondo le normative UNI 11085 2003. Le superfici saranno valutate al lordo dei muri perimetrali:
1C.25.075.0020.a | - da 30 a 100 m² | m² | 100.08 | 11.15 | 68.94
1C.25.075.0020.b | - da 101 a 200 m² | m² | 68.63 | 10.16 | 69.94
1C.25.075.0020.c | - da 201 a 500 m² | m² | 56.35 | 10.9 | 69.21
1C.25.075.0020.d | - oltre 500 m² | m² | 37.33 | 10.45 | 69.65
1C.25.100 | OPERE MONUMENTALI IN PIETRA
1C.25.100.0100 | OPERAZIONI PRELIMINARI
1C.25.100.0110 | Asportazione a secco di depositi superficiali incoerenti (polveri, terriccio, guano ecc.) mediante aspiratori, spazzole, pennellesse. | m² | 13.41 | 80.09
1C.25.100.0120 | Asportazione ad umido di depositi superficiali parzialmente aderenti (polveri, terriccio, guano ecc.) con spruzzatori, spazzole, spugne, pennelli. | m² | 26.36 | 80.08
1C.25.100.0130 | Impregnazione per il preconsolidamento di superfici interessate da diffusa disgregazione, mediante silicato di etile applicato fino a rifiuto con pennelli, pipette, siringhe. Operazione da eseguire prima della pulitura:
1C.25.100.0130.a | - su marmi, calcari duri | m² | 88.76 | 62.15 | 17.95
1C.25.100.0130.b | - su brecce | m² | 76.35 | 63.41 | 16.69
1C.25.100.0130.c | - su calcari teneri, arenarie, tufo | m² | 106.78 | 57.71 | 22.38
1C.25.100.0140 | Impregnazione per il preconsolidamento di superfici interessate da diffusa disgregazione, mediante resina acrilica in soluzione applicata in due mani con pennelli, pipette, siringhe. Operazione da eseguire prima della pulitura:
1C.25.100.0140.a | - su marmi, calcari duri | m² | 33.57 | 68.78 | 11.32
1C.25.100.0140.b | - su brecce | m² | 31.59 | 70.47 | 9.62
1C.25.100.0140.c | - su calcari teneri, arenarie, tufi | m² | 39.24 | 65.57 | 14.53
1C.25.100.0150 | Impregnazione per il preconsolidamento di superfici interessate da diffusa polverizzazione mediante silicato di etile applicato fino a rifiuto con pennelli, pipette, siringhe. Operazione da eseguire prima della pulitura:
1C.25.100.0150.a | - su marmi, calcari duri | m² | 162.73 | 60.52 | 19.58
1C.25.100.0150.b | - su brecce | m² | 128.85 | 60.32 | 19.78
1C.25.100.0150.c | - su calcari teneri, arenarie, tufi | m² | 188.61 | 54.76 | 25.34
1C.25.100.0160 | Impregnazione per il preconsolidamento di superfici interessate da diffusa polverizzazione mediante resina acrilica in soluzione applicata in due mani con pennelli, pipette, siringhe. Operazione da eseguire prima della pulitura:
1C.25.100.0160.a | - su marmi, calcari duri | m² | 71.85 | 69.52 | 10.58
1C.25.100.0160.b | - su brecce | m² | 63.53 | 70.52 | 9.57
1C.25.100.0160.c | - su calcari teneri, arenarie, tufi | m² | 76.89 | 65.28 | 14.83
1C.25.100.0170 | Stuccature e microstuccature provvisorie di superfici interessate da fenomeni di esfoliazioni, fratturazioni, fessurazioni, lesioni, eseguite con malta di grassello e sabbia fine, compresa la successiva rimozione. | m² | 87.79 | 78.65 | 1.45
1C.25.100.0180 | Protezione provvisoria di superfici interessate da fenomeni di diffusa disgregazione mediante strato di malta di calce idraulica e polvere di marmo, compresa successiva rimozione. Preparazione da eseguire prima di nebulizzazioni o atomizzazioni. | m² | 17.17 | 61.09 | 18.99
1C.25.100.0185 | Bendaggio di sostegno e protezione di superfici con fenomeni di fratturazione e scagliatura, realizzato con resina acrilica in soluzione, esclusa la successiva rimozione del bendaggio. | m² | 13.06 | 62.25 | 17.84
1C.25.100.0190 | Rimozione di bendaggi di sostegno e protezione su parti consolidate compresa pulitura della superficie da residui di resine. | m² | 34 | 80.09
1C.25.100.0200 | OPERAZIONI DI CONSOLIDAMENTO
1C.25.100.0210 | Consolidamento di manufatti in presenza di fenomeni diffusi di decoesione, mediante impregnazione fino a rifiuto con silicato di etile applicato con pennelli, siringhe, pipette. Operazione da eseguire a seguito o durante le operazioni di pulitura:
1C.25.100.0210.a | - su marmo e calcari duri | m² | 68.6 | 61.52 | 18.57
1C.25.100.0210.b | - su brecce e travertino | m² | 61.85 | 63.36 | 16.73
1C.25.100.0210.c | - su calcari teneri, arenarie, tufi | m² | 81.16 | 58.5 | 21.59
1C.25.100.0220 | Consolidamento di manufatti in presenza di fenomeni diffusi di disgregazione, mediante impregnazione fino a rifiuto con silicato di etile applicato con pennelli, siringhe, pipette, per la ricostituzione delle proprietà meccaniche del materiale originale. Operazione da eseguire a seguito o durante le operazioni di pulitura:
1C.25.100.0220.a | - su marmo e calcari duri | m² | 103.85 | 64.76 | 15.34
1C.25.100.0220.b | - su brecce e travertino | m² | 85.98 | 65.27 | 14.82
1C.25.100.0220.c | - su calcari teneri, arenarie, tufo | m² | 124.17 | 60.84 | 19.25
1C.25.100.0230 | Consolidamento di manufatti in presenza di fenomeni diffusi di polverizzazione, mediante impregnazione fino a rifiuto con silicato di etile applicato con pennelli, siringhe, pipette, per la ricostituzione delle proprietà meccaniche del materiale originale. Operazione da eseguire a seguito o durante le operazioni di pulitura:
1C.25.100.0230.a | - su marmo e calcari duri | m² | 173.01 | 61.68 | 18.42
1C.25.100.0230.b | - su brecce e travertino | m² | 148.12 | 62.88 | 17.21
1C.25.100.0230.c | - su calcari teneri, arenarie, tufo | m² | 214.26 | 57.79 | 22.3
1C.25.100.0240 | Consolidamento di manufatti in presenza di fenomeni diffusi di decoesione, mediante applicazione a tre mani di resina acrilica in soluzione applicata con pennelli, siringhe, pipette. Operazione da eseguire a seguito o durante le operazioni di pulizia:
1C.25.100.0240.a | - su marmo e calcari duri | m² | 45.61 | 73.43 | 6.67
1C.25.100.0240.b | - su brecce e travertino | m² | 41.82 | 74.2 | 5.91
1C.25.100.0240.c | - su calcari teneri, arenarie, tufo | m² | 50.57 | 71.82 | 8.27
1C.25.100.0250 | Consolidamento di manufatti in presenza di fenomeni diffusi di disgregazione, mediante applicazione a tre mani di resina acrilica in soluzione applicata con pennelli, siringhe, pipette. Operazione da eseguire a seguito o durante operazioni di pulizia:
1C.25.100.0250.a | - su marmo e calcari duri | m² | 72.44 | 74.85 | 5.25
1C.25.100.0250.b | - su brecce e travertino | m² | 65.96 | 75.49 | 4.61
1C.25.100.0250.c | - su calcari teneri, arenarie, tufo | m² | 80.52 | 73.01 | 7.08
1C.25.100.0260 | Consolidamento di manufatti in presenza di fenomeni diffusi di polverizzazione, scagliatura, esfoliazione, mediante applicazione a cinque mani di resina acrilica in soluzione applicata con pennelli, siringhe, pipette. Operazione da eseguire a seguito o durante le operazioni di pulizia:
1C.25.100.0260.a | - su marmo e calcari duri | m² | 99.23 | 72.44 | 7.66
1C.25.100.0260.b | - su brecce e travertino | m² | 90.79 | 73.4 | 6.7
1C.25.100.0260.c | - su calcari teneri, arenarie, tufo | m² | 106.15 | 69.35 | 10.74
1C.25.100.0270 | Consolidamento di superfici verticali estese in presenza di fenomeni diffusi di disgregazione mediante impregnazione ad impacco di silicato di etile. Operazione da eseguire a seguito o durante la pulitura, comprese le opere provvisionali di sostegno, di protezione, delle superfici circostanti, di raccolta e deflusso del materiale impregnante:
1C.25.100.0270.a | - su marmo e calcari duri | m² | 242.54 | 69.58 | 10.51
1C.25.100.0270.b | - su calcari teneri, arenarie, tufo | m² | 286.53 | 67.86 | 12.23
1C.25.100.0280 | Consolidamento di superfici verticali estese in presenza di fenomeni diffusi di polverizzazione mediante impregnazione ad impacco di silicato di etile. Operazione da eseguire a seguito o durante la pulitura, comprese le opere provvisionali di sostegno, di protezione delle superfici circostanti, di raccolta e deflusso del materiale impregnante:
1C.25.100.0280.a | - su marmo e calcari duri | m² | 295.92 | 58.56 | 21.53
1C.25.100.0280.b | - su calcari teneri, arenarie, tufo | m² | 340.48 | 52.02 | 28.07
1C.25.100.0285 | Consolidamento di superfici a tutto tondo in presenza di fenomeni diffusi di disgregazione mediante impregnazione ad impacco di silicato di etile. Operazione da eseguire a seguito o durante la pulitura, comprese le opere provvisionali di sostegno, di protezione delle superfici circostanti, di raccolta e deflusso del materiale impregnante:
1C.25.100.0285.a | - su marmo e calcari duri | m² | 192.76 | 63.57 | 16.53
1C.25.100.0285.b | - su calcari teneri, arenarie, tufo | m² | 236.4 | 59.88 | 20.22
1C.25.100.0290 | Consolidamento di superfici a tutto tondo in presenza di fenomeni diffusi di polverizzazione mediante impregnazione ad impacco di silicato di etile. Operazione da eseguire a seguito o durante la pulitura, comprese le opere provvisionali di sostegno, di protezione delle superfici circostanti, di raccolta e deflusso del materiale impregnante: - su marmo e calcari duri | m² | 244.42 | 54.03 | 26.07
1C.25.100.0300 | TRATTAMENTI BIOCIDA
1C.25.100.0310 | Rimozione di vegetazione superiore poco radicata mediante applicazione di un ciclo biocida, su:
1C.25.100.0310.a | - elementi rettilinei | m | 7.84 | 73.21 | 6.89
1C.25.100.0310.b | - su superfici | m² | 22.13 | 72.84 | 7.28
1C.25.100.0320 | Rimozione di vegetazione superiore fortemente radicata, mediante applicazione di due cicli di biocida su:
1C.25.100.0320.a | - elementi rettilinei | m | 21.62 | 72.62 | 7.45
1C.25.100.0320.b | - su superfici | m² | 42.3 | 68.68 | 11.42
1C.25.100.0330 | Rimozione di incrostazioni da attacchi biologici di notevole spessore mediante quattro cicli di biocida applicato a pennello, a spruzzo o con siringhe. | m² | 103.18 | 74.89 | 5.2
1C.25.100.0340 | Rimozione di incrostazioni da attacchi biologici superficiali mediante due cicli di biocida applicato a pennello, a spruzzo o con siringhe. | m² | 32.4 | 65.19 | 14.91
1C.25.100.0350 | Trattamento preventivo contro la formazione di attacchi biologici mediante biocida applicato a pennello, al termine del restauro. | m² | 13.52 | 68.2 | 11.91
1C.25.100.0360 | Rimozione di incrostazioni da attacchi biologici di notevole spessore mediante trattamento con tre impacchi di biocida | m² | 83.69 | 73.68 | 6.42
1C.25.100.0370 | Rimozione di incrostazioni da attacchi biologici superficiali mediante trattamento con impacco di biocida | m² | 33.63 | 72.11 | 7.97
1C.25.100.0380 | Trattamento preventivo contro la formazione di attacchi di microrganismi, mediante applicazione di un ciclo di biocida da eseguire alla fine del restauro. | m² | 5.95 | 67.56 | 12.61
1C.25.100.0400 | PULITURA MANUFATTI LAPIDEI
1C.25.100.0410 | Rimozione mediante nebulizzazione o atomizzazione di depositi superficiali organici solubili in acqua, con scarsa coerenza ed aderenza alle superfici, eseguita in due cicli, compreso il sistema di raccolta delle acque e completamento della pulizia con pennellesse, spazzole, bisturi:
1C.25.100.0410.a | - su marmo, calcari, brecce, arenarie | m² | 61.48 | 77.67 |  | 2.42
1C.25.100.0410.b | - su travertino, tufo | m² | 69.29 | 77.73 |  | 2.37
1C.25.100.0415 | Rimozione mediante nebulizzazione o atomizzazione di depositi superficiali organici solubili in acqua, compatti ed aderenti alle superfici, eseguita in tre cicli, compreso il sistema di raccolta delle acque e completamento della pulizia con pennellesse, spazzole, bisturi:
1C.25.100.0415.a | - su marmo, calcari, brecce, arenarie | m² | 85.66 | 77.67 |  | 2.43
1C.25.100.0415.b | - su travertino, tufo | m² | 91.65 | 77.58 |  | 2.52
1C.25.100.0420 | Rimozione di depositi superficiali, concrezioni, croste nere, con scarsa coerenza e aderenza alle superfici, mediante compresse imbevute di sali inorganici a base d'ammonio compresa pulizia finale con pennellesse, spazzole bisturi:
1C.25.100.0420.a | - su marmo, calcari, brecce, arenarie | m² | 90.9 | 68.79 | 11.31
1C.25.100.0420.b | - su travertino, tufo | m² | 98.96 | 68.66 | 11.43
1C.25.100.0425 | Rimozione di depositi superficiali, concrezioni, croste nere compatte e molto aderenti alle superfici, mediante compresse imbevute di sali inorganici a base d'ammonio, applicate in due cicli, compresa pulizia finale con pennellesse, spazzole, bisturi:
1C.25.100.0425.a | - su marmo, calcari, brecce, arenarie | m² | 157.34 | 68.34 | 11.76
1C.25.100.0425.b | - su travertino, tufo | m² | 164.58 | 67.6 | 12.49
1C.25.100.0430 | Rimozione di oli, vernici, cere e simili, mediante applicazione di compresse imbevute di solventi organici, compresa pulizia finale con pennellesse, spazzole bisturi:
1C.25.100.0430.a | - con miscela di acqua e ammoniaca | m² | 88.43 | 67.73 | 12.37
1C.25.100.0430.b | - con miscela di acqua, alcool e acetone | m² | 108.68 | 67.85 | 12.25
1C.25.100.0430.c | - con acetone | m² | 100.4 | 68.72 | 11.37
1C.25.100.0430.d | - con diluente nitro | m² | 97.9 | 68.99 | 11.1
1C.25.100.0435 | Rimozione di depositi superficiali mediante resine scambiatrici di ioni:
1C.25.100.0435.a | - per depositi con scarsa coerenza ed aderenza | m² | 101.54 | 67.73 | 12.37
1C.25.100.0435.b | - per depositi compatti e molto aderenti | m² | 147.66 | 67.34 | 12.76
1C.25.100.0440 | Rimozione di oli, vernici, cere e simili mediante applicazione di sostanze solventi a tampone o a pennello:
1C.25.100.0440.a | - con miscela di acqua e ammoniaca | m² | 142.51 | 66.94 | 13.15
1C.25.100.0440.b | - con miscela di acqua, alcool e acetone | m² | 147.31 | 65.77 | 14.33
1C.25.100.0440.c | - con acetone | m² | 144.58 | 66.81 | 13.29
1C.25.100.0440.d | - con diluente nitro | m² | 141.99 | 66.95 | 13.15
1C.25.100.0445 | Rimozione di ossidi di ferro, rame e simili mediante applicazione di sostanze complessanti a tampone o a pennello. | m² | 141.2 | 65.13 | 14.96
1C.25.100.0450 | Estrazione di sali solubili mediante compresse assorbenti, con impiego di:
1C.25.100.0450.a | - sepiolite ed acqua demineralizzata | m² | 68.78 | 64.18 | 15.92
1C.25.100.0450.b | - polpa di cellulosa ed acqua demineralizzata | m² | 68.74 | 64.24 | 15.86
1C.25.100.0455 | Rimozione di croste, incrostazioni, concrezioni, strati di calcare, di spessore maggiore di 3 mm, non rimosse con pulitura chimica, mediante impiego di mezzi meccanici, manuali e strumenti di precisione:
1C.25.100.0455.a | - con bisturi | m² | 346.64 | 80.1
1C.25.100.0455.b | - con martello e scalpello o vibroincisore | m² | 273.61 | 74.74 |  | 5.36
1C.25.100.0455.c | - con scalpellino pneumatico | m² | 137.71 | 74.69 |  | 5.41
1C.25.100.0455.d | - con microtrapano | m² | 242.77 | 74.74 |  | 5.36
1C.25.100.0455.e | - con apparecchi ad ultrasuoni | m² | 247.51 | 74.75 |  | 5.35
1C.25.100.0455.f | - con microsabbiatrice | m² | 288.86 | 68.67 | 6.65 | 4.77
1C.25.100.0460 | Pulitura con idrosabbiattrice a bassa pressione per la rimozione di croste coerenti e di spessore superiore a 3 mm, su superfici piane o modanature in marmo, calcari, brecce, travertino o tufo. | m² | 25.8 | 23.37 | 53.45 | 3.29
1C.25.100.0470 | Microsabbiatura funzionante ad aria compressa desiderata, con pressione di esercizio regolabile, ugello variabile montato su penna o pistola. Microsabbiatrice e abrasivo di tipo e granulometria selezionata. Compreso gli oneri di allestimento, regolazione, confinamento e campionamento, tutte le attrezzature necessarie per la corretta applicazione del sistema aero-abrasivo di precisione. Su qualsiasi superficie anche in muratura. | m² | 44 | 66.95 | 4.09 | 9.05
1C.25.100.0500 | RIMOZIONE DI STUCCATURE E DI ELEMENTI
1C.25.100.0510 | Rimozione di vecchie stuccature di fughe e giunti tra manufatti in marmo, calcari, brecce, travertino:
1C.25.100.0510.a | - in gesso o malta | m | 7.55 | 80
1C.25.100.0510.b | - a base di resine sintetiche solubili | m | 10.42 | 80.04
1C.25.100.0510.c | - a base di resine sintetiche non solubili | m | 20.52 | 80.07
1C.25.100.0510.d | - in cemento | m | 14.91 | 80.08
1C.25.100.0520 | Rimozione di vecchie stuccature diffuse su superfici di manufatti in marmo, calcari, brecce, travertino:
1C.25.100.0520.a | - in gesso | m² | 19.57 | 80.07
1C.25.100.0520.b | - in resine sintetiche solubili | m² | 24.4 | 80.08
1C.25.100.0520.c | - in composti resinosi non solubili | m² | 48.95 | 80.1
1C.25.100.0520.d | - in cemento | m² | 39.97 | 80.11
1C.25.100.0530 | Rimozione di elementi metallici quali perni, grappe, staffe, cerchiature, chiodi, ecc. di lunghezza o sviluppo:
1C.25.100.0530.a | - fino a 15 cm, fissati con gesso | cad | 8.93 | 80.07
1C.25.100.0530.b | - fino a 15 cm, fissati con cementi o resine | cad | 39.3 | 80.1
1C.25.100.0530.c | - fino a 15 cm, fissati con piombo | cad | 49.04 | 80.1
1C.25.100.0530.d | - fino a 25 cm, fissati con gesso | cad | 13.43 | 80.12
1C.25.100.0530.e | - fino a 25 cm, fissati con cementi o resine | cad | 77.98 | 80.1
1C.25.100.0530.f | - fino a 25 cm, fissati con piombo | cad | 87.66 | 80.09
1C.25.100.0530.g | - fino a 40 cm, fissati con gesso | cad | 17.47 | 80.08
1C.25.100.0530.h | - fino a 40 cm, fissati con cementi o resine | cad | 122.29 | 80.1
1C.25.100.0530.i | - fino a 40 cm, fissati con piombo | cad | 132.19 | 80.1
1C.25.100.0530.j | - oltre 40 cm, fissati con gesso | cad | 24.4 | 80.08
1C.25.100.0530.k | - oltre 40 cm, fissati con cementi o resine | cad | 155.71 | 80.09
1C.25.100.0530.l | - oltre 40 cm, fissati con piombo | cad | 165.66 | 80.1
1C.25.100.0600 | INCOLLAGGI E RICOSTRUZIONI
1C.25.100.0610 | Rimozione accurata di frammenti e di parti pericolanti di manufatti in pietra naturale, di dimensioni limitate, con deposito nell'ambito del cantiere:
1C.25.100.0610.a | - in presenza di vincoli metallici | cad | 29.39 | 80.1
1C.25.100.0610.b | - in assenza di vincoli metallici | cad | 18.02 | 80.08
1C.25.100.0615 | Rimozione accurata di elementi lapidei di dimensioni consistenti con l'impiego di idonea attrezzatura, comprese opere provvisionali di protezione e sostegno e deposito nell'ambito del cantiere. | m³ | 75.06 | 80.1
1C.25.100.0620 | Incollaggio di parti e frammenti di manufatti in pietra naturale, di peso e dimensioni limitate, mediante resina epossidica, comprese preparazioni, pulizia delle facce, escluse imperniature. | cad | 39.51 | 76.99 | 3.11
1C.25.100.0625 | Incollaggio di parti e frammenti di manufatti in pietra naturale, di peso e dimensioni limitate, mediante resina epossidica e perni, comprese preparazioni, pulizia delle facce, adattamenti delle esistenti sedi di perni:
1C.25.100.0625.a | - con perni in acciaio | cad | 52.51 | 72.61 | 7.48
1C.25.100.0625.b | - con perni in titanio | cad | 56.69 | 73.24 | 6.86
1C.25.100.0625.c | - con perni in vetroresina | cad | 51.21 | 73.7 | 6.39
1C.25.100.0630 | Incollaggio di parti e frammenti di manufatti in pietra naturale, di peso e dimensioni limitate, mediante resina epossidica e perni fino a 15 cm di lunghezza, compresa l'esecuzione di fori, la pulizia delle facce, gli adattamenti:
1C.25.100.0630.a | - con perni in acciaio | cad | 97.35 | 74.67 | 5.42
1C.25.100.0630.b | - con perni in titanio | cad | 98.33 | 74.79 | 5.31
1C.25.100.0630.c | - con perni in vetroresina | cad | 95.29 | 75.59 | 4.51
1C.25.100.0635 | Incollaggio di parti e frammenti di manufatti in pietra naturale, di peso e dimensioni limitate, mediante resina epossidica e perni fino a 40 cm di lunghezza, compresa l'esecuzione di fori, la pulizia delle facce, gli adattamenti:
1C.25.100.0635.a | - con perni in acciaio | cad | 120.79 | 71.86 | 8.24
1C.25.100.0635.b | - con perni in titanio | cad | 128.22 | 70.36 | 9.73
1C.25.100.0635.c | - con perni in vetroresina | cad | 115.95 | 71.44 | 8.65
1C.25.100.0640 | Posa di elementi lapidei di dimensioni consistenti mediante resine epossidiche e perni in acciaio, compresa l'esecuzione di fori, gli adattamenti delle sedi, le opere provvisionali di sostegno e protezione, i sollevamenti con idonea attrezzatura. | m³ | 504.1 | 76.73 | 3.37
1C.25.100.0645 | Iniezioni con idonee resine epossidiche per consolidamento di fratturazioni, comprese preparazioni dei bordi, sigillature. | m | 48.81 | 67.45 | 12.64
1C.25.100.0650 | Ricostruzione di parti architettoniche e decorative con impiego di malta, idonea per colorazione e granulometria, comprese lavorazioni superficiali. | dm³ | 63.51 | 78.96 | 1.13
1C.25.100.0655 | Ricostruzione di parti architettoniche e decorative con materiale lapideo con caratteristiche simili a quello originale per conformazione e composizione, comprese lavorazioni e posa. | dm³ | 98.27 | 79.43 | 0.66
1C.25.100.0660 | Ricostruzione in laboratorio di parti architettoniche e decorative mediante restituzione da calco in silicone e copia in vetroresina o malta. compresa l'equilibratura cromatica, la posa mediante incollaggio ed eventuali imperniature. | dm³ | 68.62 | 74.35 | 5.74
1C.25.100.0665 | Ricostruzione in sito di parti architettoniche e decorative mediante restituzione da calco e controforma, compresa l'equilibratura cromatica, la posa mediante incollaggio ed eventuali imperniature. | dm³ | 78.62 | 70.78 | 9.31
1C.25.100.0700 | STUCCATURE ELEMENTI LAPIDEI
1C.25.100.0710 | Stuccatura con malta di grassello rispondente alle caratteristiche di quella originale per colorazione e granulometria:
1C.25.100.0710.a | - per giunti, fessure | m | 15.1 | 63.25 | 16.89
1C.25.100.0710.b | - su superfici | m² | 39.5 | 73.65 | 6.46
1C.25.100.0720 | Microstuccature su superfici con diffusa esfoliazione, microfessurazioni e scagliatura eseguita con malta di grassello e polvere di marmo, rispondente alle caratteristiche di quella originale, della superficie interessata:
1C.25.100.0720.a | - fino al 15% | m² | 41.89 | 72.31 | 7.78
1C.25.100.0720.b | - fino al 30% | m² | 68.56 | 75.35 | 4.75
1C.25.100.0720.c | - fino al 50% | m² | 87.82 | 76.38 | 3.71
1C.25.100.0720.d | - oltre il 50% | m² | 97.52 | 76.75 | 3.34
1C.25.100.0800 | OPERE DI PROTEZIONE
1C.25.100.0810 | Protezione superficiale di manufatti in pietra con resine acriliche in soluzione applicata ad una mano:
1C.25.100.0810.a | - su marmi, calcari duri, brecce | m² | 21.26 | 72.95 | 7.15
1C.25.100.0810.b | - su calcari teneri, arenarie, tufo | m² | 22.61 | 70.01 | 10.08
1C.25.100.0810.c | - su travertino | m² | 20.16 | 68.8 | 11.31
1C.25.100.0820 | Protezione superficiale di manufatti in marmo, calcari, brecce mediante cere cristalline ad una mano. | m² | 52.89 | 79.43 | 0.66
1C.25.100.0830 | Protezione superficiale di manufatti in pietra con polisilossani applicati in due mani:
1C.25.100.0830.a | - su marmi, calcari duri, brecce | m² | 61.72 | 73.54 | 6.56
1C.25.100.0830.b | - su calcari teneri, arenarie, tufo | m² | 85.8 | 73.5 | 6.6
1C.25.100.0830.c | - su travertino | m² | 46.67 | 67.97 | 12.13
1C.25.200 | MURATURE FACCIA VISTA
1C.25.200.0100 | OPERAZIONI PRELIMINARI E DI CONSOLIDAMENTO
1C.25.200.0110 | Rimozione di depositi superficiali incoerenti a secco con pennellesse, spazzole e aspiratori; compresi gli oneri relativi alla protezione delle superfici circostanti, per tutti i tipi di paramento murario, le assistenze murarie, i piani di lavoro, la pulizia ed allontanamento dei materiali di risulta. | m² | 8.12 | 75.12 | 4.8 | 0.12
1C.25.200.0115 | Rimozione di depositi superficiali parzialmente aderenti (terriccio, guano etc.) con acqua, spruzzatori, pennelli, spazzole, spugne; compresi gli oneri relativi alla canalizzazione delle acque di scarico e alla protezione delle superfici circostanti, per tutti i tipi di paramento murario, le assistenze murarie, i piani di lavoro,la pulizia ed allontanamento dei materiali di risulta. | m² | 11.91 | 70.61 | 6.55 | 2.94
1C.25.200.0120 | Ristabilimento della coesione nei casi di disgregazione sia delle malte che degli elementi tessiturali del paramento murario attraverso impregnazione con silicato di etile fino a rifiuto; compresi gli oneri relativi alla rimozione degli eccessi del prodotto consolidante, da valutare al mq:
1C.25.200.0120.a | - a pennello per una diffusione del fenomeno tra il 30% e il 50% in un mq | m² | 122.56 | 72.3 | 7.8
1C.25.200.0120.b | - a spruzzo per una diffusione del fenomeno tra il 50% e il 100% in un mq | m² | 61.45 | 32.14 | 46.66 | 1.3
1C.25.200.0125 | Ristabilimento della coesione nei casi di disgregazione delle malte di allettamento di apparecchiature murarie in pietra o laterizi in conseguenza della creazione di soluzioni di continuità tra gli elementi tessiturali, attraverso iniezioni di malta premiscelata a basso contenuto di sali solubili; compresi gli oneri relativi all'esecuzione dei fori ed alla eventuale sigillatura preventiva delle fenditure | m² | 141.87 | 76.68 | 3.14 | 0.27
1C.25.200.0130 | Consolidamento di lesioni strutturali con preventiva sigillatura delle lesioni sottolivello con malta di calce idraulica ed inerti, con inserimento dei tubi necessari alle iniezioni e successiva infiltrazione in profondità di malte idrauliche premiscelate a ridotto contenuto di sali, eseguita in modo graduale procedendo dal basso verso l'alto fino a saturazione delle soluzioni di continuità; esclusa la stuccatura finale | m | 78.45 | 77.5 | 2.46 | 0.14
1C.25.200.0200 | OPERAZIONI DI DISINFESTAZIONE E PULITURA
1C.25.200.0210 | Disinfestazione mediante applicazione di biocida e rimozione manuale della vegetazione superiore; esclusi gli oneri relativi al fissaggio delle superfici circostanti in pericolo di caduta, su tutti i tipi di paramento murario, al m² di intervento:
1C.25.200.0210.a | - per infestazioni poco diffuse e/o scarsamente radicate | m² | 48.92 | 65.84 | 14.25
1C.25.200.0210.b | - per infestazioni molto diffuse (tipo rampicanti) e/o fortemente radicate | m² | 76.68 | 65.4 | 14.7
1C.25.200.0215 | Trattamento finale attraverso applicazione di biocida per prevenire la formazione di attacchi di microorganismi autotrofi; da eseguire attraverso un ciclo di applicazione su tutti i tipi di paramento murario | m² | 12.79 | 52.46 | 27.68
1C.25.200.0220 | Rimozione di depositi superficiali coerenti, concrezioni, incrostazioni e macchie attraverso attraverso accurato lavaggio delle superfici con spazzolini e spazzole di saggina, irroratori, spugne; compresi gli oneri relativi alla canalizzazione delle acque di scarico ed alla protezione delle superfici circostanti, per tutti i tipi di paramento murario | m² | 48.49 | 78.49 | 1.61
1C.25.200.0225 | Rimozione di depositi superficiali coerenti, incrostazioni, concrezioni, fissativi alterati attraverso applicazione di compresse imbevute di soluzione satura di sali inorganici o carbonato di ammonio;compresi gli oneri relativi ai saggi per la scelta della soluzione e dei tempi di applicazione idonei e alla successiva rimozione meccanica dei depositi solubilizzati mediante pennellesse, spazzole, bisturi, specilli:
1C.25.200.0225.a | - depositi con scarsa coerenza e aderenza alle superfici mediante un ciclo di applicazione | m² | 191.15 | 72.59 | 7.5
1C.25.200.0225.b | - depositi compatti e molto aderenti alle superfici mediante più cicli di applicazione | m² | 310.93 | 73.18 | 6.91
1C.25.200.0230 | Estrazione di sali solubili, anche come residui delle puliture precedentemente adottate, mediante applicazione acqua demineralizzata in sospensione con carta assorbente, compresse di pura cellulosa o sepiolite, in presenza di sostanze assorbibili, su tutti i tipi di paramento murario :
1C.25.200.0230.a | - in moderata quantità (un ciclo di applicazione) | m² | 74.89 | 67.82 | 12.27
1C.25.200.0230.b | - in media quantità (più cicli di applicazione) | m² | 107.58 | 58.77 | 21.33
1C.25.200.0300 | RIMOZIONE DI STUCCATURE E DI ELEMENTI
1C.25.200.0310 | Rimozione meccanica di stuccature eseguite durante interventi precedenti con materiali che per composizione possono interagire con quelli costitutivi che hanno perduto la loro funzione conservativa o estetica, profondità massima 3 cm; su tutti i tipi di paramento murario compresi gli oneri relativi al consolidamento ed alla protezione di bordi e delle superfici circostanti:
1C.25.200.0310.a | - in malta o altro materiale relativamente coerente | m² | 90.22 | 59.81 | 20.28
1C.25.200.0310.b | - in cemento, in malta bastarda, in composti resinosi non solubili | m² | 236.17 | 72.35 | 7.75
1C.25.200.0320 | Rimozione di elementi metallici (perni, grappe, staffe, cerchiature, chiodi, etc.) che per condizione ed ossidazione risultino impropri a causa certa di degrado per il paramento murario; da valutare a ciascun elemento rimosso, compresi gli oneri relativi alla protezione delle superfici circostanti la zona di intervento, la pulitura ed il consolidamento della superficie sottostante e circostante; fissati con malta su tutti i tipi di paramento fino ad una lunghezza massima di 40 cm | cad | 54.73 | 77.03 | 3.05
1C.25.200.0400 | STUCCATURE, RICOSTRUZIONI
1C.25.200.0405 | Ripresa della stilatura dei giunti attraverso la scarnitura delle vecchie malte (se irrecuperabili) con l'onere della salvaguardia dei tratti in cui sia possibile un intervento conservativo, stuccatura delle connessure con malta di calce e inerti adeguati, compresi gli oneri relativi ai saggi per la composizione di malte idonee per colorazione e granulometria, la lavorazione superficiale della stessa la pulitura di eventuali residui dalle superfici circostanti, escluso il ristabilimento della coesione delle malte conservate, con strato di profondità con malta idraulica ed eventuale materiale di riempimento (per uno strato di livellamento); da valutare sulla superficie effettivamente trattata:
1C.25.200.0405.a | - paramento in laterizi o in pietra calcarea o tufacea di piccole dimensioni regolari | m² | 28.66 | 74.25 | 5.83
1C.25.200.0405.b | - paramento in pietra calcarea o tufacea di medie dimensioni | m² | 23.18 | 72.86 | 7.2
1C.25.200.0405.c | - paramento in pietra calcarea o tufacea di grandi dimensioni | m² | 19.05 | 71.34 | 8.77
1C.25.200.0410 | Ripresa della stilatura dei giunti attraverso la scarnitura delle vecchie malte (se irrecuperabili) con l'onere della salvaguardia dei tratti in cui sia possibile un intervento conservativo, stuccatura delle connessure con malta di calce e inerti adeguati, compresi gli oneri relativi ai saggi per la composizione di malte idonee per colorazione e granulometria, la lavorazione superficiale della stessa la pulitura di eventuali residui dalle superfici circostanti, escluso il ristabilimento della coesione delle malte conservate, con strato di finitura con malta di grassello e/o calce idraulica; da valutare sulla superficie effettivamente trattata:
1C.25.200.0410.a | - paramento in laterizi o in pietra calcarea o tufacea di piccole dimensioni regolari | m² | 85.36 | 76.84 | 3.26
1C.25.200.0410.b | - paramento in pietra calcarea o tufacea di medie dimensioni | m² | 70.63 | 76.16 | 3.94
1C.25.200.0410.c | - paramento in pietra calcarea o tufacea di grandi dimensioni | m² | 54.81 | 75.02 | 5.07
1C.25.200.0420 | Microstuccatura con malta nei casi di esfoliazione, microfratturazione, microfessurazione, scagliatura, pitting, per evitare o rallentare l'accesso dell'acqua piovana e/o dell'umidità atmosferica all'interno dei laterizi degradati; operazione eseguibile su tutti i tipi di paramento murario, compresi gli oneri relativi ai saggi per la composizione di malte idonee per colorazione e granulometria, la lavorazione superficiale della stessa e la pulitura di eventuali residui dalle superfici circostanti, su un mq interessato dal fenomeno da valutare sulla superficie effettivamente trattata:
1C.25.200.0420.a | - fino al 15% | m² | 90.92 | 77.03 | 3.06
1C.25.200.0420.b | - fino al 30% | m² | 150.48 | 75.3 | 4.8
1C.25.200.0420.c | - fino al 70% | m² | 193.08 | 73.48 | 6.61
1C.25.200.0420.d | - tra il 70% e il 90% | m² | 215.27 | 72.36 | 7.73
1C.25.200.0430 | Risarcitura di lacune che interessano il nucleo murario, eseguita attraverso integrazione con materiali analoghi a quelli originari; compresi gli oneri relativi alla fornitura del materiale da integrare | m³ | 355.47 | 71.16 | 8.93
1C.25.200.0440 | Risarcitura di lacune su paramento murario da eseguirsi attraverso ricostruzione della parte mancante con malta, compresi lo strato di profondità con eventuale materiale di riempimento, lo strato di finitura, gli oneri relativi ai saggi per la composizione di malta idonea per colorazione e granulometria, la lavorazione superficiale della stessa e la pulitura di eventuali residui dalle superfici circostanti:
1C.25.200.0440.a | - liscia | m² | 66.55 | 76.75 | 3.34
1C.25.200.0440.b | - con stilatura ad imitazione della tessitura originaria | m² | 130.3 | 78.39 | 1.7
1C.25.200.0450 | Riconfigurazione di porzioni di paramento murario perduto o non recuperabili, eseguita previo consolidamento delle malte residue con successiva ricostruzione della parte mancante con utilizzo di materiali e tecniche conformi a quelle originarie e adeguato ammorsamento al nucleo retrostante; compresi gli oneri relativi alla fornitura del materiale da integrare e alla pulitura di eventuali residui dalle superfici circostanti. Esclusi il ristabilimento della coesione delle malte retrostanti e la stilatura dei giunti; calcolato a mq per uno spessore massimo di 25 cm, con elementi in:
1C.25.200.0450.a | - laterizio fatto a mano | m² | 314.41 | 72.69 | 7.41
1C.25.200.0450.b | - laterizio antico | m² | 326.29 | 73.44 | 6.66
1C.25.200.0450.c | - laterizio industriale con trattamento antichizzante | m² | 255.72 | 71.44 | 8.66
1C.25.200.0500 | PITTURAZIONI
1C.25.200.0510 | Trattamento per l'arresto dell'ossidazione o per la protezione di elementi metallici quali perni, grappe, staffe, cerchiature che per condizione o per locazione non necessitino o non permettano la rimozione o sostituzione; l'operazione è eseguibile su tutti i tipi di paramenti murari; compresi gli oneri relativi alla protezione delle superfici circostanti la zona di intervento, alla pulitura ed al consolidamento della superficie sottostante e circostante:
1C.25.200.0510.a | - perni, grappe o altri elementi emergenti fino a un massimo di 15 cm, in buone condizioni | cad | 10.86 | 62.25 | 17.86
1C.25.200.0510.b | - perni, grappe o altri elementi emergenti fino a un massimo di 15 cm, ossidati | cad | 19.39 | 70.09 | 10.01
1C.25.200.0510.c | - fasce, cerchiature o grosse staffe, in buone condizioni | dm² | 12.43 | 66.53 | 13.6
1C.25.200.0510.d | - fasce, cerchiature o grosse staffe, ossidate | dm² | 16.27 | 69.7 | 10.39
1C.25.200.0510.e | - catene antiche a vista, in buone condizioni | cad | 35.2 | 72.13 | 7.95
1C.25.200.0510.f | - catene antiche a vista, ossidate | cad | 66.55 | 75.88 | 4.21
1C.25.200.0520 | Revisione cromatica per eliminare gli squilibri eccessivi formatisi nel tono generale del paramento murario e delle integrazioni, da eseguirsi attraverso velature con acqua di calce pigmentata; operazione da valutare sulla superficie effettivamente trattata | m² | 52.36 | 54.7 | 25.4
1C.25.200.0530 | Protezione superficiale di paramenti murari per rallentarne il degrado; da valutare sulla superficie effettivamente trattata:
1C.25.200.0530.a | - con resine acriliche in soluzione, a spruzzo | m² | 16.92 | 66.31 | 13.77
1C.25.200.0530.b | - con resine acriliche in soluzione, a pennello | m² | 18.71 | 73.92 | 6.2
1C.25.200.0530.c | - con polisilossano, a spruzzo | m² | 19.06 | 58.87 | 21.25
1C.25.200.0530.d | - con polisilossano, a pennello | m² | 19.79 | 69.88 | 10.21
1C.25.200.0530.e | - con stesura a spruzzo di acqua di calce | m² | 15.79 | 70.68 | 9.37
1C.25.300 | INTONACI
1C.25.300.0100 | OPERAZIONI PRELIMINARI
1C.25.300.0110 | Bendaggio di sostegno e protezione su parti di intonaco in pericolo di caduta al fine di sostenere l'intonaco durante le operazioni di consolidamento, esclusi gli oneri relativi alla rimozione del bendaggio, con velatino di garza, resina acrilica in soluzione o colla animale. Comprese assistenze murarie, piani di lavoro, pulizia ed allontanamento dei materiali di risulta. Misura minima 0,50 m² | m² | 68.93 | 69.98 | 10.11
1C.25.300.0120 | Bendaggio di sostegno (e successiva rimozione) e protezione su parti di intonaco in pericolo di caduta al fine di sostenere l'intonaco durante le operazioni di consolidamento, compresi gli oneri relativi alla rimozione di colle dalla superficie e la rimozione del bendaggio, con velatino di garza, resina acrilica in soluzione o colla animale. Comprese assistenze murarie, piani di lavoro, pulizia ed allontanamento dei materiali di risulta.Misura minima 0,50 m² | m² | 133.61 | 71.6 | 8.49
1C.25.300.0130 | Rimozione bendaggio di sostegno e protezione, compresi gli oneri relativi alla rimozione di colle, con soluzione acquosa. Comprese assistenze murarie, piani di lavoro, pulizia ed allontanamento dei materiali di risulta. Misura minima 0,50 m² | m² | 74.99 | 68.18 | 11.91
1C.25.300.0140 | Puntellatura provvisoria di parti d'intonaco in pericolo di caduta, per sostegno durante le fasi di consolidamento o di rimozione di elementi metallici, da valutare per singola lavorazione e per superfici tra 0,25 e 0,50 m²; sono compresi gli oneri relativi all'applicazione ed alla successiva rimozione di uno strato di velatino di garza, all'allestimento del puntello e alla rimozione di colla dalla superficie:
1C.25.300.0140.a | - soffitti, volte, ecc. | cad | 98.19 | 75.2 | 2.08 | 2.82
1C.25.300.0140.b | - pareti | cad | 106.63 | 75.6 | 1.91 | 2.6
1C.25.300.0200 | OPERAZIONI DI CONSOLIDAMENTO
1C.25.300.0210 | Consolidamento degli intonaci in presenza di fenomeni diffusi di disgregazione, mediante impregnazione fino al rifiuto con silicato di etile o resine acriliche in soluzione o emulsione o microemulsione, inclusi gli oneri relativi alla preparazione del prodotto, alla verifica dei risultati ed alla rimozione degli eccessi del prodotto applicato, comprese assistenze murarie, piani di lavoro, pulizia ed allontanamento dei materiali di risulta, da valutare sulla superficie effettivamente trattata, per una diffusione della disgregazione:
1C.25.300.0210.a | - fino al 30% della superficie | m² | 27.19 | 45.53 | 34.57
1C.25.300.0210.b | - dal 30,01% al 50% della superficie | m² | 38.64 | 44.02 | 36.08
1C.25.300.0210.c | - dal 50,01% al 100% della superficie | m² | 67.4 | 38.96 | 41.13
1C.25.300.0220 | Consolidamento degli intonaci in presenza di fenomeni diffusi di polverizzazione, mediante impregnazione fino al rifiuto con silicato di etile o resine acriliche in soluzione o emulsione o microemulsione, inclusi gli oneri relativi alla preparazione del prodotto, alla verifica dei risultati ed alla rimozione degli eccessi del prodotto applicato, comprese assistenze murarie, piani di lavoro, pulizia ed allontanamento dei materiali di risulta, da valutare sulla superficie effettivamente trattata, per una diffusione della polverizzazione:
1C.25.300.0220.a | - fino al 30% della superficie | m² | 42.46 | 48.21 | 31.89
1C.25.300.0220.b | - dal 30,01% al 50% della superficie | m² | 60.21 | 46.5 | 33.6
1C.25.300.0220.c | - dal 50,01% al 100% della superficie | m² | 103.71 | 40.93 | 39.17
1C.25.300.0230 | Consolidamento dell'aderenza tra l'intonaco e il supporto mediante iniezione di idonea malta idraulica, compresa preparazione, stuccatura crepe, assistenze murarie, piani di lavoro, pulizia ed allontanamento dei materiali di risulta, da valutare sulla superficie effettivamente trattata, per distacchi:
1C.25.300.0230.a | - fino al 20% della superficie | m² | 164.81 | 69.27 | 10.82
1C.25.300.0230.b | - fino al 30% della superficie | m² | 222.97 | 68.09 | 12
1C.25.300.0240 | Consolidamento dell'aderenza tra l'intonaco e la muratura mediante iniezione di malta idraulica a basso peso specifico, compresa preparazione, stuccatura crepe, assistenze murarie, piani di lavoro, pulizia ed allontanamento dei materiali di risulta, da valutare sulla superficie effettivamente trattata, per distacchi:
1C.25.300.0240.a | - fino al 20% della superficie | m² | 175.96 | 64.88 | 15.21
1C.25.300.0240.b | - fino al 30% della superficie | m² | 239.68 | 63.35 | 16.75
1C.25.300.0250 | Consolidamento dell'aderenza tra i vari strati dell'intonaco o tra l'intonaco e l'intonachino mediante iniezione di malta idraulica a basso peso specifico, assenza di sali, compresa preparazione, stuccatura crepe, assistenze murarie, piani di lavoro, pulizia ed allontanamento dei materiali di risulta, da valutare sulla superficie effettivamente trattata, per distacchi:
1C.25.300.0250.a | - fino al 20% della superficie | m² | 305.94 | 71.35 | 8.75
1C.25.300.0250.b | - fino al 30% della superficie | m² | 398.48 | 70.02 | 10.07
1C.25.300.0300 | TRATTAMENTI BIOCIDA
1C.25.300.0310 | Rimozione manuale di vegetazione superiore e inferiore, previa applicazione a pennello di biocida | m² | 43.19 | 76.87 | 3.22
1C.25.300.0320 | Trattamento preventivo contro la formazione di vegetazione superiore mediante applicazione a pennello di un ciclo di biocida | m² | 8.76 | 64.16 | 15.87
1C.25.300.0400 | RIMOZIONE DI STUCCATURE
1C.25.300.0410 | Rimozione di vecchie stuccature diffuse, comprese opere di consolidamento, assistenze murarie, piani di lavoro, pulizia ed allontanamento dei materiali di risulta, da valutare sulla superficie effettivamente trattata, per:
1C.25.300.0410.a | - piccole stuccature fino al 15% della superficie | m² | 23.51 | 72.35 | 7.74
1C.25.300.0410.b | - piccole stuccature fino al 30% della superficie | m² | 47.84 | 74.23 | 5.87
1C.25.300.0500 | STUCCATURE, RICOSTRUZIONI
1C.25.300.0510 | Ricostruzione di lacune con applicazione di due o più strati di intonaco idoneo per granulometria e colorazione, comprese assistenze murarie, piani di lavoro, pulizia, revisione bordi ed allontanamento dei materiali di risulta, da valutare sulla superficie effettivamente trattata, per:
1C.25.300.0510.a | - lacune fino al 15% della superficie | m² | 70.71 | 78.52 | 1.57
1C.25.300.0510.b | - lacune fino al 30% della superficie | m² | 133.76 | 78.44 | 1.66
1C.25.300.0510.c | - lacune maggiori di 1 m². Misurazione superficie effettiva. | m² | 78.27 | 68.28 | 11.82
1C.25.300.0520 | Applicazione di salvabordo compatibile ai materiali costituenti la superficie d'intervento composto da malta idonea per toni cromatici, granulometria degli inerti e compatibilità di materiali. Comprensivo di campionatura, saggi, assistenze murarie, piani di lavoro, pulizia ed allontanamento dei materiali di risulta. | m | 13.29 | 60.87 | 19.19
1C.25.300.0600 | PITTURAZIONI
1C.25.300.0610 | Pitturazione di inserti metallici, mantenuti, per l'arresto di ossidazione, compresi gli oneri relativi alla protezione dell'intonaco circostante, assistenze murarie, piani di lavoro, pulizia ed allontanamento dei materiali di risulta | cad | 3.08 | 45.13 | 35.06
1C.25.300.0620 | Applicazione di velatura a base di latte di calce pigmentato e patinatura ad acquarello per la riduzione dell'interferenza visiva dell'intonaco di supporto in presenza di macchie, scalfiture, ricostruzioni di lacune, discontinuità, vecchie pitture, comprese assistenze murarie, piani di lavoro, pulizia ed allontanamento dei materiali di risulta, da valutare sulla superficie effettivamente trattata, per:
1C.25.300.0620.a | - accordature parziali fino al 50% della superficie | m² | 41.82 | 68.34 | 11.76
1C.25.300.0620.b | - accordature totali della superficie | m² | 60.21 | 66.68 | 13.42
1C.25.300.0630 | Pitturazione protettiva superficiale ad una o più riprese, compreso controllo ed eventuale rimozione della pittura in eccesso, assistenza muraria, piani di lavoro, pulizia ed allontanamento dei materiali di risulta, con:
1C.25.300.0630.a | - resine acriliche in soluzione | m² | 21.3 | 70.33 | 9.77
1C.25.300.0630.b | - polisilossano | m² | 25.61 | 60.76 | 19.33
1C.25.300.0640 | Pitturazione intonaci con calce preconfezionata ed eventuali additivi, compresa preparazione del fondo, velatura ad effetto antichizzato, applicata con modalità opportunamente campionata, assistenza muraria, piani di lavoro, pulizia ed allontanamento dei materiali di risulta, per:
1C.25.300.0640.a | - singola velatura | m² | 44.36 | 68.3 | 11.79
1C.25.300.0640.b | - doppia velatura | m² | 50 | 66.4 | 13.68
1C.25.300.0650 | Pitturazione intonaci restaurati con latte di calce eventualmente pigmentato, compreso preparazione del fondo, velatura superficiale ad effetto antichizzato applicata con modalità opportunamente campionata, assistenza muraria, piani di lavoro, pulizia ed allontanamento dei materiali di risulta, per:
1C.25.300.0650.a | - singola velatura | m² | 49.85 | 68.35 | 11.76
1C.25.300.0650.b | - doppia velatura | m² | 55.65 | 66.42 | 13.67

## 1C.26
CODICE | DESCRIZIONE | U.M. | PREZZO | % Inc. M.O. | % Inc. MAT | % Inc. NOLI
1C | OPERE COMPIUTE
1C.26 | OPERE CIMITERIALI
1C.26.000 | NOTE DI CONSULTAZIONE Per i trasporti alle discariche autorizzate, di recupero, di stoccaggio o deposito, è stata considerata una distanza media di 45 (quarantacinque) km dal sito di produzione, per eventuali compensazioni in aumento fare riferimento agli articoli NC.80.100.
1C.26.010 | DISFACIMENTO E RIFACIMENTO CAMPI
1C.26.010.0010 | Smantellamento, eseguito sia a mano che con mezzi meccanici, di monumento in pietra per campo trentennale giardino, comune, o per campi bambini, compresa rottura, carico su autocarro, trasporto alle discariche autorizzate, la sistemazione della superficie delle sepolture con spianamento della terra
1C.26.010.0010.a | - in zone accessibili ai mezzi d'opera | cad | 27.65 | 62.6 |  | 17.5
1C.26.010.0010.b | - in zone non accessibili ai mezzi d'opera | cad | 275.99 | 78.01 |  | 2.09
1C.26.010.0020 | Smantellamento, eseguito sia a mano che con mezzi meccanici, di monumento in pietra con rilevanza artistica, da recuperare integro nel Cimitero monumentale ed eccezionalmente in altri cimiteri, compreso carico su autocarro, trasporto ai siti di depositi indicati, la sistemazione della superficie:
1C.26.010.0020.a | - monumento singolo adiacente a zone accessibili ai mezzi d'opera | cad | 748.75 | 72.41 |  | 7.69
1C.26.010.0020.b | - monumento doppio, o singolo di notevoli dimensioni, adiacente a zone accessibili ai mezzi d'opera | cad | 1404.02 | 73.26 |  | 6.84
1C.26.010.0020.c | - monumento singolo distante da zone accessibili ai mezzi d'opera | cad | 1237.89 | 74.52 |  | 5.58
1C.26.010.0020.d | - monumento doppio, o singolo di notevoli dimensioni, distante da zone accessibili ai mezzi d'opera | cad | 2208.01 | 75.2 |  | 4.89
1C.26.010.0030 | Smantellamento, eseguito sia a mano che con mezzi meccanici, di tomba di campo trentennale, compreso il sollevamento e la rottura del tombino in calcestruzzo da m. 2,20x0,70x0,50 circa, il carico su autocarro, il trasporto alle discariche autorizzate, la sistemazione della superficie delle sepolture con spianamento della terra. La eventuale sostituzione o integrazione del terreno, ove necessario, sarà computata a parte | cad | 149.95 | 60.83 |  | 19.27
1C.26.010.0050 | Raccolta di resti lignei di feretro, relativi oggetti metallici, avanzi di indumenti e qualsiasi altro materiale, provenienti dalle esumazioni, compreso trasporto e scarico nell'ambito del cantiere del cimitero, separazione meccanica dei resti lignei con raccolta in apposito container, trasporto a deposito delle casse di zinco in apposito piazzale, disinfezione dei mezzi d'opera in apposito piazzale di cemento dotato di scarico e fognatura, smaltimento dei rifiuti speciali con rinterro, se consentito, o in idoneo impianto di incenerimento o in idonea discarica autorizzata. Compreso il nolo dei macchinari per la raccolta e triturazione dei resti, la disinfezione, il consumo di disinfettante, il nolo dei mezzi di trasporto e gli oneri di conferimento all'impianto di incenerimento, in discarica o rinterro. | cad | 56.66 | 40.4 | 24.25 | 15.44
1C.26.010.0100 | Sistemazione dei campi esumati con spianamento della superficie, eseguito a macchina e per quanto necessario a mano, con spandimento della terra mancante, questa contabilizzata a parte. | m² | 5.45 | 58.53 |  | 21.47
1C.26.010.0110 | Sistemazione con sterro e riporti dei vialetti dei campi mortuari secondo le livellette prescritte, compreso il carico a mano del materiale eccedente sul mezzo di trasporto o stesa del materiale mancante, quest'ultimo conteggiato a parte. | m² | 2.37 | 79.75
1C.26.010.0150 | Posa in opera manuale in ambienti non accessibili ai mezzi, di ossario cimiteriale a tubo autoportante in cemento armato vibrato, per tumulazione frontale; realizzato singolarmente, del tipo strutturale chiuso. L'ossario è dotato di scasso laterale per passaggio di tubo portacavo per lampada votiva; da porsi in opera a secco l'uno sull'altro, lasciando eventuali interspazi verticali per la realizzazione di setti portanti in cemento armato da gettare in opera, da computare a parte; spessore medio della parete divisoria tra ossario e ossario di 5 cm; con piastra di chiusura di dimensioni variabili valutata a parte; modulo da 1 foro da 30 x 30 cm; profondità 75 cm; peso 120 kg. Esclusa la fornitura e la eventuale movimentazione manuale dal punto di scarico | cad | 41.21 | 79.25 | 0.83
1C.26.010.0160 | Posa in opera manuale in ambienti non accessibili ai mezzi, di cinerario cimiteriale a tubo autoportante in cemento armato vibrato, per tumulazione frontale; realizzato singolarmente, del tipo strutturale chiuso. Il cinerario è dotato di scasso laterale per passaggio di tubo portacavo per lampada votiva; da porsi in opera a secco l'uno sull'altro, lasciando eventuali interspazi verticali per la realizzazione di setti portanti in cemento armato da gettare in opera, da computare a parte; spessore medio della parete divisoria tra cinerario e cinerario di 5 cm; con piastra di chiusura di dimensioni variabili valutata a parte; modulo da: 1 foro da 40 x 40 cm; profondità 40 cm; peso 100 kg. Esclusa la fornitura e la eventuale movimentazione manuale dal punto di scarico. | cad | 31.47 | 79.03 | 1.08
1C.26.050 | LOCULI PREFABBRICATI - PIASTRE DI CHIUSURA
1C.26.050.0010 | Fornitura e posa in opera di loculo cimiteriale del tipo a tubo autoportante singolo in cemento armato vibrato, per tumulazione frontale, con spessore medio della parete 5 cm. Il loculo è dotato di scasso laterale per passaggio di tubo portacavo per lampada votiva; posa in opera a secco l'uno sull'altro, lasciando eventuali interspazi verticali per la realizzazione di setti portanti da valutare a parte; peso circa 800 kg; piastra di chiusura di dimensioni variabili valutata a parte; dimensioni 75 x 70 e 80 x 65 cm; profondità 230/250 cm; | cad | 145.02 | 20.62 | 59.47
1C.26.050.0020 | Loculo cimiteriale ad "U" rovescio in opera del tipo "cassero a perdere" in cemento armato vibrato, per tumulazione frontale; realizzato singolarmente, del tipo aperto. Il loculo è dotato di scasso laterale per passaggio di tubo portacavo per lampada votiva; da porsi in opera a secco l'uno sull'altro, lasciando eventuali interspazi verticali per la realizzazione di setti portanti da valutare a parte; spessore medio della parete divisoria tra loculo e loculo di 5 cm; peso circa 750 kg; con piastra di chiusura di dimensioni variabili valutata a parte; dimensioni - 75 x 70 e 80 x 65 cm; profondità 230/250 cm; | cad | 130.71 | 25.28 | 54.82
1C.26.050.0030 | Loculo cimiteriale a fascia in opera del tipo "cassero a perdere" in cemento armato vibrato, per tumulazione laterale; realizzato singolarmente, del tipo aperto. Il loculo è dotato di scasso laterale per passaggio di tubo portacavo per lampada votiva; da porsi in opera a secco l'uno sull'altro, lasciando eventuali interspazi verticali per la realizzazione di setti portanti da valutare a parte; peso circa 650 kg; con 3 piastre di chiusura di dimensioni variabili valutate a parte; dimensioni - 230 x 65 e 230 x 70 cm; profondità 85 cm; | cad | 150.48 | 22.06 | 58.04
1C.26.050.0040 | Loculo cimiteriale a fascia chiuso in opera autoportante in cemento armato vibrato, per tumulazione laterale; realizzato singolarmente, del tipo strutturale chiuso, con dimensioni del foro di 71 x 231 cm e 80 cm di profondità; spessore medio della parete divisoria tra loculo e loculo di 5 cm. Il loculo è dotato di scasso laterale per passaggio di tubo portacavo per lampada votiva; da porsi in opera a secco l'uno sull'altro, lasciando eventuali interspazi verticali per la realizzazione di setti portanti da valutare a parte; peso circa 650 kg; con 3 piastre di chiusura di dimensioni variabili valutate a parte; - con dimensioni del foro di 231 x 71 cm e profondità 80 cm. | cad | 154.63 | 18.83 | 61.26
1C.26.050.0050 | Loculo cimiteriale in batteria in opera autoportante in cemento armato vibrato, per tumulazione frontale. Il monoblocco è formato da loculi a tubo di tipo chiuso; spessore medio della parete divisoria tra loculo e loculo di 5 cm; munito di tubi portacavo per lampada votiva e di dispositivi di aggancio per marmi di rivestimento; da porsi in opera a secco l'uno sull'altro, con solo onere di bloccaggio del blocco con malta speciale antiritiro ed alta resistenza; con piastre di chiusura di dimensioni variabili valutate a parte; monoblocco da:
1C.26.050.0050.a | - blocco 4 loculi; 329,8 x 80 cm; lunghezza 250 cm; peso 3.400 kg | cad | 522.17 | 7.16 | 72.94
1C.26.050.0050.b | - blocco 5 loculi; 411 x 80 cm; lunghezza 250 cm; peso 4.200 kg | cad | 670.11 | 6.18 | 73.92
1C.26.050.0060 | Piastra di chiusura in opera per ogni loculo; di qualsiasi dimensione fino a cm 80x80 circa - spessore cm 4 | cad | 32.58 | 39.84 | 40.27
1C.26.050.0100 | Trattamento impermeabilizzante elastico con malta cementizia miscelata con una resina sintetica monocomponente fortemente adesiva, impermeabile e flessibile; stesura a rullo, effettuata direttamente sul loculo già posato.
1C.26.050.0100.a | - solo fondo e risvolti, a vaschetta | cad | 7.59 | 49.8 | 30.3
1C.26.050.0100.b | - completa | cad | 16.71 | 45.18 | 34.89
1C.26.100 | OSSARI PREFABBRICATI - PIASTRE DI CHIUSURA
1C.26.100.0010 | Ossario cimiteriale a tubo in opera autoportante in cemento armato vibrato, per tumulazione frontale; realizzato singolarmente o in moduli (fino a 5 ossari affiancati), del tipo strutturale chiuso. L'ossario è dotato di scasso laterale per passaggio di tubo portacavo per lampada votiva; da porsi in opera a secco l'uno sull'altro, lasciando eventuali interspazi verticali per la realizzazione di setti portanti in cemento armato da gettare in opera; spessore medio della parete divisoria tra ossario e ossario di 5 cm; con piastra di chiusura di dimensioni variabili valutata a parte; modulo da:
1C.26.100.0010.a | - 1 foro da 30 x 30 cm; profondità 75 cm; peso 120 kg | cad | 38.23 | 24.67 | 55.43
1C.26.100.0010.b | - 2 fori da 30 x 30 cm; profondità 75 cm; peso 240 kg | cad | 68.81 | 18.6 | 61.49
1C.26.100.0010.c | - 3 fori da 30 x 30 cm; profondità 75 cm; peso 360 kg | cad | 99.07 | 16.27 | 63.82
1C.26.100.0010.d | - 4 fori da 30 x 30 cm; profondità 75 cm; peso 480 kg | cad | 129.09 | 15.04 | 65.05
1C.26.100.0010.e | - 5 fori da 30 x 30 cm; profondità 75 cm; peso 600 kg | cad | 154.65 | 12.91 | 67.18
1C.26.100.0020 | Ossario cimiteriale a "U" rovescio in opera del tipo "cassero a perdere" in cemento armato vibrato, per tumulazione frontale; realizzato singolarmente o in moduli (fino a 5 ossari affiancati), del tipo aperto. L'ossario è dotato di scasso laterale per passaggio di tubo portacavo per lampada votiva; da porsi in opera a secco l'uno sull'altro, lasciando eventuali interspazi verticali per la realizzazione di setti portanti in cemento armato da gettare in opera; spessore medio della parete divisoria tra ossario e ossario di 5 cm; con piastra di chiusura di dimensioni variabili valutata a parte; modulo da:
1C.26.100.0020.a | - 1 foro da 30 x 30 cm; profondità 75 cm; peso 100 kg. | cad | 29.23 | 32.26 | 47.83
1C.26.100.0020.b | - 2 fori da 30 x 30 cm; profondità 75 cm; peso 200 kg. | cad | 49.47 | 25.87 | 54.21
1C.26.100.0020.c | - 3 fori da 30 x 30 cm; profondità 75 cm; peso 300 kg. | cad | 72.02 | 22.38 | 57.71
1C.26.100.0020.d | - 4 fori da 30 x 30 cm; profondità 75 cm; peso 400 kg. | cad | 93.1 | 20.86 | 59.24
1C.26.100.0020.e | - 5 fori da 30 x 30 cm; profondità 75 cm; peso 500 kg. | cad | 110.33 | 17.6 | 62.49
1C.26.100.0030 | Cinerario cimiteriale a tubo in opera autoportante in cemento armato vibrato, per tumulazione frontale; realizzato singolarmente o in moduli (fino a 5 cinerari affiancati), del tipo strutturale chiuso. Il cinerario è dotato di scasso laterale per passaggio di tubo portacavo per lampada votiva; da porsi in opera a secco l'uno sull'altro, lasciando eventuali interspazi verticali per la realizzazione di setti portanti in cemento armato da gettare in opera; spessore medio della parete divisoria tra cinerario e cinerario di 5 cm; con piastra di chiusura di dimensioni variabili valutata a parte; modulo da:
1C.26.100.0030.a | - 1 foro da 40 x 40 cm; lunghezza 40 cm; peso 100 kg. | cad | 41.27 | 22.7 | 57.4
1C.26.100.0030.b | - 2 fori da 40 x 40 cm; lunghezza 40 cm; peso 200 kg. | cad | 74.99 | 16.91 | 63.18
1C.26.100.0030.c | - 3 fori da 40 x 40 cm; profondità 40 cm; peso 300 kg. | cad | 108.69 | 14.71 | 65.39
1C.26.100.0030.d | - 4 fori da 40 x 40 cm; profondità 40 cm; peso 400 kg. | cad | 142.4 | 13.55 | 66.54
1C.26.100.0030.e | - 5 fori da 40 x 40 cm; profondità 40 cm; peso 500 kg. | cad | 172.66 | 11.49 | 68.6
1C.26.100.0040 | Cinerario cimiteriale in batteria in opera autoportante in cemento armato vibrato, per tumulazione frontale con foro da 30 x 30 cm. Il monoblocco di dimensione 242 x 208 cm, lunghezza 58 cm è realizzato da ossari a tubo del tipo chiuso; munito di tubi portacavo per lampada votiva e di dispositivi di aggancio per marmi di rivestimento; da porsi in opera a secco l'uno sull'altro, con solo onere di bloccaggio del blocco con malta speciale antiritiro ed alta resistenza; spessore medio della parete divisoria tra ossario e ossario di 4 cm; peso del monoblocco 2.100 kg; con piastre di chiusura di qualsiasi dimensione, spessore 3 cm valutate a parte. | cad | 1080.33 | 3.31 | 76.78
1C.26.100.0050 | Ossario cimiteriale a fascia chiuso in opera autoportante in cemento armato vibrato, per tumulazione laterale. L'ossario è realizzato singolarmente o in moduli (fino a 3 ossari affiancati), è del tipo strutturale chiuso. L'ossario è dotato di scasso laterale per passaggio di tubo portacavo per lampada votiva; da porsi in opera a secco l'uno sull'altro, lasciando eventuali interspazi verticali per la realizzazione di setti portanti in cemento armato da gettare in opera; spessore medio della parete divisoria tra ossario e ossario di 5 cm; con piastra di chiusura di dimensioni variabili valutata a parte; modulo da:
1C.26.100.0050.a | - 1 cella da 70 x 30 cm; profondità 30 cm; peso 100 kg. | cad | 37.33 | 25.26 | 54.84
1C.26.100.0050.b | - 2 celle da 70 x 30 cm; profondità 30 cm; peso 200 kg. | cad | 64.59 | 19.82 | 60.29
1C.26.100.0050.c | - 3 celle da 70 x 30 cm; profondità 30 cm; peso 300 kg; | cad | 90.26 | 17.86 | 62.23
1C.26.100.0060 | Piastre di chiusura per ossari e cinerari, in opera, di qualsiasi dimensione; spessore 3 cm.
1C.26.100.0060.a | - piastra per chiusura frontale | cad | 15.96 | 50.81 | 29.26
1C.26.100.0060.b | - piastra per chiusura laterale | cad | 22.76 | 42.84 | 37.26
1C.26.100.0070 | Fornitura e posa in ambiente non accessibile ai mezzi meccanici di ossario cimiteriale a "U" rovescio in opera del tipo "cassero a perdere" in cemento armato vibrato, per tumulazione frontale; realizzato singolarmente o in moduli (fino a 5 ossari affiancati), del tipo aperto. L'ossario è dotato di scasso laterale per passaggio di tubo portacavo per lampada votiva; da porsi in opera a secco l'uno sull'altro, lasciando eventuali interspazi verticali per la realizzazione di setti portanti in cemento armato da gettare in opera; spessore medio della parete divisoria tra ossario e ossario di 5 cm; con piastra di chiusura di dimensioni variabili valutata a parte:
1C.26.100.0070.a | - modulo da una celletta da 41 x 42 cm; profondità 86 cm; peso kg 140 circa. | cad | 72.99 | 29.99 | 50.1
1C.26.100.0070.b | - modulo da due cellette da 41 x 42 cm; profondità 86 cm; peso kg 270 circa. | cad | 120.02 | 34.63 | 45.47
1C.26.100.0070.c | - modulo da tre cellette da 41 x 42 cm; profondità 86 cm; peso kg 400 circa. | cad | 171.26 | 39.33 | 40.76
1C.26.100.0070.d | - modulo da quattro cellette da 41 x 42 cm; profondità 86 cm; peso kg 540 circa. | cad | 218.55 | 42.51 | 37.58
1C.26.100.0080 | Fornitura e posa in ambiente accessibile ai mezzi meccanici di ossario cimiteriale a "U" rovescio in opera del tipo "cassero a perdere" in cemento armato vibrato, per tumulazione frontale; realizzato singolarmente o in moduli (fino a 5 ossari affiancati), del tipo aperto. L'ossario è dotato di scasso laterale per passaggio di tubo portacavo per lampada votiva; da porsi in opera a secco l'uno sull'altro, lasciando eventuali interspazi verticali per la realizzazione di setti portanti in cemento armato da gettare in opera; spessore medio della parete divisoria tra ossario e ossario di 5 cm; con piastra di chiusura di dimensioni variabili valutata a parte:
1C.26.100.0080.a | - modulo da una celletta da 41 x 42 cm; profondità 86 cm; peso kg 140 circa. | cad | 69.53 | 27.5 | 52.6
1C.26.100.0080.b | - modulo da due cellette da 41 x 42 cm; profondità 86 cm; peso kg 270 circa. | cad | 113.41 | 31.98 | 48.12
1C.26.100.0080.c | - modulo da tre cellette da 41 x 42 cm; profondità 86 cm; peso kg 400 circa. | cad | 160.57 | 36.62 | 43.48
1C.26.100.0080.d | - modulo da quattro cellette da 41 x 42 cm; profondità 86 cm; peso kg 540 circa. | cad | 203.78 | 39.79 | 40.31
1C.26.140 | SOLA POSA LASTRE E LASTRINE IN MARMO
1C.26.140.0010 | Sola posa di lastrine di marmo dello spessore di 2 cm a chiusura delle cellette ossario, seguendo la numerazione, compreso il trasporto dal luogo di accatastamento a quello di impiego, il sollevamento ed i ponteggi occorrenti. Per cellette ossario, con:
1C.26.140.0010.a | - chiusura frontale, fino a 0,12 m² di superficie, senza numerazione | cad | 1.98 | 79.29 |  | 1.01
1C.26.140.0010.b | - chiusura frontale, fino a 0,12 m² di superficie, seguendo la numerazione | cad | 2.46 | 79.27 |  | 0.81
1C.26.140.0010.c | - chiusura laterale, da 0,121 a 0,25 m² di superficie, senza numerazione | cad | 2.83 | 78.8 |  | 1.06
1C.26.140.0010.d | - chiusura laterale, da 0,121 a 0,25 m² di superficie, seguendo la numerazione | cad | 3.44 | 79.36 |  | 0.87
1C.26.140.0020 | Sola posa di lastre di marmo dello spessore di 3 cm a chiusura dei loculi compresi i fermi delle lastre sui ritti divisionali, seguendo la numerazione, compreso il trasporto dal luogo di accatastamento a quello di impiego, il sollevamento ed i ponteggi occorrenti. Per loculi con:
1C.26.140.0020.a | - chiusura frontale, fino alla sup. di 0,65 m² | cad | 9.43 | 79.11 |  | 0.95
1C.26.140.0020.b | - chiusura laterale, fino alla sup. di 1,70 m² | cad | 23.6 | 70.34 |  | 9.75
1C.26.140.0030 | Solo posa e sigillatura con malta, di lastre di ardesia dello spessore 7 ÷ 10 mm piallate sulle due facce e coste refilate a macchina; per cellette ossario con:
1C.26.140.0030.a | - chiusura frontale, fino a 0,12 m² di superficie | cad | 8.03 | 71.61 | 8.47
1C.26.140.0030.b | - chiusura laterale, da 0,121 a 0,25 m² di superficie | cad | 13.04 | 69.63 | 10.43
1C.26.140.0040 | Solo deposito nelle cellette ossari di lastre di ardesia dello spessore 7 ÷ 10 mm piallate sulle due facce e coste refilate a macchina, di qualsiasi dimensione, per il futuro impiego. | cad | 1.98 | 79.29 |  | 1.01
1C.26.150 | FORNITURA E POSA LASTRE E LASTRINE
1C.26.150.0010 | Fornitura e posa di lastrine di pietra naturale dello spessore di 2 cm a chiusura delle cellette ossario, seguendo la numerazione, compreso il trasporto dal luogo di accatastamento a quello di impiego, il sollevamento ed i ponteggi occorrenti. Per cellette ossario con:
1C.26.150.0010.a | - chiusura frontale, fino a 0,12 m² di superficie | cad | 12.76 | 11.83 | 68.26
1C.26.150.0010.b | - chiusura frontale, fino a 0,12 m² di superficie, seguendo la numerazione | cad | 13.23 | 14.29 | 65.84
1C.26.150.0010.c | - chiusura laterale, da 0,121 a 0,25 m² di superficie, senza numerazione | cad | 13.54 | 15.81 | 64.33
1C.26.150.0010.d | - chiusura laterale, da 0,121 a 0,25 m² di superficie, seguendo la numerazione | cad | 14.17 | 18.63 | 61.47
1C.26.150.0020 | Fornitura e posa di lastre di marmo dello spessore di 3 cm a chiusura dei colombari compresi i fermi delle lastre sui ritti divisionali. Per loculi con:
1C.26.150.0020.a | - chiusura frontale, fino alla sup. di 0,65 m² | cad | 53.37 | 11.86 | 68.24
1C.26.150.0020.b | - chiusura laterale, fino alla sup. di 1,70 m² | cad | 196.39 | 5.61 | 74.48
1C.26.150.0030 | Fornitura e posa di lastre di ardesia dello spessore 7 ÷ 10 mm piallate sulle due facce e coste refilate a macchina, per chiusura loculi, colombario e cellette ossario, con:
1C.26.150.0030.a | - chiusura frontale, fino a 0,12 m² di superficie | cad | 11.48 | 51.92 | 28.22
1C.26.150.0030.b | - chiusura laterale, da 0,121 a 0,25 m² di superficie | cad | 20.83 | 48.97 | 31.16
1C.26.150.0040 | Fornitura e posa di lastra di marmo Trani lucidato, dello spessore di 4 cm, (dimensione indicativa m. 2,50x0,80), da posare incassata in parete esistente, con accurato ripristino della superficie a contorno. Escluso l'onere del trabatello quando necessario. | m² | 333.92 | 38.89 | 41.07 | 0.14
1C.26.150.0050 | Fornitura e posa piastrina di marmo Bianco Carrara qualità C, dimensioni 24 x 17 x 2 cm sagomata sui quattro lati, applicata ai cippi con incisione di numero d'ordine, nome e cognome del defunto e data della morte, verniciati in nero, comprese le spine di ottone per il fissaggio sui cippi. | cad | 34 | 16.97 | 63.12
1C.26.190 | SOLA POSA FASCE - FASCETTE - ZOCCOLO - CIMASA
1C.26.190.0010 | Sola posa ed assicurazione in opera di fasce e fascette di pietra naturale della sezione fino a 3 x 8 cm, compreso il fissaggio e la sigillatura con adesivi professionali resistenti all'acqua, al gelo e tali da non macchiare il colore dei marmi, la zancatura con elementi di ferro zincato, tutti i trasporti e le movimentazioni, i ponteggi. | m | 13.84 | 64.81 | 11.49 | 3.76
1C.26.190.0020 | Sola posa ed assicurazione in opera di piantoni e piantoncini di pietra naturale della sezione fino a 8 x 8 cm compreso il fissaggio e la sigillatura con adesivi professionali resistenti all'acqua, al gelo e tali da non macchiare il colore dei marmi, la zancatura con elementi di ferro zincato, tutti i trasporti e le movimentazioni, i ponteggi. | m | 19.53 | 61.19 | 15.36 | 3.53
1C.26.190.0030 | Sola posa ed assicurazione in opera di zoccolo e cimasa in pietra naturale della sezione fino a 12 x 20 cm, compreso il fissaggio e la sigillatura con adesivi professionali resistenti all'acqua, al gelo e tali da non macchiare il colore dei marmi, la zancatura con elementi di ferro zincato, tutti i trasporti e le movimentazioni, i ponteggi. | m | 27.38 | 55.11 | 21.62 | 3.36
1C.26.200 | FORNITURA E POSA FASCE - FASCETTE - ZOCCOLO - CIMASA
1C.26.200.0010 | Fornitura e posa in opera di fasce e montanti fino alla sezione 8 x 8 cm, per contorni colombari in marmo bianco di Carrara qualità C, lucidati su tutte le parti in vista e coi fori per l'applicazione delle zanche. Compreso il fissaggio e la sigillatura con adesivi professionali resistenti all'acqua, al gelo e tali da non macchiare il colore dei marmi, la zancatura con elementi di ferro zincato, tutti i trasporti e le movimentazioni, i ponteggi. | m | 57.61 | 17.84 | 62.25
1C.26.200.0020 | Fornitura e posa in opera di fasce sezione 8 x 8 cm con battuta di 5 x 4 cm, per contorni colombari in marmo bianco di Carrara qualità C, lucidate su tutte le parti in vista e coi fori per l'applicazione delle zanche. Compreso il fissaggio e la sigillatura con adesivi professionali resistenti all'acqua, al gelo e tali da non macchiare il colore dei marmi, la zancatura con elementi di ferro zincato, tutti i trasporti e le movimentazioni, i ponteggi. | m | 63.42 | 16.21 | 63.88
1C.26.200.0030 | Fornitura e posa in opera di fascette della sezione di 3 x 7 cm con battuta di 2,5 x 1 cm, per contorni colombari in marmo bianco di Carrara qualità C, lucidate su tutte le parti in vista e coi fori per l'applicazione delle zanche. Compreso il fissaggio e la sigillatura con adesivi professionali resistenti all'acqua, al gelo e tali da non macchiare il colore dei marmi, la zancatura con elementi di ferro zincato, tutti i trasporti e le movimentazioni, i ponteggi. | m | 24.44 | 31.59 | 48.53
1C.26.200.0040 | Fornitura e posa in opera di fascette della sezione di 3 x 7 cm, per contorni colombari in marmo bianco di Carrara qualità C, lucidate su tutte le parti in vista e coi fori per l'applicazione delle zanche. Compreso il fissaggio e la sigillatura con adesivi professionali resistenti all'acqua, al gelo e tali da non macchiare il colore dei marmi, la zancatura con elementi di ferro zincato, tutti i trasporti e le movimentazioni, i ponteggi. | m | 22.85 | 33.79 | 46.3
1C.26.200.0050 | Fornitura e posa in opera di zoccolo della sezione di 12 x 20 cm con smusso fino a 3 x 3 cm, per contorni colombari in marmo bianco di Carrara qualità C, lucidato su tutte le parti in vista e coi fori per l'applicazione delle zanche. Compreso il fissaggio e la sigillatura con adesivi professionali resistenti all'acqua, al gelo e tali da non macchiare il colore dei marmi, la zancatura con elementi di ferro zincato, tutti i trasporti e le movimentazioni, i ponteggi. | m | 105.74 | 12.16 | 67.94
1C.26.200.0060 | Fornitura e posa in opera di cimasa della sezione di 10 x 17 cm, per contorni colombari in marmo bianco di Carrara qualità C, lucidata su tutte le parti in vista e coi fori per l'applicazione delle zanche. Compreso il fissaggio e la sigillatura con adesivi professionali resistenti all'acqua, al gelo e tali da non macchiare il colore dei marmi, la zancatura con elementi di ferro zincato, tutti i trasporti e le movimentazioni, i ponteggi. | m | 91.12 | 14.11 | 65.99
1C.26.240 | SOLA POSA CORDOLI - CUNETTE
1C.26.240.0010 | Operazione preliminare alla delimitazione con cordonatura di pietra delle sepolture nei campi giardini, consistenti nella posa di picchetti e listoni di legno provvisori, compreso prelievo dei materiali dal magazzino del cimitero:
1C.26.240.0010.a | - per numero 12 o più sepolture | cad | 4.07 | 68.06 | 6.39 | 5.65
1C.26.240.0010.b | - per numero di sepolture inferiore a 12 | cad | 4.91 | 69.45 | 5.3 | 5.3
1C.26.240.0030 | Trasporto di cordoli in pietra dal magazzino del cimitero ai margini del campo o viceversa compreso carico, scarico ed accatastamento. | m | 8.06 | 65.88 |  | 14.27
1C.26.240.0040 | Posa di cordonatura in pietra o cemento a delimitazione delle sepolture con prelievo dei cordoni a margine del campo, compreso scavetto e rinterro:
1C.26.240.0040.a | - sezione 10 x 25, su letto di sabbia | m | 16.36 | 61.25 | 6.85 | 11.98
1C.26.240.0040.b | - sezione 10 x 25, su letto di malta cementizia | m | 21.66 | 46.26 | 24.79 | 9.05
1C.26.240.0040.c | - sezione 15 x 25, su letto di sabbia | m | 17.7 | 61.13 | 7.91 | 11.07
1C.26.240.0040.d | - sezione 15 x 25, su letto di malta cementizia | m | 24.33 | 44.47 | 27.58 | 8.06
1C.26.240.0090 | Posa in opera di cunette in pietra naturale, sezione cm 50x15 circa, fornite dal Committente. Compresi: il prelievo da bordo campo, lo scavo, il rinfianco in calcestruzzo, la posa con gli opportuni adattamenti, il carico e trasporto delle macerie ad impianto di stoccaggio, di recupero: | m | 35.97 | 47.62 | 25.94 | 6.53
1C.26.250 | FORNITURA E POSA CORDOLI - CUNETTE
1C.26.250.0010 | Fornitura e posa cordoli rettilinei in Serizzo Antigorio, segati, a sezione rettangolare costante su tutta la lunghezza, con smusso a 45° da 10 mm su un solo spigolo. Compreso tracciamento, scavetto, rinfianco e rinterro, con sezione:
1C.26.250.0010.a | - 25 x 10 cm, su letto di sabbia | m | 42.63 | 25.38 | 50.11 | 4.6
1C.26.250.0010.b | - 25 x 10 cm, su letto di malta cementizia | m | 47.93 | 22.57 | 53.43 | 4.09
1C.26.250.0010.c | - 25 x 15 cm, su letto di sabbia | m | 48.96 | 22.1 | 54 | 4
1C.26.250.0010.d | - 25 x 15 cm, su letto di malta cementizia | m | 55.59 | 19.46 | 57.11 | 3.53
1C.26.250.0020 | Fornitura e posa cordoli rettilinei in Beola Bianca, segati, di sezione rettangolare costante su tutta la lunghezza, con smusso di 5 x 5 mm su uno spigolo. Compreso tracciamento, scavetto, rinfianco e rinterro, con sezione:
1C.26.250.0020.a | - 25 x 10 cm, su letto di sabbia | m | 51.43 | 21.04 | 55.24 | 3.81
1C.26.250.0020.b | - 25 x 10 cm, su letto di malta cementizia | m | 56.73 | 19.07 | 57.57 | 3.45
1C.26.250.0020.c | - 25 x 15 cm, su letto di sabbia | m | 59.18 | 18.28 | 58.5 | 3.31
1C.26.250.0020.d | - 25 x 15 cm, sul letto di malta cementizia | m | 65.81 | 16.44 | 60.67 | 2.98
1C.26.250.0030 | Fornitura e posa cunette rettilinee. Compresi: lo scavo, il rinfianco in calcestruzzo, la posa con gli opportuni adattamenti, il carico e trasporto delle macerie ad impianto di stoccaggio, di recupero:
1C.26.250.0030.a | - in pietra di Sarnico, sezione 50 x 15 cm, lavorate a martellina ed a scalpello su tutta la parte superiore, e per 10 cm su una costa e 4 cm sull'altra | m | 201.15 | 8.52 | 70.41 | 1.17
1C.26.250.0030.b | - in cemento, dimensione cm 40x60x8 | m | 45.47 | 37.67 | 37.26 | 5.17
1C.26.300 | SOLA POSA SEGNI FUNEBRI
1C.26.300.0010 | Sola posa di cippi di marmo sulle sepolture dei campi per bambini, compreso il prelievo dai margini del campo, lo scavetto e il successivo rinterro:
1C.26.300.0010.a | - per numero 12 o più cippi | cad | 5.56 | 80.04
1C.26.300.0010.b | - per numero di cippi inferiore a 12 | cad | 7.02 | 80.06
1C.26.300.0020 | Sola posa di cippi di marmo sulle sepolture dei campi per salme indecomposte, compreso il prelievo dai margini del campo, lo scavetto e il successivo rinterro:
1C.26.300.0020.a | - per numero 12 o più cippi | cad | 5.76 | 80.21
1C.26.300.0020.b | - per numero di cippi inferiore a 12 | cad | 7.38 | 80.08
1C.26.300.0030 | Sola posa di cippi di pietra sulle sepolture dei campi comuni decennali, compreso il prelievo dei margini del campo, lo scavetto e il successivo rinterro:
1C.26.300.0030.a | - per numero 12 o più cippi | cad | 10.4 | 80.1
1C.26.300.0030.b | - per numero di cippi inferiore a 12 | cad | 12.38 | 80.05
1C.26.300.0040 | Sola posa di cippi per feti, compreso il prelievo dai margini del campo, lo scavetto e il successivo rinterro:
1C.26.300.0040.a | - per numero 12 o più cippi | cad | 11.4 | 80.09
1C.26.300.0040.b | - per numero di cippi inferiore a 12 | cad | 13.02 | 80.11
1C.26.300.0050 | Sola posa di cippi di pietra Serena sulle sepolture, compreso il prelievo dei margini del campo, lo scavetto, la fornitura e posa del calcestruzzo ed il successivo rinterro. | cad | 49.02 | 66.89 | 13.2
1C.26.300.0060 | Sola posa di cippi di bianco sardo sulle sepolture, compreso il prelievo dei margini del campo, lo scavetto, la fornitura e posa del calcestruzzo ed il successivo rinterro. | cad | 52.46 | 67.77 | 12.33
1C.26.300.0100 | Trasporto di cippi in pietra di recupero dalle sepolture dei campi decennali, compreso carico, scarico ed accatastamento ai margini dei campi. | cad | 5.27 | 69.83 |  | 10.25
1C.26.300.0110 | Trasporto di cippi in pietra dal magazzino del cimitero ai margini del campo o viceversa compreso carico, scarico ed accatastamento. | cad | 7.39 | 67.66 |  | 12.45
1C.26.400 | INCISIONI
1C.26.400.0010 | Incisione in sito di lettere e cifre, su lastre di marmo già fissate in opera, con disegno manuale delle lettere, incisione delle stesse e verniciatura finale con qualsiasi colore. Escluso l'onere del trabatello o ponteggio quando necessario; aventi altezza:
1C.26.400.0010.a | - cm. 4 | cad | 9.35 | 80.11
1C.26.400.0010.b | - cm. 5 | cad | 11.22 | 80.12
1C.26.400.0010.c | - cm. 6 | cad | 12.33 | 80.13
1C.26.400.0010.d | - cm. 7 | cad | 13.46 | 80.09
1C.26.400.0020 | Iscrizione di nome e cognome del defunto e data della morte, verniciati con qualsiasi colore, sulle lastrine di ossario. | cad | 41.15 | 80.1
1C.26.400.0030 | Incisione meccanica in laboratorio e verniciatura con qualsiasi colore di lettere e cifre; prezzo per ogni lettera di altezza :
1C.26.400.0030.a | - cm. 2 | cad | 0.94 | 79.79
1C.26.400.0030.b | - cm. 3 | cad | 1.12 | 80.36
1C.26.400.0030.c | - cm. 4 | cad | 1.76 | 80.11
1C.26.400.0030.d | - cm. 5 | cad | 1.87 | 80.21
1C.26.400.0030.e | - cm. 6 | cad | 2.24 | 80.36
1C.26.400.0040 | Incisione meccanica in laboratorio e doratura con vero oro di lettere e cifre; prezzo per ogni lettera di altezza :
1C.26.400.0040.a | - cm. 2 | cad | 1.52 | 67.11 | 13.16
1C.26.400.0040.b | - cm. 3 | cad | 2.32 | 68.53 | 11.64
1C.26.400.0040.c | - cm. 4 | cad | 3.09 | 69.26 | 11
1C.26.400.0040.d | - cm. 5 | cad | 3.83 | 69.71 | 10.44
1C.26.400.0040.e | - cm. 6 | cad | 4.59 | 68.41 | 11.55
1C.26.400.0050 | Ripristino in sito di scritte su lapidi di qualsiasi dimensione, con vernice di qualsiasi colore; prezzo per ogni lettera di altezza:
1C.26.400.0050.a | - cm. 2 | cad | 0.56 | 80.36
1C.26.400.0050.b | - cm. 3 | cad | 0.84 | 79.76
1C.26.400.0050.c | - cm. 4 | cad | 1.11 | 80.18
1C.26.400.0050.d | - cm. 5 | cad | 1.39 | 79.86
1C.26.400.0050.e | - cm. 6 | cad | 1.66 | 80.12
1C.26.400.0060 | Ripristino in sito di scritte su lapidi di qualsiasi dimensione, con oro in fogli; prezzo per ogni lettera di altezza:
1C.26.400.0060.a | - cm. 2 | cad | 1.27 | 63.78 | 15.75
1C.26.400.0060.b | - cm. 3 | cad | 1.91 | 65.97 | 14.14
1C.26.400.0060.c | - cm. 4 | cad | 2.52 | 66.67 | 13.49
1C.26.400.0060.d | - cm. 5 | cad | 3.11 | 67.2 | 12.86
1C.26.400.0060.e | - cm. 6 | cad | 3.77 | 66.05 | 14.06
1C.26.400.0100 | Incisione in sito di lettere e cifre, su lastre, targhe, lapidi di marmo già fissate in opera, con impostazione generale del testo e disegno manuale a pastello delle lettere e cifre fino ad un'altezza di 3 cm, l'incisione a scalpello delle stesse, la verniciatura finale di qualsiasi colore, la pulitura della lapide e la pulizia della zona interessata. Compreso l'uso degli attrezzi, i materiali occorrenti e l'onere del trabatello. Per ogni lettera o cifra:
1C.26.400.0100.a | - su marmi e pietre tenere | cad | 28.04 | 78.89 |  | 1.21
1C.26.400.0100.b | - su graniti e pietre dure | cad | 38.13 | 78.31 |  | 1.78
1C.26.450 | ACCESSORI DI FISSAGGIO
1C.26.450.0010 | Borchia decorativa in ottone, pressofusa, regolabile, per il sostegno di lastre, Ø 50 mm, con perno in acciaio inox Ma 10*140, rondella in ottone ferma lastre posteriore, crocera reggilastre in ottone, selettore ferma lastre, finitura brunita, satinata o con verniciatura elettrostatica a polvere colore bronzo. Posta in opera all'incrocio delle lastre da posare, escluso foro e fissaggio chimico. | cad | 9.89 | 20.32 | 59.76
1C.26.450.0020 | Fornitura e posa borchia decorativa in ottone, pressofusa, per il fissaggio di lastre già posate, finitura brunita, satinata, o con verniciatura elettrostatica in polvere colore bronzo. Escluso foro e fissaggio chimico:
1C.26.450.0020.a | - Ø 50 mm, attacco con foro filettato 10 MA, perno in acciaio inox da 100 mm | cad | 4.82 | 36.51 | 43.57
1C.26.450.0020.b | - Ø 31 mm, attacco con foro filettato 8 MA, perno inox da 90 mm | cad | 3.8 | 39.74 | 40.26
1C.26.700 | MANUTENZIONE
1C.26.700.0010 | Taglio, estirpazione e trasporto al luogo di accatastamento di ogni essenza erbacea e cespugli, posta dietro la testata dei monumenti decennali da demolire, fino all'altezza di m. 1,50. Per ogni testata. | cad | 8.32 | 77.04 |  | 3
1C.26.700.0020 | Taglio, estirpazione, eventuale triturazione e trasporto alle discariche autorizzate delle essenze arboree poste dietro la testata dei monumenti da demolire. Compresa la rimozione dell'apparato radicale, il riempimento del vuoto conseguente con terra idonea fino a 0,5 m³, la sistemazione in piano del terreno circostante per una sup. minima di 4 m²; per ogni albero di altezza:
1C.26.700.0020.a | - da 1,50 fino a 3,00 m. | cad | 10.21 | 70.32 |  | 9.79
1C.26.700.0020.b | - da 3,01 fino a 6,00 m. | cad | 19.24 | 67.31 |  | 12.79
1C.26.700.0020.c | - oltre 6,01 m. | cad | 30.31 | 66.31 |  | 13.76
1C.26.700.0050 | Stesa di inerti a formazione di vialetti eseguita a mano con prelievo del materiale in cumuli ai margini dei campi. | m² | 1.88 | 80.32
1C.26.700.0100 | Pulizia di cippi in pietra, con impiego di acqua additivata con detersivi e trattamento con liquido protettivo | m² | 16.27 | 38.66 | 41.43
1C.26.700.0150 | Spargimento sale all'interno di aree cimiteriali compresa fornitura
1C.26.700.0150.a | - a mano su scale, vialetti di accesso ai reparti, androni | 100 m² | 32.54 | 61.89 | 18.19
1C.26.700.0150.b | - a macchina | 100 m² | 10.65 | 20 | 55.59 | 4.51

## 1C.27
CODICE | DESCRIZIONE | U.M. | PREZZO | % Inc. M.O. | % Inc. MAT | % Inc. NOLI
1C | OPERE COMPIUTE
1C.27 | SMALTIMENTO RIFIUTI
1C.27.000 | NOTE DI CONSULTAZIONE Non vengono rimborsati oneri di smaltimento per i rottami di materiali che vengono normalmente commercializzati, quali ad esempio il ferro e tutti i metalli, vetri e cristalli, ecc. In attuazione al Decreto Legislativo 25 Luglio 2005 n. 151 e successive modifiche ed integrazioni, "gli oneri di raccolta, trasporto, di trattamento, di recupero e di smaltimento ambientalmente compatibile dei RAEE (Rifiuti di Apparecchiature Elettriche ed Elettroniche) originati da apparecchiature elettriche ed elettroniche sono a carico dei produttori". A tal fine i prezzi unitari dei materiali di cui al capitolo ME.06 - Illuminazione (che risultano compresi nelle relative lavorazioni indicate al Cap. 1E.06) sono comprensivi degli oneri di gestione RAEE e pertanto non saranno soggetti ad ulteriori rimborsi per oneri di smaltimento. Le declaratorie relative al conferimento di terre/rocce e rifiuti misti dall'attività di costruzione e demolizione presso impianti autorizzati sono coerenti con i disposti normativi del DM 27/09/2010, inoltre i prezzi elencati si applicano anche nel caso in cui i suddetti materiali provengano da siti contaminati. L'attribuzione del codice CER deve risultare dal certificato di classificazione del rifiuto (omologa). La quota di tributo regionale, in quanto tale, non è inclusa nelle singole voci di conferimento a discarica, bensì deve essere quantificata nell’ambito delle somme a disposizione del quadro economico dell’intervento.
1C.27.050 | CONFERIMENTO A DISCARICA AUTORIZZATA
1C.27.050.0100 | Oneri per conferimento in impianti autorizzati dei seguenti rifiuti urbani e speciali non pericolosi:
1C.27.050.0100.a | - terre e rocce non contenenti sostanze pericolose (CER 170504), presso impianto di smaltimento autorizzato per rifiuti inerti, secondo il giudizio di ammissibilità in discarica rilasciato dal laboratorio di analisi ai sensi del D.M. 27/09/2010 | 100 kg | 1.9 |  | 80
1C.27.050.0100.b | - terre e rocce non contenenti sostanze pericolose (CER 170504), presso impianto di smaltimento autorizzato per rifiuti non pericolosi, secondo il giudizio di ammissibilità in discarica rilasciato dal laboratorio di analisi ai sensi del D.M. 27/09/2010 | 100 kg | 8.89 |  | 80.09
1C.27.050.0100.c | - terre e rocce non contenenti sostanze pericolose (CER 170504), presso impianto di recupero autorizzato, secondo il giudizio di ammissibilità in discarica rilasciato dal laboratorio di analisi ai sensi del D.M. 27/09/2010 | 100 kg | 1.6 |  | 80
1C.27.050.0100.d | - rifiuti misti dell'attività di costruzione e demolizione (CER 170904) presso impianto di smaltimento autorizzato per rifiuti inerti, secondo il giudizio di ammissibilità in discarica rilasciato dal laboratorio di analisi ai sensi del D.M. 27/09/2010 | 100 kg | 1.9 |  | 80
1C.27.050.0100.e | - rifiuti misti dell'attività di costruzione e demolizione (CER 170904) presso impianto di smaltimento autorizzato per rifiuti non pericolosi, secondo il giudizio di ammissibilità in discarica rilasciato dal laboratorio di analisi ai sensi del D.M. 27/09/2010 | 100 kg | 7.99 |  | 80.1
1C.27.050.0100.f | - rifiuti misti dell'attività di costruzione e demolizione (CER 170904) presso impianto di recupero autorizzato, secondo il giudizio di ammissibilità in discarica rilasciato dal laboratorio di analisi ai sensi del D.M. 27/09/2010 | 100 kg | 1.1 |  | 80
1C.27.050.0100.g | - rifiuti misti dell'attività di costruzione e demolizione (legno - CER 170201) e rifiuti di imballaggi in legno (CER 150103) presso impianto di recupero autorizzato | 100 kg | 12.61 |  | 80.1
1C.27.050.0100.h | - rifiuti vegetali (erba, arbusti, vegetazione varia) | 100 kg | 7.74 |  | 80.1
1C.27.050.0100.i | - rifiuti organici derivati dalle deiezioni animali | 100 kg | 18.73 |  | 80.09
1C.27.050.0100.j | - rifiuti assimilabili agli urbani | 100 kg | 16.24 |  | 80.05
1C.27.050.0100.k | - guaina bituminosa (CER 170302), presso impianto di smaltimento autorizzato per rifiuti non pericolosi | 100 kg | 18.43 |  | 80.09
1C.27.050.0100.l | - rifiuti costituiti da FAV confezionati a norma di legge (CER 170604), presso impianto di smaltimento autorizzato per rifiuti non pericolosi | 100 kg | 21.34 |  | 80.08
1C.27.050.0150 | Oneri per conferimento di asfalto fresato (CER 17 03 02), presso:
1C.27.050.0150.a | - impianti di produzione autorizzati | 100 kg | 1.6 |  | 80
1C.27.050.0150.b | - impianti di recupero di rifiuti autorizzati | 100 kg | 1.66 |  | 80.12
1C.27.050.0200 | Oneri per conferimento di rifiuti provenienti dallo spurgo di fognature, tombinature, canali, pozzetti, fosse biologiche ecc. (CER 200306):
1C.27.050.0200.a | - frazione solida | 100 kg | 17.82 |  | 80.08
1C.27.050.0200.b | - frazione liquida | 100 kg | 3.82 |  | 80.1
1C.27.050.0400 | Oneri per conferimento di residui risultanti dallo smantellamento di campi mortuari | 100 kg | 17.48 |  | 80.09
1C.27.100 | CONFERIMENTO A DISCARICA AUTORIZZATA RIFIUTI SPECIALI PERICOLOSI
1C.27.100.0010 | Oneri per conferimento in impianti autorizzati dei seguenti rifiuti speciali pericolosi:
1C.27.100.0010.a | - lastre e manufatti di amianto cemento, su pallet e/o big-bag confezionati a norma di legge (CER 170605*) presso impianto di smaltimento autorizzato per rifiuti pericolosi | 100 kg | 16.54 |  | 80.11
1C.27.100.0010.b | - traversine tranviarie in legno (CER 170204*) presso impianto di smaltimento autorizzato per rifiuti pericolosi | 100 kg | 13.74 |  | 80.06
1C.27.100.0010.c | - terre e rocce contenenti sostanze pericolose (CER 170503*), presso impianto di smaltimento autorizzato per rifiuti pericolosi | 100 kg | 16.48 |  | 80.1
1C.27.100.0010.d | - rifuti misti dell'attività di costruzione e demolizione (CER 170903*) presso impianto di smaltimento autorizzato per rifiuti pericolosi | 100 kg | 14.98 |  | 80.11
1C.27.100.0010.e | - rifiuti derivanti dalla pulizia di serbatoi e di fusti per trasporto e stoccaggio, rifiuti contenenti oli (CER 160708*) presso impianto di smaltimento autorizzato per rifiuti pericolosi | 100 kg | 21.34 |  | 80.08
1C.27.100.0010.f | - di pietrisco per massicciata in sede tram contenente fibre di amianto. (CER 170507*), presso impianto di smaltimento autorizzato per rifiuti pericolosi | 100 kg | 14.77 |  | 80.09
1C.27.100.0010.g | - rifiuti costituiti da FAV confezionati a norma di legge (CER 170603*), presso impianto di smaltimento autorizzato per rifiuti pericolosi | 100 kg | 21.34 |  | 80.08
1C.27.100.0010.h | - materiali isolanti contenenti amianto confezionati a norma di legge (CER 170601*), presso impianto di smaltimento autorizzato per rifiuti pericolosi | 100 kg | 21.34 |  | 80.08

## 1C.28
CODICE | DESCRIZIONE | U.M. | PREZZO | % Inc. M.O. | % Inc. MAT | % Inc. NOLI
1C | OPERE COMPIUTE
1C.28 | ASSISTENZE MURARIE
1C.28.000.0000 | NOTE DI CONSULTAZIONE Le assistenze e pose in opera murarie, le pose in opera specialistiche e comunque tutti gli interventi necessari per dare ogni singola opera compiuta perfettamente finita e funzionale in ogni sua parte, sono comprese in tutti i prezzi delle opere compiute del civile, delle urbanizzazioni e delle manutenzioni edili. Nei prezzi delle opere compiute degli impianti non sono comprese le assistenze e pose in opera murarie. Gli importi relativi devono essere computati adottando le sottoelencate percentuali, da applicare ai prezzi degli impianti al lordo del ribasso d'asta. Sono esclusi dai corrispettivi degli impianti elettrici, che concorrono a determinare l'ammontare delle assistenze murarie, le seguenti prestazioni: i corpi illuminanti, le apparecchiature inserite nei quadri o armadi, gli apparecchi di telecomunicazione e segnalazione, le apparecchiature di ripresa video e similari, i centralini e le apparecchiature da appoggiare a tavolo o pavimento. Concorrono a determinare l'ammontare delle assistenze murarie degli impianti meccanici i capitoli relativi alle tubazioni (1M.14 - 1M.15), ai canali (1M.09.120), agli allacciamenti (1M.11.200) e alle derivazioni per terminali (1M.10.130), mentre per i restanti capitoli la quota di assistenza muraria è già compresa nel prezzo della lavorazione. Le percentuali sono state definite per compensare tutte le assistenze murarie, la predisposizione o formazione di passaggi, fori, tracce, scassi, staffaggi, movimentazioni, ecc., e comunque ogni e qualsiasi attività che l'impresa debba prestare per rendere possibile il completamento degli impianti in ogni loro parte e la loro messa in funzione, senza ulteriori costi per la Committente, con esclusione della formazione dei basamenti dei macchinari.
1C.28.100 | ASSISTENZA IMPIANTI MECCANICI (CAPITOLO 1M)
1C.28.100.0010 | Assistenza per la esecuzione di impianti meccanici da valutare in percentuale sulla somma degli importi dei capitoli relativi alle tubazioni (1M.14 - 1M.15), ai canali (1M.09.120), agli allacciamenti (1M.11.200) e alle derivazioni per terminali (1M.10.130):
1C.28.100.0010.a | - nuove costruzioni | % | 15 | 75
1C.28.100.0010.b | - interventi di manutenzione ordinaria, straordinaria, restauro, risanamento conservativo, ristrutturazione edilizia | % | 19 | 75
1C.28.100.0010.c | - tubazioni esterne a vista, sia per nuove costruzioni che per interventi di manutenzione ordinaria, straordinaria, restauro, risanamento conservativo, ristrutturazione edilizia | % | 4 | 75
1C.28.200 | ASSISTENZA IMPIANTO ELETTRICO - TELECOMUNICAZIONI - ANTINCENDIO - ANTINTRUSIONE - CITOFONICO - CONTROLLO E SIMILARI
1C.28.200.0010 | Assistenza per esecuzione impianto elettrico, telecomunicazioni, antincendio, antintrusione, citofonici, di controllo, e similari, completo di tubazioni, canalizzazioni, quadri scatole, interruttori prese, cassette, corpi illuminanti. Si conferma che dagli importi da considerare ai fini della applicazione delle percentuali di assistenza, devono essere detratti gli importi dei corpi illuminanti, delle apparecchiature inserite nei quadri o armadi, degli apparecchi di telecomunicazione e segnalazione, delle apparecchiature di ripresa video, dei centralini e delle apparecchiature da appoggiare a tavolo o pavimento:
1C.28.200.0010.a | - nuove costruzioni | % | 15 | 75
1C.28.200.0010.b | - interventi di manutenzione ordinaria, straordinaria, restauro, risanamento conservativo, ristrutturazione edilizia | % | 19 | 75
1C.28.200.0010.c | - tubazioni esterne a vista, sia per nuove costruzioni che per interventi di manutenzione ordinaria, straordinaria, restauro, risanamento conservativo, ristrutturazione edilizia | % | 2 | 75
1C.28.250 | ASSISTENZA IMPIANTO ELEVATORE
1C.28.250.0010 | Assistenza per esecuzione impianti elevatori, compresi i basamenti, la posa degli ancoraggi, guide, porte, soglie e tutto quanto occorrente per la completa funzionalità dell'impianto, sia per nuove costruzioni che per interventi di manutenzione ordinaria, straordinaria, restauro, risanamento conservativo, ristrutturazione edilizia | % | 11 | 75

## 1C.29
CODICE | DESCRIZIONE | U.M. | PREZZO | % Inc. M.O. | % Inc. MAT | % Inc. NOLI
1C | OPERE COMPIUTE
1C.29 | COMPLETAMENTI E ARREDO
1C.29.010 | PARASPIGOLI
1C.29.010.0010 | Paraspigoli verticale in profilo di alluminio estruso, spessore 2,5 mm, con ala di 50 mm, sul quale è applicato un profilo in policarbonato antiurto, autoestinguente con speciale superficie goffrata antigraffio, colorato in massa, resistente alla disinfezione chimica e meccanica; ignifugo classe 1 a parete e F2 al fumo, secondo normative AFNOR NF16/101. | m | 25.25 | 25.47 | 54.61
1C.29.010.0020 | Paraspigoli in alluminio estruso ad assorbimento elastico all'urto, con apertura alare 50 mm, sul quale viene applicato un profilo in resina acrovinilica, finemente granulato, non pororso (spessore 2 ÷ 2,5 mm); ignifugo classe 1 | m | 18.99 | 40.6 | 39.49
1C.29.010.0030 | Paraspigoli verticale in elastomero, composto da un profilo in gomma con apertura alare di 75 mm e spessore variabile da 2 a 7 mm. Lunghezza standard delle barre 3 m. | m | 18.87 | 40.86 | 39.22
1C.29.020 | PARACOLPI
1C.29.020.0010 | Paracolpi orizzontale in alluminio estruso, spessore 2,5 mm, con giunto ammortizzante in gomma al quale è applicato un profilo in policarbonato di altezza 200 mm antiurto, autoestinguente, con superficie goffrata antigraffio, colorato in massa, esistente alla disinfezione chimica e meccanica; ignifugo classe 1 a parete e F2 al fumo, secondo normative AFNOR NF16/101. | m | 55.1 | 21 | 59.09
1C.29.020.0020 | Paracolpi orizzontale in gomma, con altezza 160 mm, composto da un profilo continuo estruso in elastomero dello spessore di 20 mm. Lunghezza standard delle barre 3,00 m. | m | 44.37 | 24.32 | 55.78
1C.29.050 | CORRIMANO
1C.29.050.0010 | Corrimano in alluminio estruso, spessore 40 mm, sul quale è applicato un profilo in policarbonato (spessore 2,5 mm) antiurto, autoestinguente con superficie goffrata antigraffio, colorato in massa, resistente alla disinfezione chimica e meccanica; ignifugo classe 1 a parete e F2 al fumo, secondo normative AFNOR NF16/101 | m | 47.87 | 24.17 | 55.92
1C.29.050.0020 | Corrimano a sezione circolare in alluminio estruso, ø 45 mm, sul quale è applicato un profilo in materiale acrovinilico, finemente granulato, non poroso (spessore 2 ÷ 2,5 mm); ignifugo classe 1 | m | 33.97 | 34.06 | 46.04

## 1E.01
CODICE | DESCRIZIONE | U.M. | PREZZO | % Inc. M.O. | % Inc. MAT | % Inc. NOLI
1E | OPERE COMPIUTE IMPIANTI ELETTRICI
1E.01 | IMPIANTI DI MESSA A TERRA E PROTEZIONE CONTRO FULMINI
1E.01.010 | DISPERSORI
1E.01.010.0010 | Dispersore modulare a piastre in acciaio zincato a caldo per immersione dopo lavorazione, viti in acciaio inox, dimensioni 750x500x500
1E.01.010.0010.a | - modulo base | cad | 169.68 | 18.97 | 61.13
1E.01.010.0010.b | - modulo supplementare | cad | 128.43 | 10.02 | 70.07
1E.01.010.0020 | Dispersore a piastra completo di piatto 30x3.5 mm lungh. 3 m in acciaio zincato a caldo per immersione dopo lavorazione, dimensioni:
1E.01.010.0020.a | - 500x500x3 mm | cad | 91.29 | 14.1 | 66
1E.01.010.0020.b | - 500x1000x3 mm | cad | 146.16 | 11.74 | 68.36
1E.01.010.0020.c | - 1000x1000x3 mm | cad | 242.32 | 7.08 | 73.02
1E.01.010.0030 | Dispersore a picchetto in acciaio zincato a caldo per immersione dopo lavorazione, lunghezza 1.5 m, componibile per raggiungere profondità maggiori, diametro:
1E.01.010.0030.a | - 20 mm | cad | 51.43 | 33.37 | 46.72
1E.01.010.0030.b | - 25 mm | cad | 58.94 | 29.11 | 50.98
1E.01.010.0030.c | - 20 mm rivestito in rame spessore 0.5 mm | cad | 93.79 | 18.3 | 61.8
1E.01.010.0030.d | - punta di infissione diametro 20 mm | cad | 24.66 | 69.59 | 10.5
1E.01.010.0030.e | - punta di infissione diametro 25 mm | cad | 24.77 | 69.28 | 10.82
1E.01.010.0030.f | - battipalo diametri 20÷25 mm | cad | 114.74 | 14.96 | 65.14
1E.01.010.0040 | Dispersore a croce in acciaio zincato a caldo per immersione dopo lavorazione, a norme CEI 64-8, CEI 81-1, sezione 50x50x5 mm, con bandiera a 3 fori diam. 11 mm, per allacciamenti di corde, tondi, piatti e funi, nelle lunghezze:
1E.01.010.0040.a | - 1 m | cad | 25.12 | 51.23 | 28.86
1E.01.010.0040.b | - 1.5 m | cad | 34.57 | 49.64 | 30.46
1E.01.010.0040.c | - 2 m | cad | 45.06 | 47.6 | 32.49
1E.01.010.0040.d | - 2.5 m | cad | 56.66 | 45.43 | 34.66
1E.01.010.0040.e | - 3 m | cad | 68.84 | 43.62 | 36.48
1E.01.010.0040.f | - 4 m | cad | 96.7 | 35.49 | 44.6
1E.01.010.0040.g | - 5 m | cad | 114.53 | 33.71 | 46.39
1E.01.010.0040.h | - 6 m | cad | 133.36 | 32.17 | 47.93
1E.01.010.0050 | Dispersore a croce in acciaio zincato a caldo per immersione dopo lavorazione, a norme CEI 11-1 (impianti in c.a. con tensione maggiore di 1kV), sezione 50x50x5 mm, con bandiera a 3 fori diam. 11 mm, per allacciamenti di corde, tondi, corde e funi, nelle lunghezze:
1E.01.010.0050.a | - 1 m | cad | 26.03 | 49.44 | 30.66
1E.01.010.0050.b | - 1.5 m | cad | 35.45 | 48.41 | 31.71
1E.01.010.0050.c | - 2 m | cad | 45.95 | 46.68 | 33.41
1E.01.010.0060 | Dispersore piatto in acciaio dolce zincato a caldo per immersione e trascinamento dopo lavorazione, nelle sezioni:
1E.01.010.0060.a | - 30 x 3.5 mm | m | 2.72 | 79.04 | 1.1
1E.01.010.0060.b | - 40 x 3 mm | m | 2.74 | 78.47 | 1.46
1E.01.010.0060.c | - 40 x 4 mm | m | 2.75 | 78.18 | 1.82
1E.01.010.0060.d | - 40 x 5 mm | m | 2.9 | 74.14 | 6.21
1E.01.010.0070 | Dispersore tondo in acciaio zincato a caldo per immersione e trascinamento dopo lavorazione, nelle sezioni:
1E.01.010.0070.a | - 50 mm² | cad | 10.73 | 79.96 | 0.09
1E.01.010.0070.b | - 75 mm² | cad | 10.74 | 79.89 | 0.19
1E.01.010.0080 | Dispersore tondo in corda di rame elettrolitico, nelle sezioni:
1E.01.010.0080.a | - 35 mm² | cad | 10.8 | 79.44 | 0.65
1E.01.010.0080.b | - 50 mm² | cad | 12.27 | 69.93 | 10.11
1E.01.010.0085 | Fornitura e posa di corda di rame nuda per impianto di terra, compresi i collegamenti e giunzioni ed ogni altro componente necessario per l'esecuzione a regola d'arte di sezione:
1E.01.010.0085.a | 16 mmq | m | 2.29 | 37.55 | 42.36
1E.01.010.0085.b | 25 mmq | m | 2.62 | 32.82 | 47.33
1E.01.010.0085.c | 35 mmq | m | 3.31 | 25.98 | 54.08
1E.01.010.0085.d | 50 mmq | m | 4.16 | 25.96 | 54.09
1E.01.010.0085.e | 70 mmq | m | 5.62 | 26.87 | 53.2
1E.01.010.0085.f | 95 mmq | m | 7.1 | 27.32 | 52.68
1E.01.020 | MORSETTI E ACCESSORI PER IMPIANTI DI DISPERSIONE
1E.01.020.0010 | Morsetto in acciaio zincato a caldo per immersione dopo lavorazione, per dispersori tondi con collegamento a tondi di diametro 8-10 mm, nei diametri:
1E.01.020.0010.a | - 20 mm | cad | 15.17 | 28.28 | 51.81
1E.01.020.0010.b | - 25 mm | cad | 15.26 | 28.11 | 51.97
1E.01.020.0020 | Morsetto in acciaio zincato a caldo per immersione dopo lavorazione, per dispersori tondi con collegamento a piatti fino a 50 mm, nei diametri:
1E.01.020.0020.a | - 20 mm | cad | 11.55 | 37.14 | 42.94
1E.01.020.0020.b | - 25 mm | cad | 11.92 | 35.99 | 44.13
1E.01.020.0030 | Morsetto in acciaio zincato a caldo per immersione dopo lavorazione, per dispersori tondi con collegamento a piatti fino a 40 mm e tondi 8-10 mm, nei diametri:
1E.01.020.0030.a | - 20 mm | cad | 11.65 | 36.82 | 43.26
1E.01.020.0030.b | - 25 mm | cad | 11.84 | 36.23 | 43.83
1E.01.020.0040 | Morsetto in ottone per dispersori tondi con collegamento a tondi 8-10 mm o sezione 95 mmq, diametro 20 mm | cad | 23.16 | 18.52 | 61.57
1E.01.020.0050 | Morsetto in acciaio zincato a caldo per immersione dopo lavorazione, per dispersori a croce con collegamento a tondi 8-10 mm | cad | 12.4 | 34.6 | 45.48
1E.01.020.0060 | Morsetto in acciaio zincato a caldo per immersione dopo lavorazione, per dispersori a croce a 1, 2, 3 vie
1E.01.020.0060.a | - a 1 via | cad | 9.26 | 46.33 | 33.8
1E.01.020.0060.b | - a 2 vie | cad | 13.17 | 32.57 | 47.53
1E.01.020.0060.c | - a 3 vie | cad | 17.94 | 23.91 | 56.19
1E.01.020.0060.d | - a 1 via in ottone | cad | 17.15 | 25.01 | 55.1
1E.01.020.0060.e | - a 2 vie in ottone | cad | 28.3 | 15.16 | 64.95
1E.01.020.0070 | Morsetto a croce per tondi, in acciaio zincato a caldo per immersione dopo lavorazione, per tondi 8-10 mm, nei tipi:
1E.01.020.0070.a | - con piastra intermedia dim. 52x52x3 mm | cad | 13.19 | 65.05 | 15.01
1E.01.020.0070.b | - con piastra intermedia dim. 60x60x4 mm | cad | 17.09 | 50.2 | 29.9
1E.01.020.0070.c | - senza piastra intermedia dim. 52x52x2 mm | cad | 7.56 | 56.75 | 23.28
1E.01.020.0070.d | - senza piastra intermedia dim. 60x60x4 mm | cad | 10.79 | 39.76 | 40.32
1E.01.020.0070.e | - con piastra intermedia dim. 52x52x3 mm in rame | cad | 23 | 37.3 | 42.78
1E.01.020.0070.f | - con piastra intermedia dim. 60x60x4 mm in rame | cad | 29.84 | 28.75 | 51.34
1E.01.020.0070.g | - senza piastra intermedia dim. 52x52x2 mm in rame | cad | 15.36 | 27.93 | 52.15
1E.01.020.0080 | Morsetto a croce per piatti, in acciaio zincato a caldo per immersione dopo lavorazione, nei tipi:
1E.01.020.0080.a | - con piastra intermedia dim. 52x52x2 mm per piatti da 30 mm | cad | 14.98 | 57.28 | 22.83
1E.01.020.0080.b | - con piastra intermedia dim. 60x60x4 mm per piatti da 30 mm | cad | 16.43 | 52.22 | 27.88
1E.01.020.0080.c | - con piastra intermedia dim. 80x80x4 mm per piatti da 40 mm | cad | 19.48 | 44.05 | 36.04
1E.01.020.0080.d | - senza piastra intermedia dim. 52x52x2 mm per piatti da 30 mm | cad | 9.45 | 45.4 | 34.71
1E.01.020.0080.e | - senza piastra intermedia dim. 60x60x4 mm per piatti da 30 mm | cad | 10.6 | 40.47 | 39.62
1E.01.020.0080.f | - senza piastra intermedia dim. 60x60x4 mm in rame per piatti da 30 mm | cad | 13.17 | 32.57 | 47.53
1E.01.020.0090 | Pozzetto in ghisa, completo di morsetto di sezionamento per tondi e piatti, dimensioni 227x155x115 mm | cad | 217.27 | 14.81 | 65.29
1E.01.020.0100 | Pozzetto in ghisa, senza morsetto di sezionamento, dimensioni 227x155x115 mm | cad | 138.18 | 15.52 | 64.58
1E.01.020.0110 | Piastra equipotenziale dei ferri di armatura di piano, in acciaio zincato a caldo, diam. 70 mm, foro esterno filettato M10 | cad | 50.56 | 67.88 | 12.2
1E.01.030 | SISTEMI PER IMPIANTI PARAFULMINE
1E.01.030.0010 | Asta di captazione in acciaio zincato a caldo per immersione dopo lavorazione, diam. 16 mm, con bombatura e morsetto, nelle lunghezze:
1E.01.030.0010.a | - 1000 mm | cad | 53.67 | 55.95 | 24.15
1E.01.030.0010.b | - 1500 mm | cad | 64.19 | 53.47 | 26.62
1E.01.030.0020 | Asta di captazione in acciaio zincato a caldo, diam. 16 mm, completa di morsetto e base filettata M16 per contrappeso, nelle lunghezze:
1E.01.030.0020.a | - 1000 mm | cad | 65.3 | 45.99 | 34.1
1E.01.030.0020.b | - 1500 mm | cad | 77.78 | 44.12 | 35.97
1E.01.030.0030 | Contrappeso in cemento con base in plastica per il sostegno dell'asta di captazione, foro filettato M16 e peso 7 kg | cad | 18.98 | 22.6 | 57.48
1E.01.030.0040 | Punta di captazione, da applicare su tondo con diam. Max di 10 mm
1E.01.030.0040.a | - in ottone | cad | 14.12 | 30.38 | 49.72
1E.01.030.0040.b | - in alluminio | cad | 7.36 | 58.29 | 21.74
1E.01.030.0050 | Tondo di captazione e calata, in acciaio zincato a caldo per immersione e trascinamento dopo lavorazione, nei diametri
1E.01.030.0050.a | - 8 mm | m | 10.73 | 79.96 | 0.09
1E.01.030.0050.b | - 10 mm | m | 10.74 | 79.89 | 0.19
1E.01.030.0050.c | - 8 mm in lega di alluminio, manganese e silicio | m | 10.75 | 79.81 | 0.28
1E.01.030.0050.d | - 10 mm in alluminio | m | 10.76 | 79.74 | 0.37
1E.01.030.0060 | Piatto di captazione e calata, in acciaio zincato a caldo per immersione e trascinamento dopo lavorazione, nelle dimensioni:
1E.01.030.0060.a | - 25x3 mm | m | 10.74 | 79.89 | 0.19
1E.01.030.0060.b | - 30x3 mm | m | 10.74 | 79.89 | 0.19
1E.01.030.0060.c | - 30x3.5 mm | m | 10.75 | 79.81 | 0.28
1E.01.030.0060.d | - 40x3 mm | m | 10.76 | 79.74 | 0.37
1E.01.030.0060.e | - 40x4 mm | m | 10.78 | 79.59 | 0.46
1E.01.030.0070 | Supporti per tetti piani, in cemento con rivestimento in plastica, innestabile a pressione, diam 132 mm, altezza 76 mm, per tondo 8÷10 mm | cad | 14.15 | 60.64 | 19.43
1E.01.030.0080 | Supporto per tetti piani, in cemento con rivestimento in plastica, per tondo diam 8÷10 mm, diam base 140 mm, altezza 100 mm | cad | 16.52 | 51.94 | 28.15
1E.01.030.0090 | Supporto per tetti piani, in cemento con base in plastica, per tondo diam 8 mm, base 140x120 mm, altezza 65 mm | cad | 13.76 | 62.35 | 17.73
1E.01.030.0100 | Supporto per tetti piani, involucro vuoto in plastica, per tondo diam 8 mm innestabile a pressione, diam base 140 mm, altezza 85 mm | cad | 11.86 | 72.34 | 7.76
1E.01.030.0110 | Supporto per tetti piani, involucro vuoto in plastica in plastica, per piatto da 30 mm, diam base 140 mm, altezza 100 mm
1E.01.030.0110.a | - involucro vuoto con vite M8 senza supporto | cad | 7.74 | 55.43 | 24.68
1E.01.030.0110.b | - in cemento con involucro in plastica | cad | 11.35 | 37.8 | 42.29
1E.01.030.0120 | Fungo di captazione per tetti piani, cappello in alluminio e morsetto in acciaio zincato a caldo per immersione dopo lavorazione, per tondo diam 8÷10 mm, e piatto da 30 mm | cad | 36.14 | 23.74 | 56.34
1E.01.030.0130 | Supporto per tetti piani, con piastra e morsetto in acciaio zincato a caldo per immersione dopo lavorazione, per tondo diam 8÷10 mm, diam base 100 mm
1E.01.030.0130.a | - altezza 60 mm | cad | 14.62 | 58.69 | 21.41
1E.01.030.0130.b | - altezza 100 mm | cad | 14.98 | 57.28 | 22.83
1E.01.030.0140 | Distanziatore
1E.01.030.0140.a | - altezza 30 mm | cad | 12.42 | 69.08 | 11.03
1E.01.030.0140.b | - altezza 55 mm | cad | 12.52 | 68.53 | 11.58
1E.01.030.0150 | Supporto per tetti con coppi e per colmi, in acciaio zincato a caldo per immersione dopo lavorazione, con morsetto per tondo diam 8-10 mm, larghezza regolabile da 180 a 240 mm
1E.01.030.0150.a | - in rame | cad | 18.05 | 47.53 | 32.58
1E.01.030.0150.b | - in acciaio inox | cad | 18.71 | 45.86 | 34.26
1E.01.030.0160 | Supporto per tetti con tegole, in acciaio zincato a caldo per immersione dopo lavorazione, con morsetto per piatto 30x3 mm con morsetto, lunghezza 420 mm, altezza 60 mm | cad | 21.31 | 60.39 | 19.71
1E.01.030.0170 | Supporto per tetti con tegole, in acciaio inox amagnetico, per tondo diam 8 mm, altezza 42 mm, lunghezza 140-410 mm | cad | 21.03 | 61.2 | 18.93
1E.01.030.0180 | Supporto per tetti con tegole, in acciaio inox amagnetico, per tondo diam 8-10 mm, altezza 74-27 mm, lunghezza 140-410 mm | cad | 19.5 | 66 | 14.1
1E.01.030.0190 | Giunto di dilatazione in alluminio per maglie di captazione realizzate a tondi o piatti, lunghezza 400 mm | cad | 11.44 | 37.5 | 42.57
1E.01.030.0200 | Supporto per calate in zama zincata a caldo per immersione dopo lavorazione, per tondo diam 8-10 mm, altezza 30 mm
1E.01.030.0200.a | - filettatura M6 | cad | 13.1 | 65.5 | 14.58
1E.01.030.0200.b | - filettatura M8 | cad | 13 | 66 | 14.08
1E.01.030.0210 | Supporto per calate in ottone ramato, per tondo diam 8-10 mm, altezza 30 mm | cad | 20.23 | 42.41 | 37.67
1E.01.030.0220 | Supporto per calate in acciaio zincato a caldo per immersione dopo lavorazione, per piatto da 30 o 40 mm, filettatura M6 o M8
1E.01.030.0220.a | - per piatto da 30 mm, filettatura M6 o M8 | cad | 13.48 | 63.65 | 16.39
1E.01.030.0220.b | - per piatto da 40 mm, filettatura M8 | cad | 14.15 | 60.64 | 19.43
1E.01.030.0230 | Supporto in acciaio zincato a caldo, per tondo diam 8÷10 mm e piatto da 30 mm con vite per fissaggio su pareti in legno, nelle lunghezze
1E.01.030.0230.a | - 80 mm | cad | 14.62 | 58.69 | 21.41
1E.01.030.0230.b | - 100 mm | cad | 15.1 | 56.82 | 23.31
1E.01.030.0230.c | - 150 mm | cad | 16.52 | 51.94 | 28.15
1E.01.030.0240 | Morsetto di sezionamento per tondo diam 8÷10 mm e barra di adduzione diam 16 mm
1E.01.030.0240.a | - in zama zincata a caldo per immersione dopo lavorazione | cad | 15.96 | 53.76 | 26.32
1E.01.030.0240.b | - in ottone | cad | 26.43 | 32.46 | 47.64
1E.01.030.0250 | Morsetto di sezionamento bimetallico, parte superiore in rame per tondo diam 8÷10 mm, parte inferiore in acciaio inox per piatto da 30÷40 mm | cad | 21.09 | 40.68 | 39.4
1E.01.030.0260 | Morsetto di sezionamento in acciaio inox per tondo diam 8÷10 mm e piatto da 30÷40 mm | cad | 17.01 | 50.44 | 29.63
1E.01.030.0270 | Morsetto di sezionamento per tondo diam 8÷10 mm con piastra di fissaggio a muro 150x45 mm in acciaio zincato, supporto in nylon rinforzato con fibra di vetro diam 8÷10 mm, barra in rame da 40 mmq e morsetti in ottone | cad | 21.09 | 40.68 | 39.4
1E.01.030.0280 | Barra di adduzione in acciaio zincato a caldo per immersione dopo lavorazione, diam 16 mm con bombatura alle estremità, lunghezza 1500 mm | cad | 33.21 | 38.75 | 41.34
1E.01.030.0290 | Barra di adduzione in acciaio zincato a caldo per immersione dopo lavorazione, diam 16 mm con una estremità bombata e l'altra piatta con 2 fori diam 12 mm, interasse 22 mm, nelle lunghezze:
1E.01.030.0290.a | - 1000 mm | cad | 24.04 | 35.69 | 44.38
1E.01.030.0290.b | - 1500 mm | cad | 28.51 | 30.09 | 50.02
1E.01.030.0300 | Barra di adduzione, diam 16 mm con una estremità con morsetto di sezionamento e l'altra con morsetto, lunghezza 1500 mm
1E.01.030.0300.a | - in acciaio zincato a caldo per immersione dopo lavorazione | cad | 40.24 | 21.32 | 58.77
1E.01.030.0300.b | - in rame | cad | 157.34 | 5.45 | 74.65
1E.01.030.0310 | Morsetto per tondo diam 8÷10 mm, con riscontro in zama, vite e dado in acciaio zincato a caldo per immersione dopo lavorazione, rondella in acciaio inox
1E.01.030.0310.a | - a una via | cad | 9.26 | 46.33 | 33.8
1E.01.030.0310.b | - a due vie | cad | 13.17 | 32.57 | 47.53
1E.01.030.0310.c | - a tre vie | cad | 17.94 | 23.91 | 56.19
1E.01.030.0320 | Morsetto per tondo diam 8÷10 mm, con riscontro e dado in ottone ramato, rondella in acciaio inox e vite in lega di rame
1E.01.030.0320.a | - a una via | cad | 17.15 | 25.01 | 55.1
1E.01.030.0320.b | - a due vie | cad | 28.3 | 15.16 | 64.95
1E.01.030.0330 | Morsetto per fissaggio in ghisa malleabile zincata a caldo per immersione dopo lavorazione, per collegamento a tondo diam 8÷10 mm, fissaggio su flangia, negli spessori
1E.01.030.0330.a | - massimo 12 mm | cad | 14.69 | 29.2 | 50.85
1E.01.030.0330.b | - massimo 20 mm | cad | 17.82 | 24.07 | 56
1E.01.030.0340 | Supporto in acciaio zincato a caldo per immersione dopo lavorazione per fissaggio su corpo metallico, lunghezza 80 mm, altezza 25 mm, 3 fori diam 11 mm | cad | 19.82 | 43.29 | 36.83
1E.01.030.0350 | Giunzione a T per tondi diam 8 mm
1E.01.030.0350.a | - in zama zincata | cad | 6.2 | 34.68 | 45.48
1E.01.030.0350.b | - in ottone ramato | cad | 13.82 | 15.56 | 64.54
1E.01.030.0360 | Giunzione a T per tondi diam 8÷10 mm, in acciaio zincato a caldo per immersione dopo lavorazione
1E.01.030.0360.a | - con 2 viti M6x16 | cad | 5.63 | 38.19 | 41.92
1E.01.030.0360.b | - con 3 viti M6x16 | cad | 7.16 | 30.03 | 50.14
1E.01.030.0360.c | - con 3 viti M6x16 in rame | cad | 12.5 | 17.2 | 62.88
1E.01.030.0370 | Giunzione universale per tondi diam 8÷10 mm | cad | 7.83 | 54.79 | 25.29
1E.01.030.0380 | Giunzione lineare in acciaio zincato a caldo per immersione dopo lavorazione per tondi diam 8÷10 mm | cad | 8.88 | 48.31 | 31.76
1E.01.030.0390 | Giunzione parallela per tondi diam 8÷10 mm
1E.01.030.0390.a | - in ghisa zincata a caldo | cad | 10.33 | 41.53 | 38.53
1E.01.030.0390.b | - in ottone ramato | cad | 9.83 | 43.64 | 36.52
1E.01.030.0400 | Funicella in corda d'acciaio da 25 mmq con guaina protettiva e 2 capicorda in alluminio | cad | 16.98 | 25.27 | 54.83
1E.01.030.0410 | Treccia in rame stagnato da 35 mmq con 4 fori da 4.3 mm e 1 foro da 10 mm ad ogni estremità | cad | 15.26 | 28.11 | 51.97
1E.01.030.0420 | Staffa in acciaio zincato a caldo per immersione dopo lavorazione per ancoraggio tubi e grondaie diam 50÷150 mm, con vite M8x20 e foro diam 11 mm, nei diametri
1E.01.030.0420.a | - 80 mm | cad | 13.85 | 61.95 | 18.12
1E.01.030.0420.b | - 90 mm | cad | 13.85 | 61.95 | 18.12
1E.01.030.0420.c | - 100 mm | cad | 13.95 | 61.51 | 18.57
1E.01.030.0420.d | - 110 mm | cad | 14.06 | 61.02 | 19.06
1E.01.030.0420.e | - 120 mm | cad | 14.15 | 60.64 | 19.43
1E.01.030.0430 | Staffa in rame per ancoraggio tubi e grondaie diam 80÷120 mm, con vite M8x20 e foro diam 11 mm, nei diametri
1E.01.030.0430.a | - 80 mm | cad | 19.27 | 44.53 | 35.6
1E.01.030.0430.b | - 90 mm | cad | 20.04 | 42.81 | 37.28
1E.01.030.0430.c | - 100 mm | cad | 20.14 | 42.6 | 37.49
1E.01.030.0430.d | - 110 mm | cad | 23 | 37.3 | 42.78
1E.01.030.0430.e | - 120 mm | cad | 23.18 | 37.01 | 43.05
1E.01.040 | SISTEMI PER COLLEGAMENTI EQUIPOTENZIALI
1E.01.040.0010 | Piastra equipotenziale con piastra e coperchio in plastica antiurto, morsettiera in ottone nichelato, collegamenti per tondo diam 8÷10 mm e piatto da 30 mm e 7 conduttori per sezioni fino a 25 mmq | cad | 54.09 | 63.45 | 16.64
1E.01.040.0020 | Piastra equipotenziale con piastra in acciaio zincato galvanicamente, coperchio in plastica antiurto, morsettiera in ottone nichelato, collegamenti per tondo diam 8÷10 mm e piatto da 30 mm e 7 conduttori per sezioni fino a 25 mmq | cad | 67.61 | 50.76 | 29.33
1E.01.040.0030 | Piastra equipotenziale con piastra, coperchio e morsettiera in acciaio zincato galvanicamente, collegamenti per 1 tondo diam 8÷10 mm, 1 piatto da 40 mm e 6 conduttori per sezioni fino a 16 mmq | cad | 142.82 | 24.03 | 56.07
1E.01.040.0040 | Piastra equipotenziale senza coperchio in acciaio zincato galvanicamente, terminali in ottone, collegamenti per 1 tondo diam 8÷10 mm, 1 piatto da 40 mm e 8 conduttori per sezioni fino a 25 mmq | cad | 67.52 | 50.83 | 29.27
1E.01.040.0050 | Piastra equipotenziale con piastra in acciaio zincato galvanicamente, coperchio in plastica antiurto, morsettiera in ottone nichelato, collegamenti per 2 conduttori fino a 16 mmq e 3 conduttori fino a 6 mmq | cad | 51.41 | 66.76 | 13.34
1E.01.040.0060 | Piastra equipotenziale senza coperchio, terminali in ottone nichelato, collegamenti per 1 conduttore con sezione fino a 16 mmq e 6 conduttori fino a 10 mmq | cad | 46.37 | 74.01 | 6.08
1E.01.040.0070 | Piastra equipotenziale senza coperchio, terminali in ottone, collegamenti per 1 conduttore con sezione fino a 25 mmq, 5 conduttori fino a 16 mmq e 5 conduttori fino a 10 mmq | cad | 39.97 | 75.13 | 4.98
1E.01.040.0080 | Piastra equipotenziale in cassetta da parete, in acciaio zincato galvanicamente, morsetti in ottone nichelato, collegamenti per 1 conduttore con sezione fino a 16 mmq e 6 conduttori fino a 10 mmq | cad | 39.97 | 75.13 | 4.98
1E.01.040.0090 | Piastra equipotenziale in cassetta da incasso , morsetti in ottone nichelato, collegamenti per 1 tondo diam 8-10 mm, 1 piatto da 40 mm e 7 conduttori fino a 16 mmq | cad | 91.76 | 32.73 | 47.37
1E.01.040.0100 | Piastra equipotenziale in cassetta da incasso , in acciaio zincato galvanicamente, morsetti in ottone nichelato, collegamenti per 1 conduttore con sezione fino a 16 mmq e 6 conduttori fino a 10 mmq | cad | 56.24 | 53.4 | 26.71
1E.01.040.0110 | Piastre per nodo principale in acciaio zincato a caldo per immersione dopo lavorazione, per collegare piatti e tondi
1E.01.040.0110.a | - 4 fori diam 11 mm | cad | 35.42 | 48.45 | 31.65
1E.01.040.0110.b | - 8 fori diam 11 mm | cad | 59.13 | 58.04 | 22.05
1E.01.040.0110.c | - 12 fori diam 11 mm | cad | 73.46 | 58.4 | 21.7
1E.01.040.0110.d | - 4 fori diam 11 mm in acciaio inox | cad | 42.28 | 40.59 | 39.52
1E.01.040.0110.e | - 8 fori diam 11 mm in acciaio inox | cad | 70.75 | 48.51 | 31.59
1E.01.040.0110.f | - 12 fori diam 11 mm in acciaio inox | cad | 87.75 | 48.89 | 31.2
1E.01.040.0115 | Collegamenti equipotenziali in opera finiti per installazione all'interno di locali medici o tecnici avendo in loco piastra equipotenziale, e/o all'esterno d'edificio da proteggere; compresa la misura e rilascio della continuità e rilascio della relativa certificazione. | cad | 24.26 | 76.17 | 3.92
1E.01.040.0120 | Fascetta in bronzo nichelato e morsetto in ottone nichelato per tubo 8÷22 mm | cad | 14.06 | 61.02 | 19.06
1E.01.040.0130 | Fascetta in ottone nichelato dimensioni 220x6x0.4 mm per tubo 8÷22 mm
1E.01.040.0130.a | - in ottone | cad | 12.42 | 69.08 | 11.03
1E.01.040.0130.b | - in ottone nichelato | cad | 14.23 | 60.3 | 19.82
1E.01.040.0130.c | - in acciaio inox | cad | 25.44 | 33.73 | 46.38
1E.01.040.0140 | Collare fissatubo in zama zincata, sezione di collegamento fino a 35 mmq, per tubi di diametro
1E.01.040.0140.a | - 1/4" | cad | 7.83 | 54.79 | 25.29
1E.01.040.0140.b | - 3/8" | cad | 7.93 | 54.1 | 25.98
1E.01.040.0140.c | - 1/2" | cad | 8.12 | 52.83 | 27.22
1E.01.040.0140.d | - 3/4" | cad | 8.49 | 50.53 | 29.56
1E.01.040.0140.e | - 1" | cad | 8.49 | 50.53 | 29.56
1E.01.040.0140.f | - 1.1/4" | cad | 8.7 | 49.31 | 30.8
1E.01.040.0140.g | - 1.1/2" | cad | 9.06 | 47.35 | 32.78
1E.01.040.0140.h | - 1.3/4" | cad | 9.45 | 45.4 | 34.71
1E.01.040.0140.i | - 2" | cad | 9.83 | 43.64 | 36.52
1E.01.040.0150 | Collare fissatubo in acciaio zincato a caldo per immersione dopo lavorazione con morsetto in zama, sezione di collegamento da 16 a 78 mmq, per tubi di diametro
1E.01.040.0150.a | - 1/2" | cad | 13.06 | 32.85 | 47.24
1E.01.040.0150.b | - 3/4" | cad | 13.54 | 31.68 | 48.45
1E.01.040.0150.c | - 1" | cad | 14.12 | 30.38 | 49.72
1E.01.040.0150.d | - 1.1/4" | cad | 14.6 | 29.38 | 50.68
1E.01.040.0150.e | - 1.1/2" | cad | 14.97 | 28.66 | 51.44
1E.01.040.0150.f | - 2" | cad | 15.73 | 27.27 | 52.83
1E.01.040.0160 | Collare fissatubo in rame nichelato, sezione di collegamento fino a 16 mmq, per tubi di diametro
1E.01.040.0160.a | - 1/8" | cad | 10.42 | 41.17 | 38.87
1E.01.040.0160.b | - 1/4" o 3/8" o 1/2" | cad | 10.51 | 40.82 | 39.2
1E.01.040.0160.c | - 3/4" | cad | 11.65 | 36.82 | 43.26
1E.01.040.0160.d | - 1" | cad | 12.22 | 35.11 | 45.01
1E.01.040.0160.e | - 1.1/4" | cad | 13.06 | 32.85 | 47.24
1E.01.040.0160.f | - 1.1/2" | cad | 14.3 | 30 | 50.07
1E.01.040.0160.g | - 2.1/2" | cad | 18.68 | 22.97 | 57.12
1E.01.040.0170 | Treccia di massa in rame con due fori diam 9 mm, sezione:
1E.01.040.0170.a | - 10 mmq e interasse di fissaggio 200 mm | cad | 7.47 | 57.43 | 22.62
1E.01.040.0170.b | - 10 mmq e interasse di fissaggio 250 mm | cad | 7.74 | 55.43 | 24.68
1E.01.040.0170.c | - 16 mmq e interasse di fissaggio 100 mm | cad | 7.25 | 59.17 | 20.97
1E.01.040.0170.d | - 16 mmq e interasse di fissaggio 150 mm | cad | 7.47 | 57.43 | 22.62
1E.01.040.0170.e | - 16 mmq e interasse di fissaggio 200 mm | cad | 7.74 | 55.43 | 24.68
1E.01.040.0170.f | - 16 mmq e interasse di fissaggio 250 mm | cad | 8.03 | 53.42 | 26.65
1E.01.040.0170.g | - 16 mmq e interasse di fissaggio 300 mm | cad | 8.59 | 49.94 | 30.15
1E.01.040.0170.h | - 25 mmq e interasse di fissaggio 100 mm | cad | 7.83 | 54.79 | 25.29
1E.01.040.0170.i | - 25 mmq e interasse di fissaggio 150 mm | cad | 8.03 | 53.42 | 26.65
1E.01.040.0170.j | - 25 mmq e interasse di fissaggio 200 mm | cad | 8.59 | 49.94 | 30.15
1E.01.040.0170.k | - 25 mmq e interasse di fissaggio 250 mm | cad | 8.98 | 47.77 | 32.29
1E.01.040.0170.l | - 25 mmq e interasse di fissaggio 300 mm | cad | 9.75 | 44 | 36.1
1E.01.040.0170.m | - 35 mmq e interasse di fissaggio 100 mm | cad | 8.49 | 50.53 | 29.56
1E.01.040.0170.n | - 35 mmq e interasse di fissaggio 150 mm | cad | 9.36 | 45.83 | 34.29
1E.01.040.0170.o | - 35 mmq e interasse di fissaggio 200 mm | cad | 9.45 | 45.4 | 34.71
1E.01.040.0170.p | - 35 mmq e interasse di fissaggio 250 mm | cad | 9.92 | 43.25 | 36.9
1E.01.040.0170.q | - 35 mmq e interasse di fissaggio 300 mm | cad | 10.89 | 39.39 | 40.68
1E.01.040.0170.r | - 50 mmq e interasse di fissaggio 100 mm | cad | 10.69 | 40.13 | 39.94
1E.01.040.0170.s | - 50 mmq e interasse di fissaggio 150 mm | cad | 11.44 | 37.5 | 42.57
1E.01.040.0170.t | - 50 mmq e interasse di fissaggio 200 mm | cad | 12.31 | 34.85 | 45.25
1E.01.040.0170.u | - 50 mmq e interasse di fissaggio 250 mm | cad | 12.31 | 34.85 | 45.25
1E.01.040.0170.v | - 50 mmq e interasse di fissaggio 300 mm | cad | 12.31 | 34.85 | 45.25
1E.01.040.0180 | Treccia di massa in rame stagnato con due fori diam 9 mm, sezione:
1E.01.040.0180.a | - 16 mmq e interasse di fissaggio 100 mm | cad | 7.56 | 56.75 | 23.28
1E.01.040.0180.b | - 16 mmq e interasse di fissaggio 150 mm | cad | 7.74 | 55.43 | 24.68
1E.01.040.0180.c | - 16 mmq e interasse di fissaggio 200 mm | cad | 7.93 | 54.1 | 25.98
1E.01.040.0180.d | - 16 mmq e interasse di fissaggio 250 mm | cad | 8.4 | 51.07 | 29.05
1E.01.040.0180.e | - 16 mmq e interasse di fissaggio 300 mm | cad | 8.88 | 48.31 | 31.76
1E.01.040.0180.f | - 25 mmq e interasse di fissaggio 100 mm | cad | 8.12 | 52.83 | 27.22
1E.01.040.0180.g | - 25 mmq e interasse di fissaggio 150 mm | cad | 8.59 | 49.94 | 30.15
1E.01.040.0180.h | - 25 mmq e interasse di fissaggio 200 mm | cad | 8.98 | 47.77 | 32.29
1E.01.040.0180.i | - 25 mmq e interasse di fissaggio 250 mm | cad | 9.54 | 44.97 | 35.12
1E.01.040.0180.j | - 25 mmq e interasse di fissaggio 300 mm | cad | 10.2 | 42.06 | 38.04
1E.01.040.0180.k | - 35 mmq e interasse di fissaggio 100 mm | cad | 8.7 | 49.31 | 30.8
1E.01.040.0180.l | - 35 mmq e interasse di fissaggio 150 mm | cad | 9.45 | 45.4 | 34.71
1E.01.040.0180.m | - 35 mmq e interasse di fissaggio 200 mm | cad | 10.02 | 42.81 | 37.33
1E.01.040.0180.n | - 35 mmq e interasse di fissaggio 250 mm | cad | 10.69 | 40.13 | 39.94
1E.01.040.0180.o | - 35 mmq e interasse di fissaggio 300 mm | cad | 11.35 | 37.8 | 42.29
1E.01.040.0180.p | - 50 mmq e interasse di fissaggio 100 mm | cad | 10.98 | 39.07 | 40.98
1E.01.040.0180.q | - 50 mmq e interasse di fissaggio 150 mm | cad | 11.74 | 36.54 | 43.53
1E.01.040.0180.r | - 50 mmq e interasse di fissaggio 200 mm | cad | 12.58 | 34.1 | 46.03
1E.01.040.0180.s | - 50 mmq e interasse di fissaggio 250 mm | cad | 13.06 | 32.85 | 47.24
1E.01.040.0180.t | - 50 mmq e interasse di fissaggio 300 mm | cad | 14.21 | 30.19 | 49.89
1E.01.050 | PROTEZIONE CONTRO LE SOVRATENSIONI
1E.01.050.0010 | Scaricatori di corrente da fulmine spinterometrici unipolari, modulare guida DIN, provati in classe I per la protezione di tutti i sistemi di distribuzione per reti con tensione 230/400 V, accoppiabili con scaricatori di sovratensione per ottenere un livello di protezione Up < 1.5 kV, nelle seguenti taglie
1E.01.050.0010.a | - 50 kA unipolare in forma d'onda 10/350 | cad | 190.53 | 11.26 | 68.84
1E.01.050.0010.b | - 125 kA unipolare in forma d'onda 10/350 | cad | 214.46 | 10 | 70.09
1E.01.050.0010.c | - modulo di protezione 50 kA di ricambio | cad | 167.11 | 5.13 | 74.96
1E.01.050.0010.d | - base per modulo di protezione 50 kA | cad | 49.82 | 17.22 | 62.87
1E.01.050.0010.e | - funzioni precostituite in cassetta IP65 per sistemi TT o TN-S (3F+N) | cad | 928.85 | 9.24 | 70.86
1E.01.050.0010.f | - funzioni precostituite in cassetta IP65 per sistemi TN-C-S (3F) | cad | 732.35 | 11.72 | 68.38
1E.01.050.0010.g | - funzioni precostituite in cassetta IP65 per sistemi TN-S (3F+N) con fusibili | cad | 1089.62 | 7.87 | 72.22
1E.01.050.0010.h | - funzioni precostituite in cassetta IP65 per sistemi TN-C-S (3F) con fusibili da 250 A gG | cad | 910.98 | 9.42 | 70.68
1E.01.050.0010.i | - funzioni precostituite in cassetta IP65 per sistemi TT o TN-S (3F+N) con modulo di segnalazione a distanza e induttanza di disaccoppiamento | cad | 1786.29 | 4.8 | 75.29
1E.01.050.0010.j | - funzioni precostituite in cassetta IP65 per sistemi TT/TN con trasformatore d'isolamento | cad | 1205.72 | 7.12 | 72.98
1E.01.050.0010.k | - funzioni precostituite in cassetta IP65 per sistemi TT/TN con trasformatore d'isolamento,con modulo di segnalazione a distanza | cad | 1205.72 | 7.12 | 72.98
1E.01.050.0020 | Scaricatori di corrente da fulmine spinterometrici unipolari, modulare guida DIN, provati in classe I per la protezione di tutti i sistemi di distribuzione per reti con tensione 230/400 V, accoppiabili con scaricatori di sovratensione per ottenere un livello di protezione Up < 1.3 kV, nelle seguenti taglie
1E.01.050.0020.a | - 50 kA in forma d'onda 10/350 | cad | 223.28 | 9.61 | 70.49
1E.01.050.0020.b | - 125 kA in forma d'onda 10/350 | cad | 250.07 | 8.58 | 71.52
1E.01.050.0020.c | - modulo di protezione 50 kA di ricambio | cad | 180.42 | 4.76 | 75.34
1E.01.050.0020.d | - base per modulo di protezione 50 kA | cad | 49.82 | 17.22 | 62.87
1E.01.050.0020.e | - funzioni precostituite in cassetta a giorno IP20, abbinamento tra scaricatori di corrente da fulmine e scaricatori di sovratensione, ingombro 11 moduli, per sistemi TT oTN-S (3F+N) | cad | 1241.46 | 6.91 | 73.18
1E.01.050.0020.f | - funzioni precostituite in cassetta IP65, abbinamento tra scaricatori di corrente da fulmine e scaricatori di sovratensione, per sistemi TT o TN-S (3F+N) | cad | 1339.7 | 6.4 | 73.69
1E.01.050.0020.g | - funzioni precostituite in cassetta a giorno IP20, abbinamento tra scaricatori di corrente da fulmine e scaricatori di sovratensione, ingombro 5 moduli, per sistemi TT o TN-S (F+N) | cad | 678.76 | 12.64 | 67.46
1E.01.050.0020.h | - funzioni precostituite in cassetta IP65, abbinamento tra scaricatori di corrente da fulmine e scaricatori di sovratensione, per sistemi TT o TN-S (F+N) | cad | 768.08 | 11.17 | 68.93
1E.01.050.0020.i | - funzioni precostituite in cassetta a giorno IP20, abbinamento tra scaricatori di corrente da fulmine e scaricatori di sovratensione, ingombro 9 moduli, per sistemi TN-C-S (3F) | cad | 1000.3 | 8.58 | 71.52
1E.01.050.0020.j | - funzioni precostituite in cassetta IP65, abbinamento tra scaricatori di corrente da fulmine e scaricatori di sovratensione, per sistemi TN-C-S (3F) | cad | 1098.55 | 7.81 | 72.29
1E.01.050.0030 | Scaricatore di sovratensione, modulare guida DIN provati in classe I, composto da sistema di varistori in ossido di zinco, con indicatore della funzionalità, utilizzabile in sistemi in corrente continua o alternata, estraibile senza interruzione dell'alimentazione, corrente nominale di scarica (8/20) 30 kA, tensione massima continuativa 275 V, zone di protezione LPZ 0-2, nelle tipologie
1E.01.050.0030.a | - unipolare | cad | 183.77 | 11.67 | 68.42
1E.01.050.0030.b | - bipolare | cad | 326.81 | 6.56 | 73.53
1E.01.050.0030.c | - tripolare | cad | 469.65 | 5.48 | 74.62
1E.01.050.0030.d | - tetrapolare | cad | 620.13 | 4.15 | 75.95
1E.01.050.0030.e | - tripolare con modulo di segnalazione a distanza | cad | 503.81 | 5.96 | 74.14
1E.01.050.0030.f | - tetrapolare con modulo di segnalazione a distanza | cad | 662.64 | 4.53 | 75.56
1E.01.050.0030.g | - tripolare con modulo di segnalazione acustica | cad | 628.29 | 4.78 | 75.32
1E.01.050.0030.h | - tetrapolare con modulo di segnalazione acustica | cad | 833.57 | 3.6 | 76.49
1E.01.050.0030.i | - modulo di protezione di ricambio | cad | 133.33 | 6.44 | 73.66
1E.01.050.0030.j | - base vuota unipolare | cad | 32.79 | 26.17 | 53.92
1E.01.050.0030.k | - base vuota bipolare | cad | 48.91 | 17.54 | 62.54
1E.01.050.0030.l | - base vuota tripolare | cad | 66.67 | 19.3 | 60.79
1E.01.050.0030.m | - base vuota tetrapolare | cad | 81.39 | 15.81 | 64.28
1E.01.050.0030.n | - base vuota unipolare con segnalazione a distanza | cad | 68.67 | 12.49 | 67.6
1E.01.050.0030.o | - base vuota bipolare con segnalazione a distanza | cad | 103.63 | 8.28 | 71.81
1E.01.050.0030.p | - base vuota tripolare con segnalazione a distanza | cad | 129.07 | 13.3 | 66.8
1E.01.050.0030.q | - base vuota tetrapolare con segnalazione a distanza | cad | 143.78 | 11.93 | 68.16
1E.01.050.0030.r | - base vuota bipolare con segnalazione acustica | cad | 230.58 | 3.72 | 76.38
1E.01.050.0030.s | - base vuota tripolare con segnalazione acustica | cad | 253.25 | 6.78 | 73.32
1E.01.050.0030.t | - base vuota tetrapolare con segnalazione acustica | cad | 267.98 | 6.4 | 73.69
1E.01.050.0040 | Scaricatore di sovratensione, modulare guida DIN provati in classe I, composto da sistema di varistori in ossido di zinco, con indicatore della funzionalità, utilizzabile in sistemi in corrente continua o alternata, estraibile senza interruzione dell'alimentazione, corrente nominale di scarica (8/20) 30 kA, zone di protezione LPZ 0-2, completo di modulo NPE spinterometro 25 kA (10/350) per la limitazione delle sovratensioni tra neutro e conduttore di protezione, nelle tipologie
1E.01.050.0040.a | - tripolare senza segnalazione a distanza | cad | 662.15 | 3.24 | 76.86
1E.01.050.0040.b | - tripolare con segnalazione a distanza | cad | 694.66 | 3.09 | 77.01
1E.01.050.0040.c | - modulo spinterometro NPE di ricambio | cad | 95.18 | 13.52 | 66.58
1E.01.050.0040.d | - base vuota unipolare+modulo NPE senza segnalazione | cad | 54.22 | 15.82 | 64.28
1E.01.050.0040.e | - base vuota tripolare+modulo NPE senza segnalazione | cad | 85.07 | 15.13 | 64.97
1E.01.050.0040.f | - base vuota unipolare+modulo NPE con segnalazione | cad | 124.78 | 6.88 | 73.22
1E.01.050.0040.g | - base vuota tripolare+modulo NPE con segnalazione | cad | 216.62 | 5.94 | 74.16
1E.01.050.0050 | Scaricatore di sovratensione, modulare guida DIN provati in classe II, composto da sistema di varistori in ossido di zinco, con indicatore della funzionalità, utilizzabile in sistemi in corrente continua o alternata, estraibile senza interruzione dell'alimentazione, corrente nominale di scarica (8/20) 20 kA, zone di protezione LPZ 1-2, completo di protezione termica/dinamica, nelle tipologie:
1E.01.050.0050.a | - unipolare | cad | 99.63 | 17.22 | 62.87
1E.01.050.0050.b | - bipolare | cad | 150.84 | 11.38 | 68.72
1E.01.050.0050.c | - tripolare | cad | 260.45 | 8.24 | 71.86
1E.01.050.0050.d | - tetrapolare | cad | 338.66 | 6.33 | 73.76
1E.01.050.0050.e | - unipolare con modulo di segnalazione a distanza | cad | 135.5 | 12.66 | 67.43
1E.01.050.0050.f | - bipolare con modulo di segnalazione a distanza | cad | 221.98 | 7.73 | 72.37
1E.01.050.0050.g | - tripolare con modulo di segnalazione a distanza | cad | 348.77 | 6.15 | 73.95
1E.01.050.0050.h | - tetrapolare con modulo di segnalazione a distanza | cad | 426.04 | 5.03 | 75.06
1E.01.050.0050.i | - bipolare con modulo di segnalazione acustica | cad | 337.9 | 5.08 | 75.02
1E.01.050.0050.j | - tripolare con modulo di segnalazione acustica | cad | 459.17 | 4.67 | 75.43
1E.01.050.0050.k | - tetrapolare con modulo di segnalazione acustica | cad | 536.45 | 4 | 76.1
1E.01.050.0050.l | - modulo di protezione di ricambio | cad | 68.51 | 18.79 | 61.3
1E.01.050.0060 | Scaricatore di sovratensione, modulare guida DIN provati in classe II, composto da sistema di varistori in ossido di zinco, con indicatore della funzionalità, utilizzabile in sistemi in corrente continua o alternata, estraibile senza interruzione dell'alimentazione, corrente nominale di scarica (8/20) 20 kA, zone di protezione LPZ 1-2, completo di modulo NPE spinterometro 25 kA (10/350) per la limitazione delle sovratensioni tra neutro e conduttore di protezione, nelle tipologie:
1E.01.050.0060.a | - unipolare | cad | 172.29 | 9.96 | 70.14
1E.01.050.0060.b | - tripolare | cad | 348.94 | 4.92 | 75.18
1E.01.050.0060.c | - unipolare con modulo di segnalazione a distanza | cad | 223.64 | 9.59 | 70.51
1E.01.050.0060.d | - tripolare con modulo di segnalazione a distanza | cad | 423.29 | 5.07 | 75.03
1E.01.050.0060.e | - modulo spinterometro NPE di ricambio | cad | 95.18 | 13.52 | 66.58
1E.01.050.0070 | Induttanza di disaccoppiamento per il coordinamento tra scaricatori di corrente da fulmine e di sovratensione, corrente nominale 63 A, modulare guida DIN | cad | 117.26 | 10.98 | 69.12
1E.01.050.0080 | Scaricatore di sovratensione, modulare guida DIN provati in classe II, composto da sistema di varistori in ossido di zinco, con indicatore della funzionalità, per impianti fotovoltaici, corrente nominale di scarica (8/20) 20 kA, zone di protezione LPZ 1-2, nelle tipologie:
1E.01.050.0080.a | - modulo Umax 75 o 150 V; 100/200 V | cad | 54.64 | 31.41 | 48.68
1E.01.050.0080.b | - modulo Umax 280 V; 350 V | cad | 83.06 | 20.66 | 59.44
1E.01.050.0080.c | - modulo Umax 385 o 440 V; 505/585 V | cad | 73.87 | 23.23 | 56.86
1E.01.050.0080.d | - modulo Umax 550 V; 745 V | cad | 84.9 | 20.21 | 59.88
1E.01.050.0090 | Ricambio per scaricatore di sovratensione, modulare guida DIN provati in classe II, composto da sistema di varistori in ossido di zinco, con indicatore della funzionalità, per impianti alimentati a tensioni di 75 o 150 V, corrente nominale di scarica (8/20) 15-20 kA, zone di protezione LPZ 1-2, modulo da 75 o 150 V. | cad | 54.64 | 31.41 | 48.68
1E.01.050.0100 | Scaricatori provati in classe III, zone di protezione LPZ 2-3, costituiti da scaricatore a gas e da varistori, corrente di scarica 1.8 kA (8/20) da inserire nelle presa di corrente da proteggere
1E.01.050.0100.a | - scaricatore spina e presa tipo UNEL | cad | 116.03 | 18.49 | 61.6
1E.01.050.0100.b | - scaricatore spina e 2 prese tipo bipasso 10/16 A | cad | 83.9 | 25.57 | 54.53
1E.01.050.0100.c | - scaricatore spina e presa tipo UNEL/bipasso 10/16 A | cad | 81.05 | 26.47 | 53.63
1E.01.050.0110 | Scaricatori provati in classe III, zone di protezione LPZ 2-3, costituiti da scaricatore a gas e da varistori, per alimentazioni monofase con tensioni = 230 V, modulare guida DIN, nelle taglie:
1E.01.050.0110.a | - 24/48/60/110/230(Ic 20 A) Vca, Ic 16 A, corrente di scarica 700 A | cad | 116.03 | 18.49 | 61.6
1E.01.050.0110.b | - 12/24/48/60 Vcc, Ic 16 A, corrente di scarica 700 A | cad | 114.19 | 18.78 | 61.31
1E.01.050.0110.c | - 24 Vcc o 24/110/230 Vca, corrente di scarica 700 A con segnalazione a distanza | cad | 131.66 | 16.29 | 63.8
1E.01.050.0110.d | - filtro di rete per scaricatore da 230 Vca | cad | 119.03 | 18.02 | 62.08
1E.01.050.0120 | Scaricatori per linee di telecomunicazione analogiche, nelle tipologie
1E.01.050.0120.a | - ingresso linea, 2 fili, zona di protezione LPZ 1-3 (senza LPS esterno) | cad | 105.9 | 20.25 | 59.84
1E.01.050.0120.b | - uscita linea/utenza, 4 fili, zona di protezione LPZ 2-3 (senza LPS esterno) | cad | 203.42 | 10.54 | 69.55
1E.01.050.0120.c | - utenze finali, 4 fili, RJ 11/12, zona di protezione LPZ 1-3 (senza LPS esterno) | cad | 120.62 | 17.78 | 62.31
1E.01.050.0120.d | - utenze finali, 4 fili, RJ 45, zona di protezione LPZ 1-3 (senza LPS esterno) | cad | 142.7 | 15.03 | 65.07
1E.01.050.0120.e | - utenze finali, 6 fili, RJ 11/12, zona di protezione LPZ 1-3 (senza LPS esterno) | cad | 171.22 | 12.53 | 67.57
1E.01.050.0120.f | - ingresso linea, 2 fili, zona di protezione LPZ 1-3 (con LPS esterno) | cad | 116.03 | 18.49 | 61.6
1E.01.050.0120.g | - uscita linea/utenza, 4 fili, zona di protezione LPZ 2-3 (con LPS esterno) | cad | 165.42 | 12.97 | 67.13
1E.01.050.0120.h | - utenze finali, 4 fili, RJ 11/12, zona di protezione LPZ 1-3 (con LPS esterno) | cad | 146.38 | 14.65 | 65.44
1E.01.050.0120.i | - utenze finali, 4 fili, RJ 45, zona di protezione LPZ 1-3 (con LPS esterno) | cad | 149.14 | 14.38 | 65.71
1E.01.050.0130 | Scaricatori per linee di telecomunicazione ISDN nelle tipologie:
1E.01.050.0130.a | - ingresso linea, 2 fili, zona di protezione LPZ 1-3 (senza LPS esterno) | cad | 105.9 | 20.25 | 59.84
1E.01.050.0130.b | - uscita linea/utenza, 4 fili schermati RJ 45, zona di protezione LPZ 1-3 (senza LPS esterno) | cad | 196.05 | 10.94 | 69.16
1E.01.050.0130.c | - ingresso linea, 2 fili, zona di protezione LPZ 0-2 (con LPS esterno) | cad | 116.03 | 18.49 | 61.6
1E.01.050.0130.d | - uscita linea/utenza, 4 fili schermati, zona di protezione LPZ 0-3 (con LPS esterno) | cad | 205.25 | 10.45 | 69.65
1E.01.050.0130.e | - utenze finali, 4 fili, RJ 45, zona di protezione LPZ 0-3 (con LPS esterno) | cad | 231.01 | 9.29 | 70.81
1E.01.050.0140 | Scaricatori per linee dati nelle tipologie:
1E.01.050.0140.a | - linea Ethernet twisted pair, RJ45 a 4 fili schermati senza LPS esterno, zone di protezione LPZ 1-3 | cad | 149.14 | 14.38 | 65.71
1E.01.050.0140.b | - linea Ethernet twisted pair, RJ45 a 8 fili schermati senza LPS esterno, zone di protezione LPZ 1-3 | cad | 220.9 | 9.71 | 70.38
1E.01.050.0140.c | - linea Ethernet twisted pair, RJ45 a 4 fili schermati con LPS esterno, zone di protezione LPZ 0-2 | cad | 159.25 | 13.47 | 66.62
1E.01.050.0140.d | - linea Ethernet twisted pair, RJ45 a 8 fili schermati con LPS esterno, zone di protezione LPZ 0-3 | cad | 169.39 | 12.66 | 67.43
1E.01.050.0150 | Scaricatori per linee di misura, controllo e regolazione, nelle tipologie:
1E.01.050.0150.a | - zona di protezione LPZ 0-2, Imax 16 A | cad | 116.03 | 18.49 | 61.6
1E.01.050.0150.b | - zona di protezione LPZ 1-3, Imax 0.2 A | cad | 105.9 | 20.25 | 59.84
1E.01.050.0150.c | - zona di protezione LPZ 1-3, Imax 1 A | cad | 105.9 | 20.25 | 59.84
1E.01.050.0150.d | - zona di protezione LPZ 2-3, Imax 0,1 A | cad | 203.42 | 10.54 | 69.55
1E.01.050.0160 | Scaricatori per segnali video, nelle tipologie:
1E.01.050.0160.a | - antenna SAT, collegamento tipo BNC | cad | 210.77 | 10.18 | 69.92
1E.01.050.0160.b | - antenna SAT, collegamento tipo UHF | cad | 226.41 | 9.47 | 70.62
1E.01.050.0160.c | - antenna SAT, collegamento tipo N | cad | 329.45 | 6.51 | 73.59
1E.01.050.0160.d | - UHF/VHF, collegamento a morsetti | cad | 119.14 | 18 | 62.1
1E.01.050.0160.e | - alimentazione e segnale TV+radiofrequenza, collegamento spina/presa tipo Schuko+cavi coassiali | cad | 174.89 | 12.26 | 67.83
1E.01.050.0170 | Protezione spinterometrica per la separazione tra parti di impianto che non possono essere collegate, involucro in massa epossidica pressofusa, elettrodi in rame/acciaio inox, corrente nominale di scarica, nelle tipologie:
1E.01.050.0170.a | - per ambienti con pericolo di esplosione | cad | 256.26 | 8.37 | 71.72
1E.01.050.0170.b | - per ambienti senza pericolo di esplosione | cad | 108.66 | 19.74 | 60.35
1E.01.050.0170.c | - per ambienti per strutture metalliche | cad | 50.05 | 42.86 | 37.24

## 1E.02
CODICE | DESCRIZIONE | U.M. | PREZZO | % Inc. M.O. | % Inc. MAT | % Inc. NOLI
1E | OPERE COMPIUTE IMPIANTI ELETTRICI
1E.02 | CAVI E VIA CAVI
1E.02.000 | NOTE DI CONSULTAZIONE I conduttori di qualsiasi natura verranno valutati in base al loro sviluppo effettivo in quanto l’incidenza dello sfrido risulta già compresa nel prezzo delle lavorazioni. Il prezzo delle lavorazioni comprende e compensa anche i collegamenti dei conduttori all’interno delle scatole porta apparecchi, di derivazione o all’interno dei quadri realizzati mediante morsetti idonei all’impiego. Le canalizzazioni portacavi di qualsiasi natura verranno valutate in base al loro sviluppo effettivo con misurazione sull’asse ed i prezzi del Prezzario comprendono e compensano tutti i pezzi speciali.
1E.02.010 | TUBAZIONI ELETTRICHE
1E.02.010.0010 | Tubazioni flessibili pesanti in materiale plastico IMQ tipo autoest. a norma CEI-EN 50086-1/2-2 compresi anche gli accessori di fissaggio.
1E.02.010.0010.a | - diam. 16mm | m | 2.85 | 75.44 | 4.56
1E.02.010.0010.b | - diam. 20mm | m | 2.9 | 74.14 | 6.21
1E.02.010.0010.c | - diam. 25mm | m | 3.32 | 64.76 | 15.36
1E.02.010.0010.d | - diam. 32mm | m | 4.71 | 45.65 | 34.39
1E.02.010.0010.e | - diam. 40mm | m | 5.53 | 38.88 | 41.23
1E.02.010.0010.f | - diam. 50mm | m | 6.66 | 32.28 | 47.75
1E.02.010.0010.g | - diam. 63mm | m | 9.79 | 21.96 | 58.12
1E.02.010.0020 | Tubazione plastica rigida con marchio IMQ tipo autoest. a norme CEI-EN 50086-1-2-3 per installazione a vista compresi anche gli accessori di fissaggio.
1E.02.010.0020.a | - diam. 16mm | m | 5.72 | 75 | 5.07
1E.02.010.0020.b | - diam. 20mm | m | 6.11 | 70.21 | 9.82
1E.02.010.0020.c | - diam. 25mm | m | 9.09 | 70.85 | 9.24
1E.02.010.0020.d | - diam. 32mm | m | 10.62 | 60.64 | 19.4
1E.02.010.0020.e | - diam. 40mm | m | 13.11 | 49.12 | 30.97
1E.02.010.0020.f | - diam. 50mm | m | 21.49 | 39.93 | 40.2
1E.02.010.0020.g | - diam. 63mm | m | 44.66 | 19.21 | 60.88
1E.02.010.0030 | Cavidotti corrugati a doppia parete per posa interrata a norme CEI-EN 50086-1-2-4 con resistenza allo schiacciamento di 450 NEWTON
1E.02.010.0030.a | - diam. 40mm | m | 6.25 | 68.64 | 11.36
1E.02.010.0030.b | - diam. 50mm | m | 6.36 | 67.45 | 12.58
1E.02.010.0030.c | - diam. 63mm | m | 6.57 | 65.3 | 14.76
1E.02.010.0030.d | - diam. 80mm | m | 6.96 | 61.64 | 18.53
1E.02.010.0030.e | - diam. 100mm | m | 7.28 | 58.93 | 21.15
1E.02.010.0030.f | - diam. 110mm | m | 7.9 | 54.3 | 25.82
1E.02.010.0030.g | - diam. 125mm | m | 8.48 | 50.59 | 29.48
1E.02.010.0030.h | - diam. 140mm | m | 10.18 | 42.14 | 37.92
1E.02.010.0030.i | - diam. 160mm | m | 11.39 | 37.66 | 42.41
1E.02.010.0030.j | - diam. 200mm | m | 14.55 | 29.48 | 50.65
1E.02.010.0040 | Tubo in acciaio zincato tipo leggero con marchio IMQ a norme CEI-EN 50086 compresi anche gli accessori di fissaggio.
1E.02.010.0040.a | - diam. 16mm | m | 8.95 | 71.96 | 8.16
1E.02.010.0040.b | - diam. 20mm | m | 9.19 | 70.08 | 10.01
1E.02.010.0040.c | - diam. 25mm | m | 9.81 | 65.65 | 14.48
1E.02.010.0040.d | - diam. 32mm | m | 12.96 | 66.2 | 13.89
1E.02.010.0040.e | - diam. 40mm | m | 13.65 | 62.86 | 17.22
1E.02.010.0040.f | - diam. 50mm | m | 14.42 | 59.5 | 20.6
1E.02.010.0040.g | - diam. 63mm | m | 21.15 | 50.73 | 29.36
1E.02.010.0050 | Guaina flessibile in PVC autoestinguente con spirale in PVC rigido rinforzato,con grado di protezione non inferiore a IP65 a norme CEI-EN 50086-1-2-3 e marchio IMQ,completa di raccordi e accessori
1E.02.010.0050.a | - diam. 8mm | m | 9.86 | 65.31 | 14.71
1E.02.010.0050.b | - diam. 10mm | m | 9.96 | 64.66 | 15.36
1E.02.010.0050.c | - diam. 12mm | m | 9.97 | 64.59 | 15.45
1E.02.010.0050.d | - diam. 14mm | m | 10.15 | 63.45 | 16.65
1E.02.010.0050.e | - diam. 16mm | m | 10.33 | 62.34 | 17.72
1E.02.010.0050.f | - diam. 20mm | m | 10.8 | 59.63 | 20.46
1E.02.010.0050.g | - diam. 22mm | m | 11.01 | 58.49 | 21.62
1E.02.010.0050.h | - diam. 25mm | m | 11.46 | 56.2 | 23.91
1E.02.010.0050.i | - diam. 28mm | m | 12.21 | 52.74 | 27.35
1E.02.010.0050.j | - diam. 32mm | m | 12.95 | 49.73 | 30.35
1E.02.010.0050.k | - diam. 35mm | m | 13.42 | 47.99 | 32.12
1E.02.010.0050.l | - diam. 40mm | m | 14.72 | 43.75 | 36.35
1E.02.010.0050.m | - diam. 50mm | m | 20.31 | 42.25 | 37.81
1E.02.010.0050.n | - diam. 60mm | m | 22.12 | 38.79 | 41.32
1E.02.010.0060 | Guaina flessibile in acciaio zincato a semplice graffatura, ricoperti in PVC autoestinguente liscio esternamente, con grado di protezione non inferiore a IP67 a norme CEI-EN 50086-1-2-3 e marchio CE, completa di raccordi e accessori, nei diametri:
1E.02.010.0060.a | - diam. 16mm | m | 9.79 | 65.78 | 14.3
1E.02.010.0060.b | - diam. 20mm | m | 10.58 | 60.87 | 19.28
1E.02.010.0060.c | - diam. 25mm | m | 11.68 | 55.14 | 25
1E.02.010.0060.d | - diam. 32mm | m | 14.23 | 45.26 | 34.86
1E.02.010.0060.e | - diam. 40mm | m | 15.15 | 42.51 | 37.56
1E.02.010.0060.f | - diam. 50mm | m | 20.79 | 41.27 | 38.82
1E.02.010.0060.g | - diam. 60mm | m | 22.57 | 38.02 | 42.09
1E.02.020 | CASSETTE E SCATOLE
1E.02.020.0010 | Cassetta di derivazione da incasso in materiale isolante nervato con feritoie pretranciate per l'ingresso dei tubi,listello profilato per morsetti componibili, provvista di coperchio bordato fissato con viti.
1E.02.020.0010.a | - 92x92x45 mm | cad | 3.17 | 67.82 | 12.3
1E.02.020.0010.b | - 118x96x45 mm | cad | 3.27 | 65.75 | 14.37
1E.02.020.0010.c | - 118x96x70 mm | cad | 3.44 | 62.5 | 17.73
1E.02.020.0010.d | - 152x98x70 mm | cad | 3.53 | 60.91 | 19.26
1E.02.020.0010.e | - 160x130x70 mm | cad | 3.94 | 54.57 | 25.38
1E.02.020.0010.f | - 196x152x70 mm | cad | 7.02 | 61.11 | 18.95
1E.02.020.0010.g | - 294x152x70 mm | cad | 7.82 | 54.86 | 25.19
1E.02.020.0010.h | - 392x152x70 mm | cad | 9.52 | 45.06 | 34.98
1E.02.020.0010.i | - 480x152x70 mm | cad | 10.8 | 39.72 | 40.37
1E.02.020.0010.j | - 516x202x80 mm | cad | 15.69 | 41.05 | 39.01
1E.02.020.0010.k | - 516x294x80 mm | cad | 25.37 | 25.38 | 54.71
1E.02.020.0020 | Cassetta di derivazione stagna a parete in materiale plastico isolante autoestinguente, grado di protezione IP55 con coperchio opaco o trasparente fissato con viti.
1E.02.020.0020.a | - 100x100x50 mm | cad | 12.77 | 67.19 | 12.92
1E.02.020.0020.b | - 120x80x50 mm | cad | 13.04 | 65.8 | 14.26
1E.02.020.0020.c | - 150x110x70 mm | cad | 14.19 | 60.47 | 19.66
1E.02.020.0020.d | - 190x140x70 mm | cad | 17.19 | 49.91 | 30.19
1E.02.020.0020.e | - 240x190x90 mm | cad | 29.56 | 29.03 | 51.05
1E.02.020.0020.f | - 300x220x120 mm | cad | 29.56 | 29.03 | 51.05
1E.02.020.0020.g | - 380x300x120 mm | cad | 36.17 | 23.72 | 56.37
1E.02.020.0020.h | - 460x380x120 mm | cad | 46.71 | 18.37 | 61.72
1E.02.020.0030 | Cassetta portafrutto da incasso in resina
1E.02.020.0030.a | - diam. 60mm | cad | 2.93 | 73.38 | 6.48
1E.02.020.0030.b | - rettangolare per combinazioni fino a tre posti allineati | cad | 3.14 | 68.47 | 11.46
1E.02.020.0030.c | - rettangolare per combinazioni fino a tre posti allineati con colonnine di fissaggio | cad | 3.32 | 64.76 | 15.36
1E.02.020.0030.d | - rettangolare per combinazioni fino a quattro posti allineati | cad | 4.29 | 50.12 | 30.07
1E.02.020.0030.e | - rettangolare per combinazioni fino a sei posti allineati | cad | 5.12 | 41.99 | 38.09
1E.02.020.0030.f | - rettangolare per combinazioni fino a sei posti sovrapposti (3+3) | cad | 5.49 | 39.16 | 40.98
1E.02.020.0040 | Coperchi per scatole e cassette
1E.02.020.0040.a | - per scatola tonda in PVC fino a 90mm | cad | 2.06 | 62.62 | 17.48
1E.02.020.0040.b | - 92x92 mm | cad | 2.11 | 61.14 | 18.96
1E.02.020.0040.c | - 118x96 mm | cad | 2.2 | 58.64 | 21.36
1E.02.020.0040.d | - 152x98 mm | cad | 2.38 | 54.2 | 25.63
1E.02.020.0040.e | - 160x130 mm | cad | 2.77 | 46.57 | 33.57
1E.02.020.0040.f | - 196x152 mm | cad | 3.27 | 39.45 | 40.67
1E.02.020.0040.g | - 294x152 mm | cad | 3.85 | 33.51 | 46.49
1E.02.020.0040.h | - 392x152 mm | cad | 5.9 | 21.86 | 58.14
1E.02.020.0040.i | - 480x152 mm | cad | 7.95 | 21.64 | 58.49
1E.02.020.0040.j | - 516x202 mm | cad | 9.44 | 18.22 | 61.86
1E.02.020.0040.k | - 516x294 mm | cad | 11.44 | 15.03 | 65.03
1E.02.020.0050 | Scatole di derivazione pressofuse in lega di alluminio UNI EN 1706, non verniciate con pareti chiuse e coperchio avvolgente, grado di protezione IP65, nelle dimensioni:
1E.02.020.0050.a | - 90x90x65 mm | cad | 29.45 | 43.7 | 36.4
1E.02.020.0050.b | - 100x100x85 mm | cad | 31.78 | 40.5 | 39.58
1E.02.020.0050.c | - 150x150x100 mm | cad | 35.35 | 36.41 | 43.71
1E.02.020.0050.d | - 300x150x100 mm | cad | 69.81 | 18.44 | 61.65
1E.02.020.0050.e | - 300x230x100 mm | cad | 104.85 | 12.27 | 67.82
1E.02.020.0050.f | - 300x230x180 mm | cad | 121.3 | 14.15 | 65.94
1E.02.020.0050.g | - 470x300x180 mm | cad | 183.29 | 9.36 | 70.73
1E.02.020.0050.h | - 630x300x180 mm | cad | 290.04 | 5.92 | 74.18
1E.02.020.0060 | Raccordo in acciaio inox tubo-tubo, grado di protezione IP65, nei diametri:
1E.02.020.0060.a | - 16 mm | cad | 22.17 | 9.7 | 70.37
1E.02.020.0060.b | - 20 mm | cad | 25.03 | 8.59 | 71.47
1E.02.020.0060.c | - 25 mm | cad | 28.05 | 7.66 | 72.44
1E.02.020.0060.d | - 32 mm | cad | 32.87 | 6.54 | 73.56
1E.02.020.0060.e | - 40 mm | cad | 58.95 | 3.65 | 76.45
1E.02.020.0060.f | - 50 mm | cad | 76.37 | 2.82 | 77.28
1E.02.020.0070 | Raccordo in acciaio inox tubo-scatola, grado di protezione IP65, nei diametri:
1E.02.020.0070.a | - 16 mm | cad | 17.38 | 12.37 | 67.72
1E.02.020.0070.b | - 20 mm | cad | 18.32 | 11.74 | 68.34
1E.02.020.0070.c | - 25 mm | cad | 21.14 | 10.17 | 69.91
1E.02.020.0070.d | - 32 mm | cad | 25.91 | 8.3 | 71.79
1E.02.020.0070.e | - 40 mm | cad | 44.66 | 4.81 | 75.28
1E.02.020.0070.f | - 50 mm | cad | 59.85 | 3.59 | 76.51
1E.02.030 | CANALI E PASSERELLE
1E.02.030.0010 | Passerella portacavi in lamiera zincata, asolata con bordi ripiegati,completa di accessori di montaggio e fissaggio (altezza 35mm). Grado di protezione IP2X, con coperchio
1E.02.030.0010.a | - 50 mm | m | 11.41 | 56.44 | 23.66
1E.02.030.0010.b | - 100 mm | m | 12 | 53.67 | 26.42
1E.02.030.0010.c | - 150 mm | m | 13.52 | 47.63 | 32.47
1E.02.030.0010.d | - 200 mm | m | 16.89 | 50.8 | 29.25
1E.02.030.0010.e | - 300 mm | m | 17.57 | 48.83 | 31.25
1E.02.030.0010.f | - 400 mm | m | 18.3 | 46.89 | 33.22
1E.02.030.0010.g | - 500 mm | m | 26.25 | 49.03 | 31.05
1E.02.030.0010.h | - 600 mm | m | 27.86 | 46.2 | 33.92
1E.02.030.0020 | Passerella portacavi in lamiera zincata, asolata con bordi ripiegati,completa di accessori di montaggio e fissaggio (altezza 50mm) Grado di protezione IP2X, con coperchio
1E.02.030.0020.a | - 50 mm | m | 12.84 | 50.16 | 29.91
1E.02.030.0020.b | - 100 mm | m | 13.59 | 47.39 | 32.67
1E.02.030.0020.c | - 150 mm | m | 14.21 | 45.32 | 34.76
1E.02.030.0020.d | - 200 mm | m | 17.61 | 48.72 | 31.4
1E.02.030.0020.e | - 300 mm | m | 18.3 | 46.89 | 33.22
1E.02.030.0020.f | - 400 mm | m | 19.09 | 44.94 | 35.15
1E.02.030.0020.g | - 500 mm | m | 27.13 | 47.44 | 32.66
1E.02.030.0020.h | - 600 mm | m | 28.82 | 44.66 | 35.43
1E.02.030.0030 | Passerella portacavi in lamiera zincata, asolata con bordi ripiegati,completa di accessori di montaggio e fissaggio (altezza 80mm) Grado di protezione IP2X, con coperchio
1E.02.030.0030.a | - 100 mm | m | 14.21 | 45.32 | 34.76
1E.02.030.0030.b | - 150 mm | m | 19.11 | 33.7 | 46.36
1E.02.030.0030.c | - 200 mm | m | 24.31 | 35.29 | 44.8
1E.02.030.0030.d | - 250 mm | m | 30.43 | 28.2 | 51.89
1E.02.030.0030.e | - 300 mm | m | 24.31 | 35.29 | 44.8
1E.02.030.0030.f | - 400 mm | m | 30.43 | 28.2 | 51.89
1E.02.030.0030.g | - 500 mm | m | 39.68 | 32.43 | 47.66
1E.02.030.0030.h | - 600 mm | m | 42.53 | 30.26 | 49.82
1E.02.030.0040 | Passerella portacavi in lamiera zincata, asolata con bordi ripiegati,completa di accessori di montaggio e fissaggio (altezza 100mm) Grado di protezione IP2X, con coperchio
1E.02.030.0040.a | - 100 mm | m | 15.58 | 41.34 | 38.77
1E.02.030.0040.b | - 150 mm | m | 19.95 | 32.28 | 47.82
1E.02.030.0040.c | - 200 mm | m | 25.16 | 34.1 | 45.99
1E.02.030.0040.d | - 250 mm | m | 31.37 | 27.35 | 52.76
1E.02.030.0040.e | - 300 mm | m | 35.27 | 24.33 | 55.77
1E.02.030.0040.f | - 400 mm | m | 38.12 | 22.51 | 57.58
1E.02.030.0040.g | - 500 mm | m | 40.62 | 31.68 | 48.42
1E.02.030.0040.h | - 600 mm | m | 43.47 | 29.61 | 50.49
1E.02.030.0045 | Passerelle a traversini costruite in conformità alla norma CEI EN 61537 Classe 23-76 in acciaio (norma di riferimento UNI EN 10025) zincato a caldo dopo lavorazione secondo norma CEI 7.6; interasse dei traversini pari a 300 mm, completa di accessori di montaggio e pezzi speciali. Altezza 100 mm. - larghezza:
1E.02.030.0045.a | - 200 mm | m | 54.88 | 11.73 | 68.37
1E.02.030.0045.b | - 300 mm | m | 57.56 | 11.19 | 68.92
1E.02.030.0045.c | - 400 mm | m | 60.6 | 10.63 | 69.47
1E.02.030.0045.d | - 500 mm | m | 63.5 | 10.14 | 69.95
1E.02.030.0045.e | - 600 mm | m | 65.37 | 9.85 | 70.25
1E.02.030.0050 | Parete di separazione in lamiera zincata per passerelle o canali, nelle seguenti altezze:
1E.02.030.0050.a | - 35 mm | m | 5.94 | 36.2 | 43.94
1E.02.030.0050.b | - 50 mm | m | 6.16 | 34.9 | 45.13
1E.02.030.0050.c | - 80 mm | m | 6.57 | 32.72 | 47.34
1E.02.030.0050.d | - 100 mm | m | 6.85 | 31.39 | 48.76
1E.02.030.0060 | Passerella portacavi in PVC rigido autoestinguente a sezione rettangolare con bordi rinforzati,completa di accessori di montaggio e fissaggio e coperchio apribile solo mediante attrezzo. Grado di protezione IP2X, con coperchio
1E.02.030.0060.a | - 100x60 mm | m | 14.47 | 44.51 | 35.59
1E.02.030.0060.b | - 200x60 mm | m | 19.99 | 42.92 | 37.17
1E.02.030.0060.c | - 300x60 mm | m | 24.2 | 35.45 | 44.63
1E.02.030.0060.d | - 400x100 mm | m | 33.9 | 25.31 | 54.78
1E.02.030.0060.e | - 500x100 mm | m | 43.47 | 29.61 | 50.49
1E.02.030.0070 | Canale in robusta lamiera d'acciaio verniciata a forno su trattamento anticorrosivo, sezione a "C", completa di accessori di montaggio e fissaggio. Grado di protezione IP4X con coperchio (non incluso). Nelle dimensioni:
1E.02.030.0070.a | - 100x60 mm | m | 18.48 | 34.85 | 45.24
1E.02.030.0070.b | - 130x60 mm | m | 21.53 | 29.91 | 50.16
1E.02.030.0070.c | - 150x60 mm | m | 23.64 | 27.24 | 52.83
1E.02.030.0070.d | - 200x60 mm | m | 30.32 | 28.3 | 51.78
1E.02.030.0070.e | - 300 x100 mm | m | 52.88 | 16.23 | 63.86
1E.02.030.0080 | Canaletta in PVC, rigido autoestinguente con sezione rettangolare aperta e coperchio a scatto. Grado di protezione IP4X
1E.02.030.0080.a | - 22x10 mm | m | 9.03 | 71.32 | 8.75
1E.02.030.0080.b | - 15x15 mm | m | 8.76 | 73.52 | 6.51
1E.02.030.0080.c | - 20x20 mm | m | 9.12 | 70.61 | 9.43
1E.02.030.0080.d | - 30x15 mm | m | 9.65 | 66.74 | 13.37
1E.02.030.0090 | Passerella a rete realizzata in tondini d'acciaio elettrosaldati con zincatura a caldo dopo lavorazione, altezza 30 mm
1E.02.030.0090.a | - larghezza 50 mm | m | 10.78 | 59.74 | 20.32
1E.02.030.0090.b | - larghezza 100 mm | m | 11.78 | 54.67 | 25.47
1E.02.030.0090.c | - larghezza 150 mm | m | 12.56 | 51.27 | 28.82
1E.02.030.0090.d | - larghezza 200 mm | m | 15.77 | 54.41 | 25.68
1E.02.030.0090.e | - larghezza 300 mm | m | 18.48 | 46.43 | 33.66
1E.02.030.0100 | Passerella a rete realizzata in tondini d'acciaio elettrosaldati con zincatura a caldo dopo lavorazione, altezza 54 mm
1E.02.030.0100.a | - larghezza 50 mm | m | 11.12 | 57.91 | 22.21
1E.02.030.0100.b | - larghezza 100 mm | m | 12.06 | 53.4 | 26.7
1E.02.030.0100.c | - larghezza 150 mm | m | 12.42 | 51.85 | 28.26
1E.02.030.0100.d | - larghezza 200 mm | m | 15.62 | 54.93 | 25.16
1E.02.030.0100.e | - larghezza 300 mm | m | 17.47 | 49.11 | 30.97
1E.02.030.0100.f | - larghezza 400 mm | m | 20.26 | 42.35 | 37.76
1E.02.030.0100.g | - larghezza 500 mm | m | 28.13 | 45.75 | 34.34
1E.02.030.0100.h | - larghezza 600 mm | m | 29.38 | 43.81 | 36.28
1E.02.030.0110 | Passerella a rete realizzata in tondini d'acciaio elettrosaldati con zincatura a caldo dopo lavorazione, altezza 80 mm
1E.02.030.0110.a | - larghezza 150 mm | m | 13.81 | 46.63 | 33.45
1E.02.030.0110.b | - larghezza 200 mm | m | 17.56 | 48.86 | 31.21
1E.02.030.0110.c | - larghezza 300 mm | m | 20.26 | 42.35 | 37.76
1E.02.030.0110.d | - larghezza 400 mm | m | 22.95 | 37.39 | 42.7
1E.02.030.0110.e | - larghezza 500 mm | m | 29.56 | 43.54 | 36.54
1E.02.030.0110.f | - larghezza 600 mm | m | 29.56 | 43.54 | 36.54
1E.02.030.0120 | Passerella a rete realizzata in tondini d'acciaio elettrosaldati con zincatura a caldo dopo lavorazione, altezza 105 mm
1E.02.030.0120.a | - larghezza 150 mm | m | 13.81 | 46.63 | 33.45
1E.02.030.0120.b | - larghezza 200 mm | m | 17.56 | 48.86 | 31.21
1E.02.030.0120.c | - larghezza 300 mm | m | 20.26 | 42.35 | 37.76
1E.02.030.0120.d | - larghezza 400 mm | m | 22.95 | 37.39 | 42.7
1E.02.030.0120.e | - larghezza 500 mm | m | 29.56 | 43.54 | 36.54
1E.02.030.0120.f | - larghezza 600 mm | m | 29.56 | 43.54 | 36.54
1E.02.030.0130 | Canale battiscopa e cornice 70x20 mm a tre scomparti per la posa di cavi, con coperchio avvolgente Grado di protezione IP4X | m | 10.73 | 60.02 | 20.04
1E.02.030.0135 | Sistema di canalizzazione in PVC a parete d'arredo, suddivisa in scomparti destinati ad ospitare cavi energia, cavi di segnalazione e comunicazione, cassette portafrutti; conforme alle norme CEI EN 50085-2-1, completo di coperchio, accessori di montaggio, accessori di fissaggio e pezzi speciali, con le seguenti caratteristiche: - grado di protezione IP40; - resistenza all'urto: 2 Joule (PVC); - colorazione a scelta della direzione lavori. Nelle seguenti dimensioni e scomparti:
1E.02.030.0135.a | - 120 x 60 mm - 2 scomparti | m | 35.44 | 6.07 | 74.04
1E.02.030.0135.b | - 200 x 60 mm - 4 scomparti | m | 58.56 | 3.67 | 76.43
1E.02.030.0140 | Coperchio per passerella portacavi in acciaio zincato, nelle seguenti larghezze:
1E.02.030.0140.a | - 50 mm | m | 5.72 | 37.59 | 42.48
1E.02.030.0140.b | - 100 mm | m | 5.81 | 37.01 | 43.03
1E.02.030.0140.c | - 150 mm | m | 6.62 | 32.48 | 47.58
1E.02.030.0140.d | - 200 mm | m | 7.66 | 28.07 | 51.96
1E.02.030.0140.e | - 250 mm | m | 8.13 | 26.45 | 53.63
1E.02.030.0140.f | - 300 mm | m | 9.16 | 23.47 | 56.66
1E.02.030.0140.g | - 400 mm | m | 12.14 | 17.71 | 62.44
1E.02.030.0140.h | - 500 mm | m | 14.55 | 14.78 | 65.36
1E.02.030.0140.i | - 600 mm | m | 16.26 | 13.22 | 66.85
1E.02.030.0145 | Torrette da incasso in resina, a scomparsa, conformi alla norma CEI EN 60670-23 - CEI 64-8 per installazioni sia in pavimenti flottanti che in cemento, costituita da: - coperchio con finitura inox antiscivolo o personabilizzabile, maniglia ergonomica ed uscita cavi con coperchio chiuso; - supporti portafrutti (escluso frutti). Gradi di protezione minimi: - IP4X sul perimetro del coperchio e tra cornice e pavimento; - IP2X in corrispondenza delle uscite cavi dal coperchio; - IP52 in corrispondenza del fissaggio tra torretta e pavimento mediante guarnizione. Numero moduli:
1E.02.030.0145.a | - 8/10 moduli | cad | 109.81 | 3.25 | 76.85
1E.02.030.0145.b | - 16/20 moduli | cad | 163.16 | 2.19 | 77.91
1E.02.030.0145.c | - 24/30 moduli | cad | 234.64 | 1.52 | 78.58
1E.02.030.0145.d | - scatola da incasso in lamiera zincata per pavimenti in cemento con prefratture, comprese opere murarie. | cad | 139.15 | 9.36 | 70.73
1E.02.030.0150 | Torretta sporgente in resina goffrata per installazione su pavimenti flottanti o in cemento, conforme alla Norma CEI 23-73 - CEI 64-8, grado di protezione minio IP52 costituita da: - coperchio di chiusura struttura - separatore interno - chiusure laterali - modulo portapparecchi - guarnizione di tenuta - bocchettone di derivazione sottopavimento. Del tipo:
1E.02.030.0150.a | - monofacciale 5 moduli | cad | 34.28 | 10.41 | 69.66
1E.02.030.0150.b | - bifacciale 4+4 moduli | cad | 55.65 | 6.42 | 73.67
1E.02.030.0150.c | - bifacciale con base in resina e corpo in alluminio 4+4 moduli | cad | 92.18 | 3.87 | 76.22
1E.02.030.0155 | Colonna bifacciale predisposta per installazione prese elettriche e prese dati,completa di tutti gli accessori di montaggio, con struttura in alluminio anodizzato, sezione 120x120 mm. Conforme alla Norma CEI EN 50085-2-4, grado di protezione IP40, delle seguenti dimensioni:
1E.02.030.0155.a | - altezza 780 mm | cad | 281.59 | 1.27 | 78.83
1E.02.030.0155.b | - altezza 2700 mm regolabile fino a 3700 mm | cad | 876.55 | 0.41 | 79.69
1E.02.035 | CANALE AD USO BATTISCOPA, CORNICE E SOPRAPAVIMENTO ED ACCESSORI
1E.02.035.0010 | Fornitura e posa in opera di canale ad uso battiscopa IP40 a 3 scomparti 70 X 20 compreso di giunto, terminale Dx e Sx, angolo interno ed esterno e raccordi per collegamenti scatole portapparecchi. | m | 19.11 | 42.65 | 37.41
1E.02.035.0020 | Fornitura e posa in opera di coperchio per canale ad uso battiscopa 70x20 | m | 9.28 | 41.59 | 38.58
1E.02.035.0030 | Fornitura e posa di canale ad uso cornice IP40 a 3 scomparti 70 X 20 compreso di giunto, terminale Dx e Sx, angolo interno ed esterno e raccordi per collegamenti scatole portapparecchi. | m | 22.12 | 42.68 | 37.43
1E.02.035.0040 | Fornitura e posa di coperchio per canale ad uso cornice 70x20 | m | 10.2 | 42.06 | 38.04
1E.02.035.0050 | Fornitura e posa di cassetta derivazione per canale ad uso cornice a 3 scomparti 70x20 | cad | 10.2 | 42.06 | 38.04
1E.02.035.0060 | Fornitura e posa di canale ad uso battiscopa e cornice IP40 a 4 scomparti 120 X 25 compreso di giunto, terminale Dx e Sx, angolo interno ed esterno variabile e raccordi per collegamenti scatole portapparecchi. | m | 40.57 | 42.3 | 37.79
1E.02.035.0070 | Fornitura e posa di coperchio per canale ad uso battiscopa e cornice 4 scomparti 120x25 | m | 13.34 | 41.83 | 38.31
1E.02.035.0080 | Fornitura e posa di cassetta derivazione per canale ad uso battiscopa e cornice a 4 scomparti 70x20 | m | 16.35 | 41.96 | 38.1
1E.02.035.0090 | Fornitura e posa di scatole porta apparecchi 3 posti | cad | 8.12 | 42.24 | 37.81
1E.02.035.0100 | Fornitura e posa di scatole porta apparecchi 4 posti | cad | 8.24 | 41.63 | 38.47
1E.02.035.0110 | Fornitura e posa di scatole porta apparecchi 8 posti | cad | 11.25 | 41.96 | 38.13
1E.02.035.0120 | Fornitura e posa di scatole porta apparecchi 12 posti (6+6) | cad | 22.12 | 42.68 | 37.43
1E.02.035.0130 | Fornitura e posa di canale portacavi con coperchio ad uso soprapavimento 4 scomparti 85x20 compreso di giunto e angolo piano. | m | 27.35 | 42.34 | 37.73
1E.02.040 | CAVI ELETTRICI
1E.02.040.0015 | Cavo unipolare flessibile, conforme ai requisiti previsti dalla Normativa Europea Regolamento UE 305/2011 - Prodotti da Costruzione CPR, di rame ricotto isolato con materiale isolante in PVC di qualità S17, norme di riferimento CEI EN 50525, CEI 20-40; sigla di designazione FS17 450/750 V, sezione nominale:
1E.02.040.0015.a | - 1 mm² | m | 0.92 | 70.65 | 9.78
1E.02.040.0015.b | - 1,5 mm² | m | 0.95 | 68.42 | 11.58
1E.02.040.0015.c | - 2,5 mm² | m | 1.03 | 63.11 | 17.48
1E.02.040.0015.d | - 4 mm² | m | 1.17 | 55.56 | 23.93
1E.02.040.0015.e | - 6 mm² | m | 1.32 | 49.24 | 31.06
1E.02.040.0015.f | - 10 mm² | m | 1.76 | 36.93 | 43.18
1E.02.040.0015.g | - 16 mm² | m | 2.5 | 34.4 | 45.6
1E.02.040.0015.h | - 25 mm² | m | 3.23 | 26.63 | 53.56
1E.02.040.0015.i | - 35 mm² | m | 4.65 | 27.74 | 52.47
1E.02.040.0015.j | - 50 mm² | m | 6.23 | 24.24 | 55.86
1E.02.040.0015.k | - 70 mm² | m | 8.24 | 20.87 | 59.22
1E.02.040.0015.l | - 95 mm² | m | 10.34 | 18.76 | 61.32
1E.02.040.0015.m | - 120 mm² | m | 12.85 | 16.73 | 63.35
1E.02.040.0015.n | - 150 mm² | m | 15.7 | 15.03 | 65.03
1E.02.040.0015.o | - 185 mm² | m | 18.71 | 13.74 | 66.38
1E.02.040.0015.p | - 240 mm² | m | 23.89 | 11.68 | 68.44
1E.02.040.0015.q | - 300 mm² | m | 29.61 | 9.42 | 70.69
1E.02.040.0025 | Cavo unipolare flessibile, conforme ai requisiti previsti dalla Normativa Europea Regolamento UE 305/2011 - Prodotti da Costruzione CPR, di rame ricotto isolato con materiale isolante in gomma HEPR ad alto modulo di qualità G16, guaina in PVC di qualità R16, rivestimento interno riempitivo di materiale non igroscopico, norme di riferimento CEI 20-13, CEI 20-67; sigla di designazione FG16R16 0,6/1 kV, sezione nominale:
1E.02.040.0025.a | - 1,5 mm² | m | 1.21 | 53.72 | 26.45
1E.02.040.0025.b | - 2,5 mm² | m | 1.32 | 49.24 | 31.06
1E.02.040.0025.c | - 4 mm² | m | 1.49 | 43.62 | 36.24
1E.02.040.0025.d | - 6 mm² | m | 1.69 | 38.46 | 42.01
1E.02.040.0025.e | - 10 mm² | m | 2.51 | 34.26 | 45.82
1E.02.040.0025.f | - 16 mm² | m | 3.08 | 27.92 | 52.27
1E.02.040.0025.g | - 25 mm² | m | 4.24 | 25.47 | 54.48
1E.02.040.0025.h | - 35 mm² | m | 5.54 | 23.29 | 56.86
1E.02.040.0025.i | - 50 mm² | m | 7.37 | 20.49 | 59.57
1E.02.040.0025.j | - 70 mm² | m | 9.75 | 17.64 | 62.46
1E.02.040.0025.k | - 95 mm² | m | 12.16 | 15.95 | 64.14
1E.02.040.0025.l | - 120 mm² | m | 15.22 | 14.13 | 65.97
1E.02.040.0025.m | - 150 mm² | m | 18.56 | 12.72 | 67.35
1E.02.040.0025.n | - 185 mm² | m | 22.07 | 11.64 | 68.42
1E.02.040.0025.o | - 240 mm² | m | 28.41 | 9.82 | 70.29
1E.02.040.0025.p | - 300 mm² | m | 35.35 | 8.49 | 71.63
1E.02.040.0025.q | - 400 mm² | m | 47.34 | 6.34 | 73.76
1E.02.040.0035 | Cavo bipolare flessibile, conforme ai requisiti previsti dalla Normativa Europea Regolamento UE 305/2011 - Prodotti da Costruzione CPR, di rame ricotto isolato con materiale isolante in gomma HEPR ad alto modulo di qualità G16, guaina in PVC di qualità R16, norme di riferimento CEI 20-13, CEI 20-67; sigla di designazione FG16OR16 0,6/1 kV, sezione nominale:
1E.02.040.0035.a | - 2x1,5 mm² | m | 1.73 | 49.71 | 30.06
1E.02.040.0035.b | - 2x2,5 mm² | m | 1.96 | 43.88 | 36.22
1E.02.040.0035.c | - 2x4 mm² | m | 2.88 | 44.79 | 35.42
1E.02.040.0035.d | - 2x6 mm² | m | 3.34 | 38.62 | 41.62
1E.02.040.0035.e | - 2x10 mm² | m | 4.55 | 33.19 | 47.03
1E.02.040.0035.f | - 2x16 mm² | m | 5.94 | 25.42 | 54.71
1E.02.040.0035.g | - 2x25 mm² | m | 8.25 | 20.85 | 59.27
1E.02.040.0035.h | - 2x35 mm² | m | 10.74 | 18.06 | 62.01
1E.02.040.0035.i | - 2x50 mm² | m | 14.62 | 14.71 | 65.39
1E.02.040.0045 | Cavo tripolare flessibile, conforme ai requisiti previsti dalla Normativa Europea Regolamento UE 305/2011 - Prodotti da Costruzione CPR, di rame ricotto isolato con materiale isolante in gomma HEPR ad alto modulo di qualità G16, guaina in PVC di qualità R16, norme di riferimento CEI 20-13, CEI 20-67; sigla di designazione FG16OR16 0,6/1 kV, sezione nominale:
1E.02.040.0045.a | - 3x1,5 mm² | m | 2.16 | 50 | 30.09
1E.02.040.0045.b | - 3x2,5 mm² | m | 2.5 | 43.2 | 36.8
1E.02.040.0045.c | - 3x4 mm² | m | 3.32 | 38.86 | 41.27
1E.02.040.0045.d | - 3x6 mm² | m | 4.24 | 35.61 | 44.34
1E.02.040.0045.e | - 3x10 mm² | m | 5.85 | 29.4 | 50.77
1E.02.040.0045.f | - 3x16 mm² | m | 7.73 | 22.25 | 57.83
1E.02.040.0045.g | - 3x25 mm² | m | 11.03 | 17.59 | 62.56
1E.02.040.0045.h | - 3x35 mm² | m | 14.34 | 13.53 | 66.6
1E.02.040.0045.i | - 3x50 mm² | m | 19.82 | 11.91 | 68.21
1E.02.040.0045.j | - 3x70 mm² | m | 26.9 | 9.55 | 70.52
1E.02.040.0045.k | - 3x95 mm² | m | 35.07 | 8.55 | 71.54
1E.02.040.0055 | Cavo quadripolare flessibile, conforme ai requisiti previsti dalla Normativa Europea Regolamento UE 305/2011 - Prodotti da Costruzione CPR, di rame ricotto isolato con materiale isolante in gomma HEPR ad alto modulo di qualità G16, guaina in PVC di qualità R16, norme di riferimento CEI 20-13, CEI 20-67; sigla di designazione FG16OR16 0,6/1 kV, sezione nominale:
1E.02.040.0055.a | - 4x1,5 mm² | m | 2.62 | 49.24 | 30.92
1E.02.040.0055.b | - 4x2,5 mm² | m | 3.06 | 42.16 | 37.91
1E.02.040.0055.c | - 4x4 mm² | m | 4.08 | 37.01 | 43.14
1E.02.040.0055.d | - 4x6 mm² | m | 5.19 | 33.14 | 47.01
1E.02.040.0055.e | - 4x10 mm² | m | 7.29 | 26.61 | 53.5
1E.02.040.0055.f | - 4x16 mm² | m | 10.02 | 21.46 | 58.68
1E.02.040.0055.g | - 4x25 mm² | m | 14.19 | 16.63 | 63.5
1E.02.040.0055.h | - 3.5x35 mm² | m | 17.69 | 15.77 | 64.33
1E.02.040.0055.i | - 3.5x50 mm² | m | 23.32 | 12.86 | 67.24
1E.02.040.0055.j | - 3.5x70 mm² | m | 31.04 | 11.05 | 69.04
1E.02.040.0055.k | - 3.5x95 mm² | m | 39.95 | 9.66 | 70.44
1E.02.040.0055.l | - 3.5x120 mm² | m | 51.96 | 8.26 | 71.84
1E.02.040.0055.m | - 3.5x150 mm² | m | 65.35 | 7.22 | 72.87
1E.02.040.0055.n | - 3.5x185 mm² | m | 77.21 | 6.67 | 73.42
1E.02.040.0055.o | - 3.5x240 mm² | m | 102.69 | 5.43 | 74.66
1E.02.040.0065 | Cavo pentapolare flessibile, conforme ai requisiti previsti dalla Normativa Europea Regolamento UE 305/2011 - Prodotti da Costruzione CPR, di rame ricotto isolato con materiale isolante in gomma HEPR ad alto modulo di qualità G16, guaina in PVC di qualità R16, norme di riferimento CEI 20-13, CEI 20-67; sigla di designazione FG16OR16 0,6/1 kV, sezione nominale:
1E.02.040.0065.a | - 5x1,5 mm² | m | 2.86 | 45.1 | 34.97
1E.02.040.0065.b | - 5x2,5 mm² | m | 3.43 | 37.61 | 42.57
1E.02.040.0065.c | - 5x4 mm² | m | 4.59 | 32.9 | 47.06
1E.02.040.0065.d | - 5x6 mm² | m | 5.95 | 28.91 | 51.26
1E.02.040.0065.e | - 5x10 mm² | m | 8.75 | 24.57 | 55.43
1E.02.040.0065.f | - 5x16 mm² | m | 12.5 | 20.56 | 59.52
1E.02.040.0065.g | - 5x25 mm² | m | 18.33 | 16.37 | 63.72
1E.02.040.0065.h | - 5x35 mm² | m | 24.23 | 14.16 | 65.95
1E.02.040.0065.i | - 5x50 mm² | m | 33.77 | 12.7 | 67.4
1E.02.040.0075 | Cavo unipolare flessibile, conforme ai requisiti previsti dalla Normativa Europea Regolamento UE 305/2011 - Prodotti da Costruzione CPR, di rame ricotto isolato con materiale isolante in gomma HEPR ad alto modulo di qualità G16, guaina termoplastica di qualità M16, rivestimento interno riempitivo di materiale non igroscopico, norme di riferimento CEI 20-13, CEI 20-67; sigla di designazione FG16M16 0,6/1 kV, sezione nominale:
1E.02.040.0075.a | - 10 mm² | m | 2.56 | 33.59 | 46.48
1E.02.040.0075.b | - 16 mm² | m | 3.39 | 31.86 | 48.08
1E.02.040.0075.c | - 25 mm² | m | 4.54 | 28.41 | 51.76
1E.02.040.0075.d | - 35 mm² | m | 5.81 | 25.99 | 54.04
1E.02.040.0075.e | - 50 mm² | m | 7.55 | 22.78 | 57.22
1E.02.040.0075.f | - 70 mm² | m | 9.89 | 19.62 | 60.47
1E.02.040.0075.g | - 95 mm² | m | 12.22 | 17.59 | 62.52
1E.02.040.0075.h | - 120 mm² | m | 15.29 | 15.43 | 64.68
1E.02.040.0075.i | - 150 mm² | m | 18.79 | 13.68 | 66.42
1E.02.040.0075.j | - 185 mm² | m | 22.19 | 12.57 | 67.51
1E.02.040.0075.k | - 240 mm² | m | 28.34 | 10.59 | 69.51
1E.02.040.0075.l | - 300 mm² | m | 34.89 | 9.83 | 70.28
1E.02.040.0085 | Cavo bipolare flessibile, conforme ai requisiti previsti dalla Normativa Europea Regolamento UE 305/2011 - Prodotti da Costruzione CPR, di rame ricotto isolato con materiale isolante in gomma HEPR ad alto modulo di qualità G16, guaina termoplastica di qualità M16, norme di riferimento CEI 20-13, CEI 20-67; sigla di designazione FG16OM16 0,6/1 kV, sezione nominale:
1E.02.040.0085.a | - 2x1,5 mm² | m | 1.95 | 44.1 | 35.9
1E.02.040.0085.b | - 2x2,5 mm² | m | 2.22 | 38.74 | 41.44
1E.02.040.0085.c | - 2x4 mm² | m | 3.15 | 40.95 | 39.05
1E.02.040.0085.d | - 2x6 mm² | m | 3.63 | 35.54 | 44.63
1E.02.040.0085.e | - 2x10 mm² | m | 5.38 | 28.07 | 52.04
1E.02.040.0085.f | - 2x16 mm² | m | 6.74 | 22.4 | 57.72
1E.02.040.0085.g | - 2x25 mm² | m | 9.26 | 18.57 | 61.56
1E.02.040.0085.h | - 2x35 mm² | m | 12 | 16.17 | 63.92
1E.02.040.0085.i | - 2x50 mm² | m | 15.94 | 13.49 | 66.62
1E.02.040.0095 | Cavo tripolare flessibile, conforme ai requisiti previsti dalla Normativa Europea Regolamento UE 305/2011 - Prodotti da Costruzione CPR, di rame ricotto isolato con materiale isolante in gomma HEPR ad alto modulo di qualità G16, guaina termoplastica di qualità M16, norme di riferimento CEI 20-13, CEI 20-67; sigla di designazione FG16OM16 0,6/1 kV, sezione nominale:
1E.02.040.0095.a | - 3x1,5 mm² | m | 2.42 | 44.63 | 35.54
1E.02.040.0095.b | - 3x2,5 mm² | m | 2.78 | 38.85 | 41.37
1E.02.040.0095.c | - 3x4 mm² | m | 3.58 | 36.03 | 43.85
1E.02.040.0095.d | - 3x6 mm² | m | 4.51 | 33.48 | 46.56
1E.02.040.0095.e | - 3x10 mm² | m | 6.69 | 25.71 | 54.41
1E.02.040.0095.f | - 3x16 mm² | m | 8.61 | 19.98 | 60.16
1E.02.040.0095.g | - 3x25 mm² | m | 11.94 | 16.25 | 63.82
1E.02.040.0095.h | - 3x35 mm² | m | 15.28 | 12.7 | 67.41
1E.02.040.0095.i | - 3x50 mm² | m | 20.92 | 11.28 | 68.83
1E.02.040.0095.j | - 3x70 mm² | m | 28.01 | 9.18 | 70.9
1E.02.040.0095.k | - 3x95 mm² | m | 35.67 | 8.41 | 71.68
1E.02.040.0105 | Cavo quadripolare/pentapolare flessibile, conforme ai requisiti previsti dalla Normativa Europea Regolamento UE 305/2011 - Prodotti da Costruzione CPR, di rame ricotto isolato con materiale isolante in gomma HEPR ad alto modulo di qualità G16, guaina termoplastica di qualità M16, norme di riferimento CEI 20-13, CEI 20-67; sigla di designazione FG16OM16 0,6/1 kV, sezione nominale:
1E.02.040.0105.a | - 4x1,5 mm² | m | 2.88 | 44.79 | 35.42
1E.02.040.0105.b | - 4x2,5 mm² | m | 3.33 | 38.74 | 41.44
1E.02.040.0105.c | - 4x4 mm² | m | 4.29 | 35.2 | 44.99
1E.02.040.0105.d | - 4x6 mm² | m | 5.42 | 31.73 | 48.34
1E.02.040.0105.e | - 4x10 mm² | m | 8.33 | 23.29 | 56.78
1E.02.040.0105.f | - 4x16 mm² | m | 11.03 | 19.49 | 60.65
1E.02.040.0105.g | - 4x25 mm² | m | 15.2 | 15.53 | 64.61
1E.02.040.0105.h | - 3.5x35 mm² | m | 18.79 | 14.85 | 65.25
1E.02.040.0105.i | - 3.5x50 mm² | m | 23.88 | 12.56 | 67.55
1E.02.040.0105.j | - 3.5x70 mm² | m | 32.09 | 10.69 | 69.4
1E.02.040.0105.k | - 3.5x95 mm² | m | 41.12 | 9.39 | 70.7
1E.02.040.0105.l | - 5x1,5 mm² | m | 3.11 | 41.48 | 38.59
1E.02.040.0105.m | - 5x2,5 mm² | m | 3.66 | 35.25 | 44.81
1E.02.040.0105.n | - 5x4 mm² | m | 4.73 | 31.92 | 48.2
1E.02.040.0105.o | - 5x6 mm² | m | 6.02 | 28.57 | 51.5
1E.02.040.0105.p | - 5x10 mm² | m | 9.71 | 22.14 | 57.98
1E.02.040.0105.q | - 5x16 mm² | m | 13.21 | 19.45 | 60.64
1E.02.040.0105.r | - 5x25 mm² | m | 18.47 | 16.24 | 63.83
1E.02.040.0105.s | - 5x35 mm² | m | 24.44 | 14.03 | 66.08
1E.02.040.0105.t | - 5x50 mm² | m | 34.55 | 12.42 | 67.67
1E.02.040.0115 | Cavo unipolare flessibile, conforme ai requisiti previsti dalla Normativa Europea Regolamento UE 305/2011 - Prodotti da Costruzione CPR, di rame ricotto isolato con materiale isolante in gomma HEPR di qualità G17, norme di riferimento CEI 20-38, CEI UNEL 35310, EN 50575; sigla di designazione FG17 450/750 V, sezione nominale:
1E.02.040.0115.a | - 1,5 mm² | m | 1.18 | 55.08 | 24.58
1E.02.040.0115.b | - 2,5 mm² | m | 1.35 | 48.15 | 31.85
1E.02.040.0115.c | - 4 mm² | m | 1.51 | 43.05 | 37.09
1E.02.040.0115.d | - 6 mm² | m | 1.85 | 35.14 | 44.86
1E.02.040.0115.e | - 10 mm² | m | 2.62 | 24.81 | 55.34
1E.02.040.0115.f | - 16 mm² | m | 3.36 | 25.6 | 54.46
1E.02.040.0115.g | - 25 mm² | m | 4.48 | 19.2 | 60.94
1E.02.040.0115.h | - 35 mm² | m | 6.11 | 21.11 | 58.92
1E.02.040.0115.i | - 50 mm² | m | 8.8 | 17.16 | 62.95
1E.02.040.0115.j | - 70 mm² | m | 11.26 | 15.28 | 64.83
1E.02.040.0115.k | - 95 mm² | m | 14 | 15.36 | 64.79
1E.02.040.0115.l | - 120 mm² | m | 16.82 | 14.03 | 66.05
1E.02.040.0115.m | - 150 mm² | m | 21.54 | 11.93 | 68.15
1E.02.040.0115.n | - 185 mm² | m | 26.07 | 10.7 | 69.39
1E.02.040.0115.o | - 240 mm² | m | 32.63 | 9.19 | 70.89
1E.02.040.0115.p | - 300 mm² | m | 39.61 | 8.66 | 71.45
1E.02.040.0120 | Cavo bipolare 450/750 V con guaina flessibile in PVC e isolante in PVC speciale di qualità TI2, conduttore flessibile in rame ricotto, a norme CEI 20-20 e 20-22 II tipo FROR, nelle sezioni:
1E.02.040.0120.a | - 2x1 mm² | m | 1.13 | 57.52 | 23.01
1E.02.040.0120.b | - 2x1.5 mm² | m | 1.47 | 58.5 | 21.77
1E.02.040.0120.c | - 2x2,5 mm² | m | 1.69 | 50.89 | 29.59
1E.02.040.0120.d | - 2x4 mm² | m | 2.55 | 50.59 | 29.41
1E.02.040.0120.e | - 2x6 mm² | m | 2.93 | 44.03 | 35.84
1E.02.040.0130 | Cavo tripolare 450/750 V con guaina flessibile in PVC e isolante in PVC speciale di qualità TI2, conduttore flessibile in rame ricotto, a norme CEI 20-20 e 20-22 II tipo FROR, nelle sezioni:
1E.02.040.0130.a | - 3x1 mm² | m | 1.5 | 57.33 | 22.67
1E.02.040.0130.b | - 3x1.5 mm² | m | 1.86 | 58.06 | 22.04
1E.02.040.0130.c | - 3x2,5 mm² | m | 2.17 | 49.77 | 30.41
1E.02.040.0130.d | - 3x4 mm² | m | 2.93 | 44.03 | 35.84
1E.02.040.0130.e | - 3x6 mm² | m | 3.76 | 40.16 | 39.89
1E.02.040.0140 | Cavo quadripolare 450/750 V con guaina flessibile in PVC e isolante in PVC speciale di qualità TI2, conduttore flessibile in rame ricotto, a norme CEI 20-20 e 20-22 II tipo FROR, nelle sezioni:
1E.02.040.0140.a | - 4x1 mm² | m | 1.88 | 57.45 | 22.87
1E.02.040.0140.b | - 4x1.5 mm² | m | 2.28 | 56.58 | 23.25
1E.02.040.0140.c | - 4x2.5 mm² | m | 2.67 | 48.31 | 31.84
1E.02.040.0140.d | - 4x4 mm² | m | 3.58 | 42.18 | 37.71
1E.02.040.0140.e | - 4x6 mm² | m | 4.6 | 37.39 | 42.61
1E.02.040.0150 | Cavo pentapolare 450/750 V con guaina flessibile in PVC e isolante in PVC speciale di qualità TI2, conduttore flessibile in rame ricotto, a norme CEI 20-20 e 20-22 II tipo FROR, nelle sezioni:
1E.02.040.0150.a | - 5x1 mm² | m | 2.01 | 53.73 | 26.37
1E.02.040.0150.b | - 5x1.5 mm² | m | 2.44 | 52.87 | 27.46
1E.02.040.0150.c | - 5x2.5 mm² | m | 2.95 | 43.73 | 36.27
1E.02.040.0150.d | - 5x4 mm² | m | 4 | 37.75 | 42.5
1E.02.040.0150.e | - 5x6 mm² | m | 5.18 | 33.2 | 46.91
1E.02.040.0160 | Cavo unipolare flessibile 0.6/1 kV di rame rosso ricotto, isolamento elastomerico reticolato di qualità G10 e guaina termoplastica speciale M1, non propagante l'incendio, a norme CEI 20-22 III, CEI 20-38, a bassissima emissione di fumi, gas tossici e gas corrosivi, tipo FG10M1, nelle sezioni:
1E.02.040.0160.a | - 1.5 mm² | m | 1.96 | 43.88 | 36.22
1E.02.040.0160.b | - 2.5 mm² | m | 2.13 | 40.38 | 39.91
1E.02.040.0160.c | - 4 mm² | m | 2.41 | 35.68 | 44.4
1E.02.040.0160.d | - 6 mm² | m | 2.66 | 32.33 | 47.74
1E.02.040.0160.e | - 10 mm² | m | 3.32 | 25.9 | 54.22
1E.02.040.0160.f | - 16 mm² | m | 3.26 | 33.13 | 46.93
1E.02.040.0160.g | - 25 mm² | m | 5.21 | 20.73 | 59.5
1E.02.040.0160.h | - 35 mm² | m | 7.61 | 19.84 | 60.32
1E.02.040.0160.i | - 50 mm² | m | 8.67 | 19.84 | 60.21
1E.02.040.0160.j | - 70 mm² | m | 12.51 | 15.51 | 64.59
1E.02.040.0160.k | - 95 mm² | m | 15.47 | 13.9 | 66.19
1E.02.040.0160.l | - 120 mm² | m | 16.8 | 14.05 | 66.01
1E.02.040.0160.m | - 150 mm² | m | 23.16 | 11.1 | 69
1E.02.040.0170 | Cavo bipolare flessibile 0.6/1 kV di rame rosso ricotto, isolamento elastomerico reticolato di qualità G10 e guaina termoplastica speciale M1, non propagante l'incendio, a norme CEI 20-22 III, CEI 20-38, a bassissima emissione di fumi, gas tossici e gas corrosivi, tipo FG10OM1, nelle sezioni:
1E.02.040.0170.a | - 2x1.5 mm² | m | 2.77 | 31.05 | 49.1
1E.02.040.0170.b | - 2x2.5 mm² | m | 3.06 | 28.1 | 51.96
1E.02.040.0170.c | - 2x4 mm² | m | 3.6 | 35.83 | 44.17
1E.02.040.0170.d | - 2x6 mm² | m | 4.87 | 26.49 | 53.59
1E.02.040.0170.e | - 2x10 mm² | m | 6.78 | 22.27 | 57.82
1E.02.040.0170.f | - 2x16 mm² | m | 8.87 | 17.02 | 63.02
1E.02.040.0170.g | - 2x25 mm² | m | 11.31 | 15.21 | 64.9
1E.02.040.0180 | Cavo tripolare flessibile 0.6/1 kV di rame rosso ricotto, isolamento elastomerico reticolato di qualità G10 e guaina termoplastica speciale M1, non propagante l'incendio, a norme CEI 20-22 III, CEI 20-38, a bassissima emissione di fumi, gas tossici e gas corrosivi, tipo FG10OM1, nelle sezioni:
1E.02.040.0180.a | - 3x1.5 mm² | m | 3.49 | 30.95 | 49
1E.02.040.0180.b | - 3x2.5 mm² | m | 4.06 | 26.6 | 53.45
1E.02.040.0180.c | - 3x4 mm² | m | 5.26 | 24.52 | 55.51
1E.02.040.0180.d | - 3x6 mm² | m | 6.12 | 24.67 | 55.39
1E.02.040.0180.e | - 3x10 mm² | m | 8.68 | 19.82 | 60.25
1E.02.040.0180.f | - 3x16 mm² | m | 10.99 | 15.65 | 64.42
1E.02.040.0180.g | - 3x25 mm² | m | 14.92 | 13 | 67.09
1E.02.040.0190 | Cavo quadripolare flessibile 0.6/1 kV di rame rosso ricotto, isolamento elastomerico reticolato di qualità G10 e guaina termoplastica speciale M1, non propagante l'incendio, a norme CEI 20-22 III, CEI 20-38, a bassissima emissione di fumi, gas tossici e gas corrosivi, tipo FG10OM1, nelle sezioni:
1E.02.040.0190.a | - 4x1.5 mm² | m | 4.26 | 30.28 | 49.77
1E.02.040.0190.b | - 4x2.5 mm² | m | 4.86 | 26.54 | 53.5
1E.02.040.0190.c | - 4x4 mm² | m | 6.13 | 24.63 | 55.46
1E.02.040.0190.d | - 4x6 mm² | m | 7.7 | 22.34 | 57.79
1E.02.040.0190.e | - 4x10 mm² | m | 11.02 | 17.6 | 62.52
1E.02.040.0190.f | - 4x16 mm² | m | 14.82 | 14.51 | 65.59
1E.02.040.0190.g | - 4x25 mm² | m | 17.26 | 13.67 | 66.4
1E.02.040.0200 | Cavo pentapolare flessibile 0.6/1 kV di rame rosso ricotto, isolamento elastomerico reticolato di qualità G10 e guaina termoplastica speciale M1, non propagante l'incendio, a norme CEI 20-22 III, CEI 20-38, a bassissima emissione di fumi, gas tossici e gas corrosivi, tipo FG10OM1, nelle sezioni:
1E.02.040.0200.a | - 5x1.5 mm² | m | 6.33 | 20.38 | 59.72
1E.02.040.0200.b | - 5x2.5 mm² | m | 5.63 | 22.91 | 57.19
1E.02.040.0200.c | - 5x4 mm² | m | 7.32 | 20.63 | 59.43
1E.02.040.0200.d | - 5x6 mm² | m | 9.2 | 18.7 | 61.41
1E.02.040.0200.e | - 5x10 mm² | m | 13.71 | 15.68 | 64.41
1E.02.040.0200.f | - 5x16 mm² | m | 17.6 | 14.6 | 65.51
1E.02.040.0210 | Cavo multipolare 300/500 V per comando e segnalazione con guaina flessibile in PVC e isolante in PVC speciale di qualità TI2, conduttore flessibile in rame ricotto, a norme CEI 20-20 tipo FROR, nelle sezioni:
1E.02.040.0210.a | - 7x1 mm² | m | 2.29 | 47.16 | 32.75
1E.02.040.0210.b | - 10x1 mm² | m | 2.7 | 40 | 40
1E.02.040.0210.c | - 12x1 mm² | m | 3.18 | 40.57 | 39.62
1E.02.040.0210.d | - 14x1 mm² | m | 3.45 | 37.39 | 42.9
1E.02.040.0210.e | - 16x1 mm² | m | 3.95 | 38.23 | 41.77
1E.02.040.0210.f | - 19x1 mm² | m | 4.32 | 34.95 | 45.14
1E.02.040.0210.g | - 24x1 mm² | m | 5.28 | 32.58 | 47.54
1E.02.040.0210.h | - 7x1.5 mm² | m | 2.87 | 44.95 | 35.19
1E.02.040.0210.i | - 10x1.5 mm² | m | 3.7 | 40.81 | 39.19
1E.02.040.0210.j | - 12x1.5 mm² | m | 4 | 37.75 | 42.5
1E.02.040.0210.k | - 14x1.5 mm² | m | 4.38 | 34.47 | 45.66
1E.02.040.0210.l | - 16x1.5 mm² | m | 4.94 | 34.82 | 45.34
1E.02.040.0210.m | - 19x1.5 mm² | m | 5.49 | 31.33 | 48.82
1E.02.040.0210.n | - 24x1.5 mm² | m | 6.64 | 29.22 | 50.9
1E.02.040.0210.o | - 7x2.5 mm² | m | 3.6 | 35.83 | 44.17
1E.02.040.0210.p | - 10x2.5 mm² | m | 4.69 | 32.2 | 47.76
1E.02.040.0210.q | - 12x2.5 mm² | m | 5.18 | 29.15 | 50.97
1E.02.040.0210.r | - 16x2.5 mm² | m | 6.31 | 23.93 | 56.26
1E.02.040.0210.s | - 19x2.5 mm² | m | 7.34 | 23.43 | 56.68
1E.02.040.0210.t | - 24x2.5 mm² | m | 9.22 | 21.04 | 59
1E.02.040.0220 | Cavo multipolare flessibile 0.6/1 kV per comando e segnalazione di rame rosso ricotto, isolamento in gomma HEPR e guaina termoplastica speciale M1, non propagante l'incendio, a norme CEI 20-22 III, CEI 20-38, a bassissima emissione di fumi, gas tossici e gas corrosivi, tipo FTG7OM1, nelle sezioni:
1E.02.040.0220.a | - 5x1.5 mm² | m | 2.78 | 38.85 | 41.37
1E.02.040.0220.b | - 7x1.5 mm² | m | 3.63 | 35.54 | 44.63
1E.02.040.0220.c | - 10x1.5 mm² | m | 4.79 | 31.52 | 48.43
1E.02.040.0220.d | - 12x1.5 mm² | m | 5.36 | 28.17 | 51.87
1E.02.040.0220.e | - 16x1.5 mm² | m | 6.78 | 25.37 | 54.72
1E.02.040.0220.f | - 19x1.5 mm² | m | 6.78 | 25.37 | 54.72
1E.02.040.0220.g | - 24x1.5 mm² | m | 9.37 | 20.7 | 59.45
1E.02.040.0220.h | - 7x2.5 mm² | m | 5.3 | 28.49 | 51.7
1E.02.040.0220.i | - 10x2.5 mm² | m | 6.46 | 26.63 | 53.41
1E.02.040.0220.j | - 12x2.5 mm² | m | 7.1 | 24.23 | 55.77
1E.02.040.0220.k | - 16x2.5 mm² | m | 9.08 | 21.37 | 58.7
1E.02.040.0220.l | - 19x2.5 mm² | m | 9.91 | 19.58 | 60.54
1E.02.040.0220.m | - 24x2.5 mm² | m | 12.29 | 17.49 | 62.57
1E.02.040.0230 | Cavo multipolare schermato 300/300V per energia e segnalazione di rame rosso ricotto, isolamento in PVC di qualità Rz, schermatura con nastro di alluminio/poliestere + treccia di rame rosso e guaina in PVC di qualità Rz, non propagante l'incendio, a norme CEI 20-22 III, CEI 20-38, tipo FR20HH2R, nelle sezioni:
1E.02.040.0230.a | - 2x0.5 mm² | m | 1.4 | 46.43 | 33.57
1E.02.040.0230.b | - 3x0.5 mm² | m | 1.5 | 43.33 | 36.67
1E.02.040.0230.c | - 4x0.5 mm² | m | 1.61 | 40.37 | 39.75
1E.02.040.0230.d | - 2x0.75 mm² | m | 1.51 | 43.05 | 37.09
1E.02.040.0230.e | - 3x0.75 mm² | m | 1.65 | 39.39 | 40.61
1E.02.040.0230.f | - 4x0.75 mm² | m | 1.83 | 35.52 | 44.26
1E.02.040.0240 | Cavo multipolare schermato 300/500V per energia e segnalazione di rame rosso ricotto, isolamento in PVC di qualità Rz, schermatura con nastro di alluminio/poliestere + treccia di rame rosso e guaina in PVC di qualità Rz, non propagante l'incendio, a norme CEI 20-22 III, CEI 20-38, tipo FR20HH2R, nelle sezioni:
1E.02.040.0240.a | - 2x1 mm² | m | 1.67 | 38.92 | 41.32
1E.02.040.0240.b | - 3x1 mm² | m | 1.86 | 34.95 | 45.16
1E.02.040.0240.c | - 4x1 mm² | m | 2.01 | 32.34 | 47.76
1E.02.040.0250 | Cavo multipolare schermato 450/750V per energia e segnalazione di rame rosso ricotto, isolamento in PVC di qualità Rz, schermatura con nastro di alluminio/poliestere + treccia di rame rosso e guaina in PVC di qualità Rz, non propagante l'incendio, a norme CEI 20-22 III, CEI 20-38, tipo FR20HH2R, nelle sezioni:
1E.02.040.0250.a | - 2x1.5 mm² | m | 2.09 | 41.15 | 38.76
1E.02.040.0250.b | - 3x1.5 mm² | m | 2.6 | 41.54 | 38.46
1E.02.040.0250.c | - 4x1.5 mm² | m | 3.18 | 40.57 | 39.62
1E.02.040.0250.d | - 5x1.5 mm² | m | 3.43 | 37.61 | 42.57
1E.02.040.0250.e | - 7x1.5 mm² | m | 4.42 | 34.16 | 45.93
1E.02.040.0250.f | - 12x1.5 mm² | m | 6.49 | 33.13 | 47
1E.02.040.0250.g | - 2x2.5 mm² | m | 2.51 | 34.26 | 45.82
1E.02.040.0250.h | - 3x2.5 mm² | m | 3.07 | 35.18 | 44.95
1E.02.040.0250.i | - 4x2.5 mm² | m | 3.86 | 33.42 | 46.63
1E.02.040.0255 | CAVI RESISTENTI AL FUOCO
1E.02.040.0257 | Cavo unipolare flessibile FT G 10(O)M1 0.6/1 KV - CEI 20-45 con certificato di approvazione IMQ.
1E.02.040.0257.a | - 1.5 mm² | m | 2.52 | 51.19 | 28.97
1E.02.040.0257.b | - 2.5 mm² | m | 2.79 | 46.24 | 34.05
1E.02.040.0257.c | - 4 mm² | m | 3.14 | 41.08 | 38.85
1E.02.040.0257.d | - 6 mm² | m | 3.58 | 36.03 | 43.85
1E.02.040.0257.e | - 10 mm² | m | 4.65 | 27.74 | 52.47
1E.02.040.0257.f | - 16 mm² | m | 5.98 | 21.57 | 58.53
1E.02.040.0257.g | - 25 mm² | m | 7.96 | 16.21 | 63.94
1E.02.040.0257.h | - 35 mm² | m | 9.83 | 13.12 | 67.04
1E.02.040.0257.i | - 50 mm² | m | 13.32 | 9.68 | 70.42
1E.02.040.0257.l | - 70 mm² | m | 16.71 | 7.72 | 72.35
1E.02.040.0257.m | - 95 mm² | m | 21.49 | 6 | 74.13
1E.02.040.0257.n | - 120 mm² | m | 27.19 | 4.74 | 75.36
1E.02.040.0257.o | - 150 mm² | m | 33.29 | 3.88 | 76.21
1E.02.040.0257.p | - 185 mm² | m | 39.5 | 3.27 | 76.84
1E.02.040.0257.q | - 240 mm² | m | 52.77 | 2.44 | 77.64
1E.02.040.0260 | Cavo bipolare flessibile FT G 10(O)M1 0.6/1 KV - CEI 20-45 con certificato di approvazione IMQ.
1E.02.040.0260.a | - 2x1.5 mm² | m | 3.77 | 34.22 | 45.89
1E.02.040.0260.b | - 2x2.5 mm² | m | 4.38 | 29.45 | 50.68
1E.02.040.0260.c | - 2x4 mm² | m | 5.09 | 25.34 | 54.81
1E.02.040.0260.d | - 2x6 mm² | m | 6.09 | 21.18 | 58.95
1E.02.040.0260.e | - 2x10 mm² | m | 8.48 | 15.21 | 64.86
1E.02.040.0260.f | - 2x16 mm² | m | 11.39 | 11.33 | 68.74
1E.02.040.0260.g | - 2x25 mm² | m | 15.71 | 8.21 | 71.87
1E.02.040.0263 | Cavo tripolare flessibile FT G 10(O)M1 0.6/1 KV - CEI 20-45 con certificato di approvazione IMQ.
1E.02.040.0263.a | - 3G 1.5 mm² | m | 4.47 | 28.86 | 51.23
1E.02.040.0263.b | - 3G 2.5 mm² | m | 5.32 | 24.25 | 55.83
1E.02.040.0263.c | - 3G 4 mm² | m | 6.33 | 20.38 | 59.72
1E.02.040.0263.d | - 3G 6 mm² | m | 7.77 | 16.6 | 63.45
1E.02.040.0263.e | - 3G 10 mm² | m | 11.24 | 11.48 | 68.59
1E.02.040.0263.f | - 3G 16 mm² | m | 15.31 | 8.43 | 71.65
1E.02.040.0263.g | - 3G 25 mm² | m | 15.31 | 8.43 | 71.65
1E.02.040.0265 | Cavo quadripolare flessibile FT G 10(O)M1 0.6/1 KV - CEI 20-45 con certificato di approvazione IMQ.
1E.02.040.0265.a | - 4G 1.5 mm² | m | 5.21 | 24.76 | 55.47
1E.02.040.0265.b | - 4G 2.5 mm² | m | 6.35 | 20.31 | 59.69
1E.02.040.0265.c | - 4G 4 mm² | m | 7.67 | 16.82 | 63.23
1E.02.040.0265.d | - 4G 6 mm² | m | 9.54 | 13.52 | 66.56
1E.02.040.0265.e | - 4G 10 mm² | m | 14.06 | 9.17 | 70.91
1E.02.040.0265.f | - 4G 16 mm² | m | 19.43 | 6.64 | 73.44
1E.02.040.0265.g | - 4G 25 mm² | m | 27.56 | 4.68 | 75.4
1E.02.040.0267 | Cavo pentapolare flessibile FT G 10(O)M1 0.6/1 KV - CEI 20-45 con certificato di approvazione IMQ.
1E.02.040.0267.a | - 5G 1.5 mm² | m | 6.01 | 21.46 | 58.57
1E.02.040.0267.b | - 5G 2.5 mm² | m | 7.39 | 17.46 | 62.65
1E.02.040.0267.c | - 5G 4 mm² | m | 9.03 | 14.29 | 65.78
1E.02.040.0267.d | - 5G 6 mm² | m | 11.41 | 11.31 | 68.8
1E.02.040.0267.e | - 5G 10 mm² | m | 16.93 | 7.62 | 72.47
1E.02.040.0267.f | - 5G 16 mm² | m | 23.58 | 5.47 | 74.64
1E.02.040.0267.g | - 5G 25 mm² | m | 33.83 | 3.81 | 76.26
1E.02.040.0270 | Cavo multipolare flessibile FT G 10(O)M1 0.6/1 KV - CEI 20-45 con certificato di approvazione IMQ.
1E.02.040.0270.a | - 7G 1.5 mm² | m | 6.97 | 18.51 | 61.69
1E.02.040.0270.b | - 7G 2.5 mm² | m | 8.88 | 14.53 | 65.54
1E.02.040.0273 | Cavo multipolare flessibile FT G 10(O)M1 0.6/1 KV - CEI 20-45 con certificato di approvazione IMQ.
1E.02.040.0273.a | - 10G 1.5 mm² | m | 9.22 | 13.99 | 66.05
1E.02.040.0273.b | - 10G 2.5 mm² | m | 12.06 | 10.7 | 69.4
1E.02.040.0275 | Cavo multipolare flessibile FT G 10(O)M1 0.6/1 KV - CEI 20-45 con certificato di approvazione IMQ.
1E.02.040.0275.a | - 12G 1.5 mm² | m | 10.63 | 12.14 | 67.92
1E.02.040.0275.b | - 12G 2.5 mm² | m | 13.67 | 9.44 | 70.67
1E.02.040.0277 | Cavo multipolare flessibile FT G 10(O)M1 0.6/1 KV - CEI 20-45 con certificato di approvazione IMQ.
1E.02.040.0277.a | - 16G 1.5 mm² | m | 13.61 | 9.48 | 70.61
1E.02.040.0277.b | - 16G 2.5 mm² | m | 17.82 | 7.24 | 72.84
1E.02.040.0280 | Cavo multipolare flessibile FT G 10(O)M1 0.6/1 KV - CEI 20 - 45 con certificato di approvazione IMQ.
1E.02.040.0280.a | - 19G 1.5 mm² | m | 15.84 | 8.14 | 71.97
1E.02.040.0280.b | - 19G 2.5 mm² | m | 20.8 | 6.2 | 73.89
1E.02.040.0283 | Cavo multipolare flessibile FT G 10(O)M1 0.6/1 KV - CEI 20-45 con certificato di approvazione IMQ.
1E.02.040.0283.a | - 24G 1.5 mm² | m | 19.42 | 6.64 | 73.43
1E.02.040.0283.b | - 24G 2.5 mm² | m | 25.63 | 5.03 | 75.07
1E.02.040.0285 | Cavo multipolare flessibile FT G 10(O)M1 0.6/1 KV - CEI 20-45 con certificato di approvazione IMQ.
1E.02.040.0285.a | - 36G 1.5 mm² | m | 27.91 | 4.62 | 75.46
1E.02.040.0285.b | - 36G 2.5 mm² | m | 37.27 | 3.46 | 76.63
1E.02.040.0290 | Cavo multipolare flessibile FT G 10(O)M1 0.6/1 KV - CEI 20-45 con certificato di approvazione IMQ.
1E.02.040.0290.a | - 48G 1.5 mm² | m | 36.38 | 3.55 | 76.55
1E.02.040.0290.b | - 48G 2.5 mm² | m | 48.76 | 2.65 | 77.46
1E.02.040.0300 | CAVI DI MEDIA TENSIONE
1E.02.040.0310 | Cavo unipolare di media tensione, per tensioni 8.7/15kV isolato in gomma etilpropilenica (G7), schermatura a fili di rame, guaina in PVC, a norme CEI 20-11 CEI 20-13 tipo RG7H1R, nelle sezioni:
1E.02.040.0310.a | - 1x35 mm² | m | 12.35 | 52.15 | 27.94
1E.02.040.0310.b | - 1x50 mm² | m | 13.17 | 48.9 | 31.21
1E.02.040.0310.c | - 1x70 mm² | m | 14.39 | 44.75 | 35.3
1E.02.040.0310.d | - 1x95 mm² | m | 18.61 | 46.1 | 34.01
1E.02.040.0310.e | - 1x120 mm² | m | 20.46 | 41.94 | 38.17
1E.02.040.0310.f | - 1x150 mm² | m | 22.12 | 38.79 | 41.32
1E.02.040.0310.g | - 1x185 mm² | m | 24.31 | 35.29 | 44.8
1E.02.040.0310.h | - 1x240 mm² | m | 27.63 | 31.05 | 49.04
1E.02.040.0320 | Cavo tripolare di media tensione, per tensioni 8.7/15kV isolato in gomma etilpropilenica (G7), schermatura a fili di rame, guaina in PVC, a norme CEI 20-11 CEI 20-13 tipo RG7H1OR, nelle sezioni:
1E.02.040.0320.a | - 3x35 mm² | m | 23.07 | 37.19 | 42.91
1E.02.040.0320.b | - 3x50 mm² | m | 25.96 | 33.05 | 47.03
1E.02.040.0320.c | - 3x70 mm² | m | 29.94 | 28.66 | 51.44
1E.02.040.0320.d | - 3x95 mm² | m | 37.39 | 28.7 | 51.4
1E.02.040.0320.e | - 3x120 mm² | m | 42.67 | 25.15 | 54.96
1E.02.040.0320.f | - 3x150 mm² | m | 47.82 | 22.44 | 57.65
1E.02.040.0320.g | - 3x185 mm² | m | 54.44 | 19.71 | 60.38
1E.02.040.0320.h | - 3x240 mm² | m | 65.91 | 16.28 | 63.81
1E.02.040.0330 | Cavo unipolare di media tensione, per tensioni 12/20kV isolato in gomma etilpropilenica (G7), schermatura a fili di rame, guaina in PVC, a norme CEI 20-11 CEI 20-13 tipo RG7H1R, nelle sezioni:
1E.02.040.0330.a | - 1x35 mm² | m | 12.62 | 51.03 | 29.08
1E.02.040.0330.b | - 1x50 mm² | m | 13.51 | 47.67 | 32.42
1E.02.040.0330.c | - 1x70 mm² | m | 14.76 | 43.63 | 36.45
1E.02.040.0330.d | - 1x95 mm² | m | 18.96 | 45.25 | 34.86
1E.02.040.0330.e | - 1x120 mm² | m | 20.85 | 41.15 | 38.94
1E.02.040.0330.f | - 1x150 mm² | m | 22.53 | 38.08 | 41.99
1E.02.040.0330.g | - 1x185 mm² | m | 24.68 | 34.76 | 45.34
1E.02.040.0330.h | - 1x240 mm² | m | 23.27 | 36.87 | 43.19
1E.02.040.0340 | Cavo tripolare di media tensione, per tensioni 12/20kV isolato in gomma etilpropilenica (G7), schermatura a fili di rame, guaina in PVC, a norme CEI 20-11 CEI 20-13 tipo RG7H1OR, nelle sezioni:
1E.02.040.0340.a | - 3x35 mm² | m | 24.48 | 35.05 | 45.02
1E.02.040.0340.b | - 3x50 mm² | m | 27.38 | 31.34 | 48.76
1E.02.040.0340.c | - 3x70 mm² | m | 31.13 | 27.56 | 52.52
1E.02.040.0340.d | - 3x95 mm² | m | 38.59 | 27.81 | 52.29
1E.02.040.0340.e | - 3x120 mm² | m | 43.92 | 24.43 | 55.67
1E.02.040.0340.f | - 3x150 mm² | m | 49.12 | 21.84 | 58.25
1E.02.040.0340.g | - 3x185 mm² | m | 56.91 | 18.85 | 61.25
1E.02.040.0340.h | - 3x240 mm² | m | 53.16 | 20.18 | 59.91
1E.02.040.0350 | Cavo unipolare di media tensione, per tensioni 15/20kV isolato in gomma etilpropilenica (G7), schermatura a fili di rame, guaina in PVC, a norme CEI 20-11 CEI 20-13 tipo RG7H1R, nelle sezioni:
1E.02.040.0350.a | - 1x35 mm² | m | 13.11 | 49.12 | 30.97
1E.02.040.0350.b | - 1x50 mm² | m | 13.81 | 46.63 | 33.45
1E.02.040.0350.c | - 1x70 mm² | m | 15.06 | 42.76 | 37.32
1E.02.040.0350.d | - 1x95 mm² | m | 19.38 | 44.27 | 35.81
1E.02.040.0350.e | - 1x120 mm² | m | 21.16 | 40.55 | 39.56
1E.02.040.0350.f | - 1x150 mm² | m | 22.87 | 37.52 | 42.59
1E.02.040.0350.g | - 1x185 mm² | m | 25.04 | 34.27 | 45.81
1E.02.040.0350.h | - 1x240 mm² | m | 23.65 | 36.28 | 43.81
1E.02.040.0360 | Cavo tripolare di media tensione, per tensioni 15/20kV isolato in gomma etilpropilenica (G7), schermatura a fili di rame, guaina in PVC, a norme CEI 20-11 CEI 20-13 tipo RG7H1OR, nelle sezioni:
1E.02.040.0360.a | - 3x35 mm² | m | 25.7 | 33.39 | 46.69
1E.02.040.0360.b | - 3x50 mm² | m | 28.51 | 30.09 | 50.02
1E.02.040.0360.c | - 3x70 mm² | m | 32.43 | 26.46 | 53.62
1E.02.040.0360.d | - 3x95 mm² | m | 39.92 | 26.88 | 53.21
1E.02.040.0360.e | - 3x120 mm² | m | 45.65 | 23.5 | 56.58
1E.02.040.0360.f | - 3x150 mm² | m | 51.49 | 20.84 | 59.25
1E.02.040.0360.g | - 3x185 mm² | m | 47.41 | 22.63 | 57.46
1E.02.040.0360.h | - 3x240 mm² | m | 47.41 | 22.63 | 57.46
1E.02.040.0370 | Cavo unipolare di media tensione, per tensioni 18/30kV isolato in gomma etilpropilenica (G7), schermatura a fili di rame, guaina in PVC, a norme CEI 20-11 CEI 20-13 tipo RG7H1R, nelle sezioni:
1E.02.040.0370.a | - 1x50 mm² | m | 14.52 | 44.35 | 35.74
1E.02.040.0370.b | - 1x70 mm² | m | 15.74 | 40.91 | 39.2
1E.02.040.0370.c | - 1x95 mm² | m | 17.47 | 36.86 | 43.22
1E.02.040.0370.d | - 1x120 mm² | m | 21.99 | 39.02 | 41.06
1E.02.040.0370.e | - 1x150 mm² | m | 23.71 | 36.19 | 43.91
1E.02.040.0370.f | - 1x185 mm² | m | 25.88 | 33.15 | 46.95
1E.02.040.0370.g | - 1x240 mm² | m | 23.62 | 36.33 | 43.78
1E.02.040.0380 | Cavo tripolare di media tensione, per tensioni 18/30kV isolato in gomma etilpropilenica (G7), schermatura a fili di rame, guaina in PVC, a norme CEI 20-11 CEI 20-13 tipo RG7H1OR, nelle sezioni:
1E.02.040.0380.a | - 3x50 mm² | m | 30.43 | 28.2 | 51.89
1E.02.040.0380.b | - 3x70 mm² | m | 34.84 | 24.63 | 55.45
1E.02.040.0380.c | - 3x95 mm² | m | 39.85 | 21.53 | 58.57
1E.02.040.0380.d | - 3x120 mm² | m | 48.74 | 22.01 | 58.08
1E.02.040.0380.e | - 3x150 mm² | m | 54.38 | 19.73 | 60.37
1E.02.040.0380.f | - 3x185 mm² | m | 61.57 | 17.43 | 62.66
1E.02.040.0380.g | - 3x240 mm² | m | 57.83 | 18.55 | 61.54
1E.02.040.0390 | Terminale elastico modulare per interno, per cavi di media tensione fino a 30 kV con isolante estruso, a norma CEI 20-24, nelle tipologie:
1E.02.040.0390.a | - tensione nominale 8.7/15 kV con sezione cavo 16-50 mmq e 12/20 kV con sezione cavo 16-35 mmq | cad | 123.72 | 69.35 | 10.74
1E.02.040.0390.b | - tensione nominale 8.7/15 kV con sezione cavo 70-240 mmq, 12/20 kV con sezione cavo 50-185 mmq, 15/20 kV con sezione cavo 35-95 mmq e 18/30 kV con sezione cavo 35-95 mmq | cad | 124.65 | 68.83 | 11.26
1E.02.040.0390.c | - tensione nominale 15/20 kV con sezione cavo 120-300 mmq e 18/30 kV con sezione cavo 120-300 mmq | cad | 127.86 | 67.1 | 12.99
1E.02.040.0400 | Terminale retraibile a freddo per interno per cavi a 20kV con isolamento estruso; temperatura di funzionamento 90°C, 250°C, adatto per sezioni da 50 a 185 mmq con cavo tipo RG7/RG5 schermo a fili. In opera collegato ai terminali dell’utilizzatore o interruttore in MT. | cad | 179.65 | 50.63 | 29.47
1E.02.045 | BLINDO LUCE
1E.02.045.0010 | Fornitura e posa in opera di Blindo Luce 3P+N+T grado di protezione IP 55 in bassa tensione sia orizzontale che in verticale, in qualunque tipologia di edificio. Dotate di giunzione monoblocco ad innesto rapido, completo di accessori del tipo:
1E.02.045.0010.a | - 25 A | m | 26.91 | 26.64 | 53.44
1E.02.045.0010.b | - 40 A | m | 39.25 | 27.34 | 52.76
1E.02.045.0010.c | - 63 A | m | 43.55 | 26.59 | 53.5
1E.02.045.0010.d | - 100 A | m | 70.63 | 26.73 | 53.36
1E.02.045.0020 | Fornitura e posa in opera di spine derivazioni per blindo luce del tipo:
1E.02.045.0020.a | - 25 A | cad | 26.7 | 27.3 | 52.77
1E.02.045.0020.b | - 32 A | cad | 59.31 | 26.76 | 53.35
1E.02.045.0030 | Fornitura e posa in opera di cassette derivazioni per blindo luce del tipo:
1E.02.045.0030.a | - 25 A | cad | 35.13 | 26.87 | 53.23
1E.02.045.0030.b | - 50 A | cad | 81.91 | 26.71 | 53.38
1E.02.045.0030.c | - 100 A | cad | 126.36 | 26.82 | 53.28
1E.02.050 | BLINDOSBARRE
1E.02.050.0010 | Sbarre blindate a 4 conduttori 3F+N+PE(involucro) per distribuzione di energia elettrica in bassa tensione sia orizzontalmente che in montanti verticali, in qualunque tipologia di edifici. Dotate di giunzioni monoblocco ad innesto rapido e finestre di derivazione bloccabili per impedire l'utilizzo. Grado di protezione IP55 Icc=10-32 kA. Realizzate con conduttori in rame e carcassa in acciaio zincato, completo di accessori di montaggio, per correnti nominali di:
1E.02.050.0010.a | - 160 A | m | 61.38 | 27.96 | 52.13
1E.02.050.0010.b | - 250 A | m | 103.4 | 16.6 | 63.5
1E.02.050.0010.c | - 315 A | m | 116.79 | 14.69 | 65.4
1E.02.050.0010.d | - 400 A | m | 144.89 | 13.33 | 66.77
1E.02.050.0010.e | - 630 A | m | 199.33 | 9.69 | 70.41
1E.02.050.0010.f | - 800 A | m | 234.71 | 8.23 | 71.87
1E.02.050.0010.g | - 1000 A | m | 264.99 | 8.09 | 72
1E.02.050.0020 | Sbarre blindate a 4 conduttori 3F+N+PE(involucro) per distribuzione di energia elettrica in bassa tensione sia orizzontalmente che in montanti verticali, in qualunque tipologia di edifici. Dotate di giunzioni monoblocco ad innesto rapido e finestre di derivazione bloccabili per impedire l'utilizzo. Grado di protezione IP55 Icc=38-160 kA. Realizzate con conduttori in rame e carcassa in acciaio zincato, completo di accessori di montaggio, per correnti nominali di:
1E.02.050.0020.a | - 800 A | m | 361.31 | 5.34 | 74.75
1E.02.050.0020.b | - 1000 A | m | 370.36 | 5.79 | 74.3
1E.02.050.0020.c | - 1250 A | m | 396.43 | 5.41 | 74.68
1E.02.050.0020.d | - 1600 A | m | 500.86 | 4.71 | 75.38
1E.02.050.0020.e | - 2000 A | m | 601.65 | 3.92 | 76.17
1E.02.050.0020.f | - 2500 A | m | 753.52 | 3.42 | 76.68
1E.02.050.0020.g | - 3200 A | m | 959.7 | 3.35 | 76.74
1E.02.050.0020.h | - 4000 A | m | 1163.93 | 2.95 | 77.15
1E.02.050.0030 | Sbarre blindate a 4 conduttori 3F+N+PE(involucro) per distribuzione di energia elettrica in bassa tensione sia orizzontalmente che in montanti verticali, in qualunque tipologia di edifici. Dotate di giunzioni monoblocco ad innesto rapido e finestre di derivazione bloccabili per impedire l'utilizzo. Grado di protezione IP55 Icc=10-32 kA. Realizzate con conduttori in alluminio e carcassa in acciaio zincato, completo di accessori di montaggio, per correnti nominali di:
1E.02.050.0030.a | - 160 A | m | 70.69 | 24.28 | 55.82
1E.02.050.0030.b | - 250 A | m | 81.93 | 20.94 | 59.15
1E.02.050.0030.c | - 315 A | m | 94.44 | 18.17 | 61.92
1E.02.050.0030.d | - 400 A | m | 137.23 | 14.07 | 66.02
1E.02.050.0030.e | - 500 A | m | 160.45 | 12.03 | 68.06
1E.02.050.0030.f | - 630 A | m | 187.79 | 10.28 | 69.81
1E.02.050.0040 | Sbarre blindate a 4 conduttori 3F+N+PE(involucro) per distribuzione di energia elettrica in bassa tensione sia orizzontalmente che in montanti verticali, in qualunque tipologia di edifici. Dotate di giunzioni monoblocco ad innesto rapido e finestre di derivazione bloccabili per impedire l'utilizzo. Grado di protezione IP55 Icc=38-160 kA. Realizzate con conduttori in alluminio e carcassa in acciaio zincato, completo di accessori di montaggio, per correnti nominali di:
1E.02.050.0040.a | - 630 A | m | 178.98 | 10.79 | 69.31
1E.02.050.0040.b | - 800 A | m | 185.77 | 10.39 | 69.7
1E.02.050.0040.c | - 1000 A | m | 201.49 | 9.58 | 70.51
1E.02.050.0040.d | - 1250 A | m | 257.02 | 9.18 | 70.91
1E.02.050.0040.e | - 1600 A | m | 295.27 | 7.99 | 72.1
1E.02.050.0040.f | - 2000 A | m | 333.97 | 7.07 | 73.03
1E.02.050.0040.g | - 2500 A | m | 477.65 | 6.74 | 73.36
1E.02.050.0040.h | - 3200 A | m | 578.75 | 5.56 | 74.54
1E.02.050.0040.i | - 4000 A | m | 657.55 | 4.89 | 75.2
1E.02.050.0050 | Alimentazione di testata per sbarre blindate con conduttori in rame con interruttore 4P, grado di protezione IP55, per correnti nominali:
1E.02.050.0050.a | - 160 A | cad | 197.89 | 32.52 | 47.58
1E.02.050.0050.b | - 250 A | cad | 213.79 | 30.1 | 49.99
1E.02.050.0050.c | - 315 A | cad | 319.73 | 20.13 | 59.97
1E.02.050.0050.d | - 400 A | cad | 388.99 | 22.06 | 58.04
1E.02.050.0050.e | - 630 A | cad | 473.99 | 18.1 | 61.99
1E.02.050.0050.f | - 800 A | cad | 514.47 | 16.68 | 63.42
1E.02.050.0050.g | - 1000 A | cad | 587.42 | 14.61 | 65.49
1E.02.050.0060 | Alimentazione di testata per sbarre blindate con conduttori in alluminio con interruttore 4P, grado di protezione IP55, per correnti nominali:
1E.02.050.0060.a | - 160 A | cad | 201.89 | 31.87 | 48.22
1E.02.050.0060.b | - 250 A | cad | 206.23 | 31.2 | 48.89
1E.02.050.0060.c | - 315 A | cad | 324.83 | 19.81 | 60.29
1E.02.050.0060.d | - 400 A | cad | 417.45 | 20.55 | 59.54
1E.02.050.0060.e | - 500 A | cad | 417.45 | 20.55 | 59.54
1E.02.050.0060.f | - 630 A | cad | 506.14 | 16.95 | 63.14
1E.02.050.0070 | Cassette di derivazione di linea per sbarre blindate con base portafusibile, grado di protezione IP55, per correnti nominali:
1E.02.050.0070.a | - 32 A | cad | 109.35 | 39.23 | 40.87
1E.02.050.0070.b | - 63 A | cad | 151.33 | 28.35 | 51.75
1E.02.050.0070.c | - 125 A | cad | 157.97 | 27.16 | 52.94
1E.02.050.0070.d | - 160 A | cad | 191.07 | 33.68 | 46.42
1E.02.050.0070.e | - 250 A | cad | 440.62 | 14.6 | 65.49
1E.02.050.0070.f | - 400 A | cad | 521.97 | 12.33 | 67.77
1E.02.050.0080 | Elemento ad angolo orizzontale per sbarre blindate con conduttori in rame, grado di protezione IP55, per correnti nominali:
1E.02.050.0080.a | - 160 A | cad | 281.99 | 22.82 | 57.28
1E.02.050.0080.b | - 250-315 A | cad | 364.38 | 17.66 | 62.43
1E.02.050.0080.c | - 400 A | cad | 440.75 | 19.47 | 60.63
1E.02.050.0080.d | - 630 A | cad | 539.97 | 15.89 | 64.21
1E.02.050.0080.e | - 800 A | cad | 580.31 | 14.79 | 65.31
1E.02.050.0080.f | - 1000 A | cad | 622.83 | 13.78 | 66.32
1E.02.050.0090 | Elemento ad angolo orizzontale per sbarre blindate con conduttori in alluminio, grado di protezione IP55, per correnti nominali:
1E.02.050.0090.a | - 160 A | cad | 281.99 | 22.82 | 57.28
1E.02.050.0090.b | - 250-315 A | cad | 293.83 | 21.9 | 58.2
1E.02.050.0090.c | - 400-500 A | cad | 426.05 | 15.1 | 64.99
1E.02.050.0090.d | - 630 A | cad | 480.57 | 17.85 | 62.24
1E.02.050.0100 | Elemento ad angolo verticale per sbarre blindate con conduttori in rame, grado di protezione IP55, per correnti nominali:
1E.02.050.0100.a | - 160 A | cad | 222.42 | 28.93 | 51.16
1E.02.050.0100.b | - 250-315 A | cad | 376.85 | 17.08 | 63.02
1E.02.050.0100.c | - 400 A | cad | 457.95 | 18.74 | 61.36
1E.02.050.0100.d | - 630 A | cad | 566.57 | 15.14 | 64.95
1E.02.050.0100.e | - 800 A | cad | 615.86 | 13.93 | 66.16
1E.02.050.0100.f | - 1000 A | cad | 677.46 | 12.66 | 67.43
1E.02.050.0110 | Elemento ad angolo verticale per sbarre blindate con conduttori in alluminio, grado di protezione IP55, per correnti nominali:
1E.02.050.0110.a | - 160 A | cad | 292.05 | 22.03 | 58.06
1E.02.050.0110.b | - 250-315 A | cad | 318.12 | 20.23 | 59.87
1E.02.050.0110.c | - 400-500 A | cad | 409.41 | 15.72 | 64.38
1E.02.050.0110.d | - 630 A | cad | 507.85 | 16.89 | 63.2
1E.02.050.0120 | Terminale per quadro e trasformatore per sbarre blindate con conduttori in rame, grado di protezione IP55, per correnti nominali:
1E.02.050.0120.a | - 250-315 A | cad | 302.17 | 28.39 | 51.7
1E.02.050.0120.b | - 400 A | cad | 334.6 | 25.64 | 54.45
1E.02.050.0120.c | - 630 A | cad | 404.48 | 21.21 | 58.88
1E.02.050.0120.d | - 800 A | cad | 433.24 | 19.8 | 60.29
1E.02.050.0120.e | - 1000 A | cad | 519.86 | 16.5 | 63.59
1E.02.050.0130 | Terminale per quadro e trasformatore per sbarre blindate con conduttori in alluminio, grado di protezione IP55, per correnti nominali:
1E.02.050.0130.a | - 160 A | cad | 258.42 | 33.2 | 46.9
1E.02.050.0130.b | - 250 A | cad | 275.47 | 31.15 | 48.95
1E.02.050.0130.c | - 315 A | cad | 267.45 | 32.08 | 48.02
1E.02.050.0130.d | - 400-500 A | cad | 343.08 | 25.01 | 55.09
1E.02.050.0130.e | - 630 A | cad | 426.71 | 20.11 | 59.99
1E.02.050.0140 | Alimentazione di testata per sbarre blindate compatte con conduttori in rame, con interruttore 4P, grado di protezione IP55, per correnti nominali:
1E.02.050.0140.a | - 800 A | cad | 796.05 | 10.78 | 69.32
1E.02.050.0140.b | - 1000 A | cad | 800.4 | 10.72 | 69.38
1E.02.050.0140.c | - 1250 A | cad | 816.88 | 10.5 | 69.59
1E.02.050.0140.d | - 1600 A | cad | 936.82 | 13.74 | 66.36
1E.02.050.0140.e | - 2000 A | cad | 1026.43 | 12.54 | 67.56
1E.02.050.0140.f | - 2500 A | cad | 1196.91 | 10.75 | 69.34
1E.02.050.0140.g | - 3200 A | cad | 1426.89 | 12.03 | 68.07
1E.02.050.0140.h | - 4000 A | cad | 1557.69 | 11.02 | 69.08
1E.02.050.0150 | Alimentazione di testata per sbarre blindate compatte con conduttori in alluminio, con interruttore 4P, grado di protezione IP55, per correnti nominali:
1E.02.050.0150.a | - 630 A | cad | 679.29 | 12.63 | 67.47
1E.02.050.0150.b | - 800 A | cad | 683.65 | 12.55 | 67.55
1E.02.050.0150.c | - 1000 A | cad | 717.57 | 11.96 | 68.14
1E.02.050.0150.d | - 1250 A | cad | 795.61 | 16.18 | 63.92
1E.02.050.0150.e | - 1600 A | cad | 942.62 | 13.65 | 66.44
1E.02.050.0150.f | - 2000 A | cad | 922.79 | 13.95 | 66.15
1E.02.050.0150.g | - 2500 A | cad | 1091.13 | 15.73 | 64.37
1E.02.050.0150.h | - 3200 A | cad | 1147.83 | 14.95 | 65.15
1E.02.050.0150.i | - 4000 A | cad | 1186.1 | 14.47 | 65.63
1E.02.050.0160 | Elemento a doppio angolo diedro per sbarre blindate compatte con conduttori in rame, grado di protezione IP55, per correnti nominali:
1E.02.050.0160.a | - 800 A | cad | 935.57 | 9.17 | 70.93
1E.02.050.0160.b | - 1000 A | cad | 946.73 | 9.06 | 71.03
1E.02.050.0160.c | - 1250 A | cad | 989.35 | 8.67 | 71.42
1E.02.050.0160.d | - 1600 A | cad | 1215.86 | 10.59 | 69.51
1E.02.050.0160.e | - 2000 A | cad | 1385.92 | 9.29 | 70.81
1E.02.050.0160.f | - 2500 A | cad | 1637.86 | 7.86 | 72.24
1E.02.050.0160.g | - 3200 A | cad | 2252.91 | 7.62 | 72.48
1E.02.050.0160.h | - 4000 A | cad | 2593.01 | 6.62 | 73.48
1E.02.050.0170 | Elemento a doppio angolo diedro per sbarre blindate compatte con conduttori in alluminio, grado di protezione IP55, per correnti nominali:
1E.02.050.0170.a | - 630 A | cad | 622.6 | 13.78 | 66.32
1E.02.050.0170.b | - 800 A | cad | 633.74 | 13.54 | 66.56
1E.02.050.0170.c | - 1000 A | cad | 673.3 | 12.74 | 67.35
1E.02.050.0170.d | - 1250 A | cad | 739.63 | 17.4 | 62.69
1E.02.050.0170.e | - 1600 A | cad | 880.12 | 14.62 | 65.47
1E.02.050.0170.f | - 2000 A | cad | 957.64 | 13.44 | 66.66
1E.02.050.0170.g | - 2500 A | cad | 1483.1 | 11.57 | 68.53
1E.02.050.0170.h | - 3200 A | cad | 1672.51 | 10.26 | 69.84
1E.02.050.0170.i | - 4000 A | cad | 1830.94 | 9.37 | 70.72
1E.02.050.0180 | Elemento a doppio angolo piano per sbarre blindate compatte con conduttori in rame, grado di protezione IP55, per correnti nominali:
1E.02.050.0180.a | - 800 A | cad | 1162.3 | 7.38 | 72.71
1E.02.050.0180.b | - 1000 A | cad | 1173.46 | 7.31 | 72.78
1E.02.050.0180.c | - 1250 A | cad | 1216.07 | 7.06 | 73.04
1E.02.050.0180.d | - 1600 A | cad | 1506.7 | 8.54 | 71.55
1E.02.050.0180.e | - 2000 A | cad | 1612.63 | 7.98 | 72.12
1E.02.050.0180.f | - 2500 A | cad | 1864.59 | 6.9 | 73.19
1E.02.050.0180.g | - 3200 A | cad | 2706.37 | 6.34 | 73.76
1E.02.050.0180.h | - 4000 A | cad | 3046.47 | 5.63 | 74.46
1E.02.050.0190 | Elemento a doppio angolo piano per sbarre blindate compatte con conduttori in alluminio, grado di protezione IP55, per correnti nominali:
1E.02.050.0190.a | - 630 A | cad | 849.33 | 10.1 | 69.99
1E.02.050.0190.b | - 800 A | cad | 860.73 | 9.97 | 70.13
1E.02.050.0190.c | - 1000 A | cad | 911.38 | 9.41 | 70.68
1E.02.050.0190.d | - 1250 A | cad | 1020.35 | 12.61 | 67.48
1E.02.050.0190.e | - 1600 A | cad | 1106.84 | 11.63 | 68.47
1E.02.050.0190.f | - 2000 A | cad | 1184.38 | 10.87 | 69.23
1E.02.050.0190.g | - 2500 A | cad | 1936.56 | 8.86 | 71.24
1E.02.050.0190.h | - 3200 A | cad | 2125.98 | 8.07 | 72.02
1E.02.050.0190.i | - 4000 A | cad | 2284.39 | 7.51 | 72.58
1E.02.050.0200 | Terminale per quadro e trasformatore per sbarre blindate compatte con conduttori in rame, grado di protezione IP55, per correnti nominali:
1E.02.050.0200.a | - 800 A | cad | 456.92 | 18.78 | 61.32
1E.02.050.0200.b | - 1000 A | cad | 461.27 | 18.6 | 61.5
1E.02.050.0200.c | - 1250 A | cad | 477.75 | 17.96 | 62.14
1E.02.050.0200.d | - 1600 A | cad | 597.67 | 21.53 | 58.56
1E.02.050.0200.e | - 2000 A | cad | 663.08 | 19.41 | 60.69
1E.02.050.0200.f | - 2500 A | cad | 759.96 | 16.94 | 63.16
1E.02.050.0200.g | - 3200 A | cad | 1087.76 | 15.78 | 64.32
1E.02.050.0200.h | - 4000 A | cad | 1218.56 | 14.08 | 66.01
1E.02.050.0210 | Terminale per quadro e trasformatore per sbarre blindate compatte con conduttori in alluminio, grado di protezione IP55, per correnti nominali:
1E.02.050.0210.a | - 630 A | cad | 340.15 | 25.22 | 54.87
1E.02.050.0210.b | - 800 A | cad | 344.51 | 24.9 | 55.19
1E.02.050.0210.c | - 1000 A | cad | 361.48 | 23.74 | 56.36
1E.02.050.0210.d | - 1250 A | cad | 445.38 | 28.9 | 51.2
1E.02.050.0210.e | - 1600 A | cad | 458.14 | 28.09 | 52
1E.02.050.0210.f | - 2000 A | cad | 492.86 | 26.11 | 53.98
1E.02.050.0210.g | - 2500 A | cad | 752 | 22.82 | 57.28
1E.02.050.0210.h | - 3200 A | cad | 808.69 | 21.22 | 58.88
1E.02.050.0210.i | - 4000 A | cad | 846.97 | 20.26 | 59.84
1E.02.050.0220 | Cassette di derivazione di linea per sbarre blindate compatte, con sezionatore e fusibili, grado di protezione IP55, per correnti nominali:
1E.02.050.0220.a | - 250 A | cad | 852.6 | 7.55 | 72.55
1E.02.050.0220.b | - 400 A | cad | 929.74 | 9.23 | 70.87
1E.02.050.0220.c | - 630 A | cad | 1282.47 | 6.69 | 73.41
1E.02.050.0220.d | - 800 A | cad | 1450.1 | 5.92 | 74.18
1E.02.050.0220.e | - 1000 A | cad | 1646.29 | 5.21 | 74.88
1E.02.050.0230 | Testata di chiusura per sbarre blindate, grado di protezione IP55, per correnti nominali:
1E.02.050.0230.a | - 160-1000 A | cad | 49.72 | 12.95 | 67.14
1E.02.050.0230.b | - 1250-4000 A | cad | 128.18 | 5.02 | 75.07
1E.02.050.0240 | Staffa di sospensione per elementi verticali e per tratte di lunghezza massima di 4 metri, per sbarre blindate:
1E.02.050.0240.a | - normali | cad | 21.45 | 60 | 20.09
1E.02.050.0240.b | - compatte | cad | 37.88 | 33.98 | 46.12
1E.02.060 | DERIVAZIONI D'IMPIANTO
1E.02.060.0015 | Derivazione da incasso per impianti di energia realizzate con tubo protettivo flessibile o rigido in PVC ad alta resistenza allo schiacciamento, conduttori di alimentazione e di terra in rame ricotto isolato conformi ai requisiti previsti dalla Normativa Europea Regolamento UE 305/2011 - Prodotti da Costruzione CPR, tipologia conduttori e sezione adeguati all'utilizzo, scatole da incasso, frutti componibili, placche e supporti. Il tutto in opera incassato nel muro, compresa linea di collegamento allo specifico punto di alimentazione, fissaggio delle canalizzazioni a mezzo di tasselli o ganci, assistenza per il trasporto dei materiali al piano:
1E.02.060.0015.a | - punto luce interrotto con interruttore bipolare, oppure unipolare con spia 230 V | cad | 44.4 | 48.31 | 31.78
1E.02.060.0015.b | - punto luce deviato | cad | 59.44 | 43.3 | 36.79
1E.02.060.0015.c | - punto luce invertito | cad | 89.45 | 43.16 | 36.94
1E.02.060.0015.d | - punto luce a relè con pulsante bipolare o con spia, compreso il relè passo-passo bipolare da cassetta | cad | 53.83 | 35.87 | 44.23
1E.02.060.0015.e | - pulsante in parallelo per comando di punto luce a relè | cad | 35.98 | 53.67 | 26.43
1E.02.060.0015.f | - punto luce comandato dal quadro elettrico, escluso l'organo di comando sul quadro | cad | 36.74 | 58.38 | 21.72
1E.02.060.0015.g | - punto luce in parallelo ad una qualsiasi derivazione | cad | 17.24 | 62.24 | 17.87
1E.02.060.0015.h | - presa di corrente 2x10 A + T, grado di sicurezza 2.2 | cad | 40.28 | 42.6 | 37.49
1E.02.060.0015.i | - presa di corrente 2x16 A + T, o bipasso 10/16 A +T, grado di sicurezza 2.2 | cad | 42.11 | 40.75 | 39.35
1E.02.060.0015.j | - presa di corrente 2x10 A + T, grado di sicurezza 2.2 con interruttore bipolare | cad | 47.16 | 40.95 | 39.14
1E.02.060.0015.k | - presa di corrente 2x16 A + T, o bipasso 10/16 A +T, grado di sicurezza 2.2 con interruttore bipolare | cad | 48.99 | 39.42 | 40.68
1E.02.060.0015.l | - presa di corrente di tipo normale o interbloccata 2x10 A + T, grado di sicurezza 2.2 con interruttore magnetotermico unipolare + neutro 10 A | cad | 70.92 | 27.23 | 52.86
1E.02.060.0015.m | - presa di corrente di tipo normale o interbloccata 2x16 A + T, grado di sicurezza 2.2 con interruttore magnetotermico unipolare + neutro 16 A | cad | 72.75 | 26.54 | 53.55
1E.02.060.0015.n | - presa di corrente di tipo normale o interbloccata 2x10 A + T, grado di sicurezza 2.2 con interruttore magnetotermico differenziale bipolare 10 A Idiff = 10 mA | cad | 117.99 | 16.37 | 63.73
1E.02.060.0015.o | - presa di corrente di tipo normale o interbloccata 2x16 A + T, grado di sicurezza 2.2 con interruttore magnetotermico differenziale bipolare 16 A Idiff = 10 mA | cad | 119.82 | 16.12 | 63.98
1E.02.060.0015.p | - punto luce invertito oltre il primo | cad | 31.55 | 34.01 | 46.09
1E.02.060.0025 | Derivazione a vista a parete e/o a soffitto per impianti di energia, grado di protezione IP44, realizzate con tubo protettivo in PVC rigido autoestinguente, conduttori di alimentazione e di terra in rame ricotto isolato conformi ai requisiti previsti dalla Normativa Europea Regolamento UE 305/2011 - Prodotti da Costruzione CPR, tipologia conduttori e sezione adeguati all'utilizzo, scatole, frutti componibili, placche e supporti. Il tutto in opera, compresa linea di collegamento allo specifico punto di alimentazione, assistenza per il trasporto dei materiali al piano:
1E.02.060.0025.a | - punto luce interrotto con interruttore bipolare, oppure unipolare con spia 230 V | cad | 57.87 | 40.78 | 39.31
1E.02.060.0025.b | - punto luce deviato | cad | 75.35 | 42.71 | 37.39
1E.02.060.0025.c | - punto luce invertito | cad | 98.48 | 43.56 | 36.54
1E.02.060.0025.d | - punto luce a relè con pulsante bipolare o con spia, compreso il relè passo-passo bipolare da cassetta | cad | 70.22 | 33.61 | 46.5
1E.02.060.0025.e | - pulsante in parallelo per comando di punto luce a relè | cad | 57.12 | 41.32 | 38.78
1E.02.060.0025.f | - punto luce comandato dal quadro elettrico, escluso l'organo di comando sul quadro | cad | 54.03 | 43.68 | 36.42
1E.02.060.0025.g | - punto luce in parallelo ad una qualsiasi derivazione | cad | 27.16 | 47.39 | 32.7
1E.02.060.0025.h | - presa di corrente 2x10 A + T, grado di sicurezza 2.2 | cad | 43.26 | 44.64 | 35.46
1E.02.060.0025.i | - presa di corrente 2x16 A + T, o bipasso 10/16 A +T, grado di sicurezza 2.2 | cad | 45.1 | 42.82 | 37.27
1E.02.060.0025.j | - presa di corrente 2x10 A + T, grado di sicurezza 2.2 con interruttore bipolare | cad | 50.13 | 42.79 | 37.3
1E.02.060.0025.k | - presa di corrente 2x16 A + T, o bipasso 10/16 A +T, grado di sicurezza 2.2 con interruttore bipolare | cad | 51.96 | 41.28 | 38.82
1E.02.060.0025.l | - presa di corrente di tipo normale o interbloccata 2x10 A + T, grado di sicurezza 2.2 con interruttore magnetotermico unipolare + neutro 10 A | cad | 76.57 | 30.82 | 49.28
1E.02.060.0025.m | - presa di corrente di tipo normale o interbloccata 2x16 A + T, grado di sicurezza 2.2 con interruttore magnetotermico unipolare + neutro 16 A | cad | 78.41 | 30.1 | 49.99
1E.02.060.0025.n | - presa di corrente di tipo normale o interbloccata 2x10 A + T, grado di sicurezza 2.2 con interruttore magnetotermico differenziale bipolare 10 A Idiff = 10 mA | cad | 123.64 | 19.09 | 61.01
1E.02.060.0025.o | - presa di corrente di tipo normale o interbloccata 2x16 A + T, grado di sicurezza 2.2 con interruttore magnetotermico differenziale bipolare 16 A Idiff = 10 mA | cad | 125.48 | 18.81 | 61.28
1E.02.060.0035 | Derivazione a vista a parete e/o a soffitto per impianti di energia, grado di protezione IP55, realizzate con tubo protettivo in PVC rigido autoestinguente, conduttori di alimentazione e di terra in rame ricotto isolato conformi ai requisiti previsti dalla Normativa Europea Regolamento UE 305/2011 - Prodotti da Costruzione CPR, tipologia conduttori e sezione adeguati all'utilizzo, scatole, frutti componibili, placche e supporti. Il tutto in opera, compresa linea di collegamento allo specifico punto di alimentazione, fissaggio delle canalizzazioni a mezzo di tasselli o ganci, assistenza per il trasporto dei materiali al piano:
1E.02.060.0035.a | - punto luce interrotto con interruttore bipolare, oppure unipolare con spia 230 V | cad | 61.94 | 41.56 | 38.54
1E.02.060.0035.b | - punto luce deviato | cad | 79.44 | 43.2 | 36.9
1E.02.060.0035.c | - punto luce invertito | cad | 102.54 | 43.93 | 36.16
1E.02.060.0035.d | - punto luce a relè con pulsante bipolare o con spia, compreso il relè passo-passo bipolare da cassetta | cad | 74.28 | 34.65 | 45.45
1E.02.060.0035.e | - pulsante in parallelo per comando di punto luce a relè | cad | 61.18 | 42.07 | 38.02
1E.02.060.0035.f | - punto luce comandato dal quadro elettrico, escluso l'organo di comando sul quadro | cad | 56.71 | 45.39 | 34.7
1E.02.060.0035.g | - punto luce in parallelo ad una qualsiasi derivazione | cad | 27.16 | 47.39 | 32.7
1E.02.060.0035.h | - presa di corrente 2x10 A + T, grado di sicurezza 2.2 | cad | 50.75 | 42.27 | 37.83
1E.02.060.0035.i | - presa di corrente 2x16 A + T, o bipasso 10/16 A +T, grado di sicurezza 2.2 | cad | 47.33 | 45.32 | 34.78
1E.02.060.0035.j | - presa di corrente 2x10 A + T, grado di sicurezza 2.2 con interruttore bipolare | cad | 57.63 | 40.95 | 39.15
1E.02.060.0035.k | - presa di corrente 2x16 A + T, o bipasso 10/16 A +T, grado di sicurezza 2.2 con interruttore bipolare | cad | 54.21 | 43.53 | 36.56
1E.02.060.0035.l | - presa di corrente di tipo normale o interbloccata 2x10 A + T, grado di sicurezza 2.2 con interruttore magnetotermico unipolare + neutro 10 A | cad | 84.06 | 30.62 | 49.48
1E.02.060.0035.m | - presa di corrente di tipo normale o interbloccata 2x16 A + T, grado di sicurezza 2.2 con interruttore magnetotermico unipolare + neutro 16 A | cad | 80.64 | 31.92 | 48.18
1E.02.060.0035.n | - presa di corrente di tipo normale o interbloccata 2x10 A + T, grado di sicurezza 2.2 con interruttore magnetotermico differenziale bipolare 10 A Idiff = 10 mA | cad | 131.13 | 19.63 | 60.47
1E.02.060.0035.o | - presa di corrente di tipo normale o interbloccata 2x16 A + T, grado di sicurezza 2.2 con interruttore magnetotermico differenziale bipolare 16 A Idiff = 10 mA | cad | 127.71 | 20.16 | 59.94
1E.02.060.0040 | Prese di corrente in parallelo all'interno di cassetta esistente, in qualsiasi tipo di posa e con qualunque grado di protezione, in opera nei tipi:
1E.02.060.0040.a | - 2x10 A + T, grado di sicurezza 2.2 | cad | 14.96 | 57.35 | 22.73
1E.02.060.0040.b | - 2x16A + T, o bipasso 10/16 A, grado di sicurezza 2.2 | cad | 16.8 | 51.07 | 28.99
1E.02.060.0040.c | - UNEL, grado di sicurezza 2.2 | cad | 15.94 | 53.83 | 26.29
1E.02.060.0055 | Derivazione per impianti di energia di tipo industriale eseguita a vista o parzialmente incassata, con tubazioni in materiale plastico o metalliche in relazione alle descrizioni di capitolato, per alimentazione apparecchi utilizzatori a tensione fino a 400 V. Grado di protezione IP55. Il tutto in opera comprese: linea di alimentazione allo specifico punto di alimentazione in rame ricotto isolato conforme ai requisiti previsti dalla Normativa Europea Regolamento UE 305/2011 - Prodotti da Costruzione CPR, tipologia conduttori e sezione adeguati all'utilizzo, sezionatore, fissaggio delle canalizzazioni a mezzo di tasselli o ganci, assistenza per il trasporto dei materiali al piano:
1E.02.060.0055.a | - alimentazione diretta di utilizzatore monofase con linea fino a 4 mmq | cad | 90.38 | 52.21 | 27.88
1E.02.060.0055.b | - alimentazione diretta di utilizzatore trifase (con o senza neutro) con linea fino a 4 mmq | cad | 111.57 | 49.99 | 30.12
1E.02.060.0055.c | - alimentazione di utilizzatore monofase tramite interruttore di manovra 2x25 A conforme norme CEI 17-1, installato in prossimità dell'utilizzatore in cassetta da parete con protezione IP64 | cad | 394.35 | 14.14 | 65.95
1E.02.060.0055.d | - alimentazione di utilizzatore trifase (con o senza neutro) tramite interruttore di manovra 3 o 4 x25 A conforme norme CEI 17-1, installato in prossimità dell'utilizzatore in cassetta da parete con protezione IP64 | cad | 421.38 | 14.25 | 65.84
1E.02.060.0055.e | - alimentazione di utilizzatore trifase (con o senza neutro) tramite interruttore di manovra 3 o 4 x40 A conforme norme CEI 17-1, installato in prossimità dell'utilizzatore in cassetta da parete con protezione IP64 | cad | 431.08 | 15.43 | 64.67
1E.02.060.0055.f | - alimentazione di utilizzatore trifase (con o senza neutro) tramite interruttore di manovra 3 o 4 x63 A conforme norme CEI 17-1, installato in prossimità dell'utilizzatore in cassetta da parete con protezione IP64 | cad | 444.36 | 14.97 | 65.13
1E.02.060.0055.g | - alimentazione di utilizzatore tramite presa e spina 2x16 A + T, provvista di interruttore con blocco contro l'accesso ai fusibili e contro l'inserzione e la disinserzione della spina sotto tensione | cad | 148.8 | 37.48 | 42.61
1E.02.060.0055.h | - alimentazione di utilizzatore tramite presa e spina 3x16 A + T, provvista di interruttore con blocco contro l'accesso ai fusibili e contro l'inserzione e la disinserzione della spina sotto tensione | cad | 184.84 | 32.49 | 47.6
1E.02.060.0055.i | - alimentazione di utilizzatore tramite presa e spina 2x32 A + T, provvista di interruttore con blocco contro l'accesso ai fusibili e contro l'inserzione e la disinserzione della spina sotto tensione | cad | 157.16 | 35.49 | 44.61
1E.02.060.0055.j | - alimentazione di utilizzatore tramite presa e spina 3x32 A + T, provvista di interruttore con blocco contro l'accesso ai fusibili e contro l'inserzione e la disinserzione della spina sotto tensione | cad | 183.23 | 35.12 | 44.98
1E.02.060.0055.k | - alimentazione di utilizzatore tramite presa e spina 2x63 A + T, provvista di interruttore con blocco contro l'accesso ai fusibili e contro l'inserzione e la disinserzione della spina sotto tensione | cad | 200.39 | 32.11 | 47.98
1E.02.060.0055.l | - alimentazione di utilizzatore tramite presa e spina 3x63 A + T, provvista di interruttore con blocco contro l'accesso ai fusibili e contro l'inserzione e la disinserzione della spina sotto tensione | cad | 262.28 | 28.63 | 51.47
1E.02.060.0065 | Reinfilaggio di derivazioni di impianti di energia in qualsiasi tipo di esecuzione con sostituzione di conduttori di alimentazione e di terra in rame ricotto isolato conforme ai requisiti previsti dalla Normativa Europea Regolamento UE 305/2011 - Prodotti da Costruzione CPR, tipologia conduttori e sezione adeguati all'utilizzo, frutti componibili, placche e supporti, compresa linea di collegamento allo specifico punto di alimentazione ed asistenze per il trasporto dei materiali al piano:
1E.02.060.0065.a | - punto luce interrotto con interruttore bipolare, oppure unipolare con spia 230 V | cad | 26.2 | 40.95 | 39.16
1E.02.060.0065.b | - punto luce deviato | cad | 25.23 | 42.53 | 37.57
1E.02.060.0065.c | - punto luce invertito | cad | 37.95 | 50.88 | 29.22
1E.02.060.0065.d | - punto luce a relè con pulsante bipolare o con spia, compreso il relè passo-passo bipolare da cassetta | cad | 35.89 | 29.9 | 50.21
1E.02.060.0065.e | - pulsante in parallelo per comando di punto luce a relè | cad | 23.03 | 46.59 | 33.52
1E.02.060.0065.f | - punto luce comandato dal quadro elettrico, escluso l'organo di comando sul quadro | cad | 17.51 | 61.28 | 18.85
1E.02.060.0065.g | - punto luce in parallelo ad una qualsiasi derivazione | cad | 6.73 | 63.74 | 16.34
1E.02.060.0065.h | - presa di corrente 2x10 A + T, grado di sicurezza 2.2 | cad | 30.88 | 41.68 | 38.41
1E.02.060.0065.i | - presa di corrente 2x16 A + T, o bipasso 10/16 A +T, grado di sicurezza 2.2 | cad | 32.71 | 39.35 | 40.75
1E.02.060.0065.j | - presa di corrente 2x10 A + T, grado di sicurezza 2.2 con interruttore bipolare | cad | 37.75 | 39.79 | 40.32
1E.02.060.0065.k | - presa di corrente 2x16 A + T, o bipasso 10/16 A +T, grado di sicurezza 2.2 con interruttore bipolare | cad | 39.59 | 37.94 | 42.16
1E.02.060.0065.l | - presa di corrente di tipo normale o interbloccata 2x10 A + T, grado di sicurezza 2.2 con interruttore magnetotermico unipolare + neutro 10 A | cad | 58.83 | 21.88 | 58.22
1E.02.060.0065.m | - presa di corrente di tipo normale o interbloccata 2x16 A + T, grado di sicurezza 2.2 con interruttore magnetotermico unipolare + neutro 16 A | cad | 63.35 | 23.71 | 56.39
1E.02.060.0065.n | - presa di corrente di tipo normale o interbloccata 2x10 A + T, grado di sicurezza 2.2 con interruttore magnetotermico differenziale bipolare 10 A Idiff = 10 mA | cad | 105.9 | 12.15 | 67.94
1E.02.060.0065.o | - presa di corrente di tipo normale o interbloccata 2x16 A + T, grado di sicurezza 2.2 con interruttore magnetotermico differenziale bipolare 16 A Idiff = 10 mA | cad | 110.42 | 13.6 | 66.49
1E.02.060.0075 | Derivazione da incasso per impianti di segnalazione o di comunicazione realizzate con tubo protettivo flessibile o rigido in PVC ad alta resistenza allo schiacciamento, conduttori in rame ricotto isolato conformi ai requisiti previsti dalla Normativa Europea Regolamento UE 305/2011 - Prodotti da Costruzione CPR, tipologia conduttori e sezione adeguati all'utilizzo, scatole da incasso, frutti componibili, placche e supporti, prese telefoniche/dati o citofoniche, relè di segnalazione e simili. Il tutto in opera incassato nel muro, compresa linea di collegamento allo specifico punto di derivazione, assistenza per il trasporto dei materiali al piano. Restano esclusi alimentatori, apparecchiature terminali e di comando quali citofoni, altoparlanti, rivelatori di fumo e centralino di controllo:
1E.02.060.0075.a | - pulsante di chiamata campanello 24 V, compresa la rispettiva catena di segnalazione a guida di luce o a numerazione centrale (relè serie - suoneria - relè segnale - lampada segnale interna e/o esterna - pulsante annullo - ecc) | cad | 148.49 | 43.34 | 36.76
1E.02.060.0075.b | - attacco per sensori volumetrici, espansioni remote, sirene, tastiere, inseritori ecc, collegati a centrali di segnalazione allarme, comprensiva di linea di alimentazione e segnalazione | cad | 23.06 | 46.53 | 33.56
1E.02.060.0075.c | - attacco per apparecchiature di segnalazione incendio, comprensiva di linea di alimentazione e segnalazione | cad | 43.21 | 24.83 | 55.26
1E.02.060.0075.d | - presa jack con commutatore linea di altoparlante per inserire un amplificatore per uso locale sull'impianto centralizzato | cad | 21.93 | 48.93 | 31.19
1E.02.060.0075.e | - attacco per diffusori sonori e basi microfoniche comprensivo di linea di alimentazione e fonia | cad | 22.02 | 38.96 | 41.14
1E.02.060.0075.f | - presa per attacco apparecchio telefonico derivato da cassetta di derivazione | cad | 33.66 | 25.49 | 54.6
1E.02.060.0075.g | - presa per attacco apparecchio citofonico derivato intercomunicante o su posto esterno, compresa quota parte dei montanti | cad | 52.17 | 41.12 | 38.99
1E.02.060.0085 | Derivazione a vista a parete e/o soffitto per impianti di segnalazione o di comunicazione, grado di protezione IP44, realizzate con tubo protettivo in PVC rigido autoestinguente, conduttori in rame ricotto isolato conformi ai requisiti previsti dalla Normativa Europea Regolamento UE 305/2011 - Prodotti da Costruzione CPR, tipologia conduttori e sezione adeguati all'utilizzo, scatole, frutti componibili, placche e supporti, prese telefoniche/dati o citofoniche, relè di segnalazione e simili. Il tutto in opera, compresa linea di collegamento allo specifico punto di derivazione, assistenza per il trasporto dei materiali al piano. Restano esclusi alimentatori, apparecchiature terminali e di comando quali citofoni, altoparlanti, rivelatori di fumo e centralino di controllo:
1E.02.060.0085.a | - pulsante di chiamata campanello 24 V, compresa la rispettiva catena di segnalazione a guida di luce o a numerazione centrale (relè serie - suoneria - relè segnale - lampada segnale interna e/o esterna - pulsante annullo - ecc) | cad | 156.35 | 41.16 | 38.94
1E.02.060.0085.b | - attacco per sensori volumetrici, espansioni remote, sirene, tastiere, inseritori ecc, collegati a centrali di segnalazione allarme, comprensiva di linea di alimentazione e segnalazione | cad | 30.92 | 34.7 | 45.41
1E.02.060.0085.c | - attacco per apparecchiature di segnalazione incendio, comprensiva di linea di alimentazione e segnalazione | cad | 48.46 | 22.14 | 57.94
1E.02.060.0085.d | - presa jack con commutatore linea di altoparlante per inserire un amplificatore per uso locale sull'impianto centralizzato | cad | 27.18 | 39.48 | 40.62
1E.02.060.0085.e | - attacco per diffusori sonori e basi microfoniche comprensivo di linea di alimentazione e fonia | cad | 27.27 | 31.46 | 48.62
1E.02.060.0085.f | - presa per attacco apparecchio telefonico derivato da cassetta di derivazione | cad | 38.91 | 22.05 | 58.03
1E.02.060.0085.g | - presa per attacco apparecchio citofonico derivato intercomunicante o su posto esterno, compresa quota parte dei montanti | cad | 62.96 | 34.07 | 46.03
1E.02.060.0090 | Predisposizione per derivazione da incasso per impianti di segnalazione o di comunicazione realizzate con tubo protettivo flessibile in PVC ad alta resistenza allo schiacciamento, compresa scatola da incasso e quota parte della scatola di derivazione, Il tutto in opera incassato nel muro, chiusura delle stesse al rustico con malta cementizia, assistenza per il trasporto dei materiali al piano. | cad | 23.32 | 46.01 | 34.09
1E.02.060.0100 | Predisposizione per derivazione a vista a parete e/o a soffitto per impianti di segnalazione o di comunicazione, grado di protezione IP44, realizzate con tubo protettivo in PVC rigido autoestinguente, compresa scatola a vista. Il tutto in opera, assistenza per il trasporto dei materiali al piano. | cad | 36.86 | 34.92 | 45.17
1E.02.070 | RIMOZIONI
1E.02.070.0010 | Rimozione di punto di utilizzo, su impianti già in opera. Compreso sfilaggio dei cavi sotto traccia, delle apparecchiature di comando; segnalazione, accastamento, abbassamento al piano cortile, trasporto e conferimento agli impianti di raccolta e smaltimento. | cad | 9.65 | 80.1
1E.02.070.0020 | Rimozione di corpo illuminante e/o alimentatore di qualsiasi forma o tipo, in qualsiasi condizione di posa. Compreso accatastamento, abbassamento al piano cortile, trasporto e conferimento agli impianti di raccolta e smaltimento. | cad | 5.54 | 80.14
1E.02.070.0030 | Rimozione temporanea e successiva installazione di plafoniera in qualunque condizione di posa, su impianti già in opera. Compreso scollegamento dal punto luce, trasporto all'interno del cantiere, immagazzinamento e custodia per tutta la durata dei lavori, collocazione finale in opera. Inclusi oneri per trabattelli o piani di lavoro fino a 4 m, ganci o tasselli. | cad | 11.11 | 79.84 | 0.27
1E.02.070.0040 | Rimozione di passerella a vista, compreso sfilaggio dei cavi dalle apparecchiature di comando; accastamento, movimentazione al piano cortile, trasporto e conferimento agli impianti di raccolta e smaltimento. Il prezzo è riferito al metro lineare di passerella a vista, per qualsiasi sua dimensione. (N.B. Il prezzo NON è valutato sui cavi) | m | 3.45 | 80.29
1E.02.070.0050 | Rimozione di montanti o linee di alimentazione principali. Comprensivo di: - sfilaggio di tutti i cavi all'interno del cavedio; - rimozione delle tubazioni a vista; - accatastamento e movimentazione a piano cortile; - carico trasporto e conferimento a discarica, inclusi oneri di smaltimento; - nolo di trabattello o piani di lavoro fino a 4 m. Prezzo valutato sulla lunghezza del fascio dei cavi che costituiscono il circuito (cavo multipolare, corde, cordine):
1E.02.070.0050.a | - da Quadro Generale a Quadro secondario | m | 1 | 80
1E.02.070.0050.b | - da Quadro secondario fino all'ultima cassetta di derivazione | m | 1.25 | 80
1E.02.070.0060 | Rimozione di quadro elettrico in BT | cad | 24.53 | 80.11
1E.02.070.0070 | Sfilaggio di derivazioni di impianti di energia in qualsiasi tipo di esecuzione con sostituzione di conduttori di alimentazione e di terra in rame isolato. Compresa la linea di collegamento allo specifico punto di alimentazione, assistenze per il trasporto dei materiali al piano, nolo di trabbattello fino a 4 m. Esclusa la rimozione fisica dei cavidotti. | cad | 24.96 | 15.18 | 64.9
1E.02.070.0080 | Sfilaggio di derivazioni di impianti di energia in qualsiasi tipo di esecuzione. Il prezzo comprende lo sfilaggio di tutti i cavi presenti all'interno del cavidotto, dal frutto alla cassetta di derivazione o da cassetta a cassetta, indipendentemente dalla distanza; asporto, movimentazione e accatastamento a piano cortile; carico, trasporto, scarico e eventuale allontanamento alle pubbliche discariche per lo smaltimento del materiale, nonché ogni altra opera provvisionale (trabattello) propedeutica alla realizzazione compiuta dell'opera. È esclusa la rimozione fisica del cavidotto. Poiché, in ambito manutentivo, detta operazione è eseguita necessariamente con il reinfilaggio dei nuovi cavi, il tempo di esecuzione è compensato al 50% nel prezzo di prezzario del reinfilaggio dei cavi. | cad | 3.16 | 80.06
1E.02.070.0090 | Rimozione di canale a battiscopa e a cornice, sistemi di canalizzazione a parete, accatastamento e movimentazione a piano cortile; carico trasporto e conferimento a discarica, inclusi oneri di smaltimento | m | 2 | 80

## 1E.03
CODICE | DESCRIZIONE | U.M. | PREZZO | % Inc. M.O. | % Inc. MAT | % Inc. NOLI
1E | OPERE COMPIUTE IMPIANTI ELETTRICI
1E.03 | QUADRI ELETTRICI
1E.03.020 | APPARECCHIATURE DI MEDIA TENSIONE
1E.03.020.0010 | Quadro di Media Tensione normalizzato protetto isolato in aria, unità di arrivo/partenza completa di: interruttore isolato in SF6 asportabile, relè per protezione 50-51-51N, sezionatore d'isolamento lato sbarre, sezionatore lato cavi interbloccati tra di loro, cassonetto portastrumenti, divisori capacitivi, chiavi, blocchi, morsettiera aux, contatti ausiliari, caratteristiche elettriche: tensione nominale e di esercizio 24 kV, sbarre principali 630A, corrente di corto circuito per 1 sec. 16 kA, corrente dinamica (valore di cresta) 40 kA. | cad | 21930.9 | 2.74 | 77.36
1E.03.020.0020 | Quadro di Media Tensione normalizzato protetto isolato in aria, unità di partenza completa di: interruttore di manovra sezionatore lato sbarre e sezionatore di terra lato cavi interbloccati tra di loro, telaio portafusibili, dispositivo di apertura automatica dell' interruttore di manovra-sezionatore per l'intervento di anche un solo fusibile, cassonetto portastrumenti, divisori capacitivi, chiavi, blocchi, morsettiera aux, contatti ausiliari, caratteristiche elettriche: tensione nominale e di esercizio 24 kV, sbarre principali 630A, corrente di corto circuito per 1 sec. 16 kA, corrente dinamica (valore di cresta) 40 kA. | cad | 7823.87 | 6.58 | 73.52
1E.03.020.0030 | Quadro di Media Tensione normalizzato protetto isolato in aria, unità di arrivo/partenza completa di: interruttore di manovra sezionatore lato sbarre e sezionatore di terra lato cavi interbloccati tra di loro, cassonetto portastrumenti, divisori capacitivi, chiavi, blocchi, morsettiera aux, contatti ausiliari, caratteristiche elettriche: tensione nominale e di esercizio 24 kV, sbarre principali 630A, corrente di corto circuito per 1 sec. 16 kA, corrente dinamica (valore di cresta) 40 kA. | cad | 6905.18 | 7.46 | 72.64
1E.03.020.0040 | Quadro di Media Tensione normalizzato protetto isolato in aria, unità di misura completa di: sezionatore d'isolamento lato sbarre e sezionatore di terra interbloccati tra di loro, telaio portafusibili, 3 fusibili da 2A di Media Tensione, 3 TV 50VA classe 0.5, basi portafusibili sezionabili lato BT, cassonetto ausiliari, divisori capacitivi, morsettiera aux, contatti ausiliari, caratteristiche elettriche: tensione nominale e di esercizio 24 kV, sbarre omnibus 630A, sbarre derivate 400A, corrente di corto circuito per 1 sec. 16 kA, corrente dinamica (valore di cresta) 40 kA. | cad | 12180.15 | 2.82 | 77.28
1E.03.020.0050 | Quadro di Media Tensione normalizzato protetto isolato in aria, unità risalita sbarre completa di: sbarre in rame da 630A, divisori capacitivi, caratteristiche elettriche: tensione nominale e di esercizio 24 kV, corrente di corto circuito per 1 sec. 16 kA, corrente dinamica (valore di cresta) 40 kA. | cad | 3200.01 | 5.36 | 74.73
1E.03.030 | INTERRUTTORI MAGNETOTERMICI - DIFFERENZIALI DI TIPO CIVILE
1E.03.030.0010 | Interruttore automatico magnetotermico modulare, curva C, modulo di 17,5 mm e conforme norme CEI 23-3, potere d'interruzione pari a 4,5 kA, tipologie:
1E.03.030.0010.a | - unipolare con In 6÷32 A | cad | 16.8 | 25.54 | 54.52
1E.03.030.0010.b | - bipolare con In 6÷32 A | cad | 19.29 | 22.24 | 57.85
1E.03.030.0010.c | - tripolare con In 6÷32 A | cad | 28.31 | 22.75 | 57.36
1E.03.030.0010.d | - tetrapolare con In 6÷32 A | cad | 35.29 | 18.25 | 61.83
1E.03.030.0020 | Interruttore automatico magnetotermico modulare, curva C, con modulo di 17,5 mm e conforme norme CEI 23-3, potere d'interruzione pari a 6 kA, tipologie:
1E.03.030.0020.a | - unipolare con In 6÷32 A | cad | 22.68 | 18.92 | 61.2
1E.03.030.0020.b | - bipolare con In 6÷32 A | cad | 26.52 | 16.18 | 63.91
1E.03.030.0020.c | - tripolare con In 6÷32 A | cad | 38.85 | 16.58 | 63.53
1E.03.030.0020.d | - tetrapolare con In 6÷32 A | cad | 49.48 | 13.02 | 67.08
1E.03.030.0030 | Interruttore automatico magnetotermico modulare, curva C, con modulo di 17,5 mm e conforme norme CEI 23-3, potere d'interruzione pari a 10 kA, tipologie:
1E.03.030.0030.a | - unipolare con In 1÷4 A | cad | 30.45 | 14.09 | 66.01
1E.03.030.0030.b | - unipolare con In 6÷32 A | cad | 24.64 | 17.41 | 62.7
1E.03.030.0030.c | - unipolare con In 40÷63 A | cad | 30.45 | 14.09 | 66.01
1E.03.030.0030.d | - bipolare con In 1÷4 A | cad | 35.99 | 11.92 | 68.19
1E.03.030.0030.e | - bipolare con In 6÷32 A | cad | 28.94 | 14.82 | 65.27
1E.03.030.0030.f | - bipolare con In 40÷63 A | cad | 35.99 | 11.92 | 68.19
1E.03.030.0030.g | - tripolare con In 1÷4 A | cad | 52.61 | 12.24 | 67.86
1E.03.030.0030.h | - tripolare con In 6÷32 A | cad | 42.34 | 15.21 | 64.88
1E.03.030.0030.i | - tripolare con In 40÷63 A | cad | 52.61 | 12.24 | 67.86
1E.03.030.0030.j | - tetrapolare con In 1÷4 A | cad | 67.88 | 9.49 | 70.61
1E.03.030.0030.k | - tetrapolare con In 6÷32 A | cad | 54.03 | 11.92 | 68.18
1E.03.030.0030.l | - tetrapolare con In 40÷63 A | cad | 67.88 | 9.49 | 70.61
1E.03.030.0040 | Interruttore automatico magnetotermico modulare, curva C, con modulo di 17,5 mm e conforme norme CEI 23-3, potere d'interruzione pari a 16 kA, tipologie:
1E.03.030.0040.a | - unipolare con In 6÷32 A | cad | 17.5 | 24.51 | 55.6
1E.03.030.0040.b | - unipolare con In 40÷63 A | cad | 21.16 | 20.27 | 59.83
1E.03.030.0040.c | - bipolare con In 6÷32 A | cad | 32.15 | 13.34 | 66.75
1E.03.030.0040.d | - bipolare con In 40÷63 A | cad | 40.19 | 10.67 | 69.42
1E.03.030.0040.e | - tripolare con In 6÷32 A | cad | 46.98 | 13.71 | 66.39
1E.03.030.0040.f | - tripolare con In 40÷63 A | cad | 58.69 | 10.97 | 69.11
1E.03.030.0040.g | - tetrapolare con In 6÷32 A | cad | 60.38 | 10.67 | 69.43
1E.03.030.0040.h | - tetrapolare con In 40÷63 A | cad | 105.14 | 6.13 | 73.97
1E.03.030.0050 | Interruttore automatico magnetotermico modulare, curva C, con modulo di 17,5 mm e conforme norme CEI 23-3, potere d'interruzione pari a 25 kA., tipologie:
1E.03.030.0050.a | - unipolare con In 6÷32 A | cad | 21.35 | 20.09 | 60
1E.03.030.0050.b | - unipolare con In 40÷63 A | cad | 26.26 | 16.34 | 63.75
1E.03.030.0050.c | - bipolare con In 6÷32 A | cad | 40.72 | 10.54 | 69.57
1E.03.030.0050.d | - bipolare con In 40÷63 A | cad | 51.26 | 8.37 | 71.73
1E.03.030.0050.e | - tripolare con In 6÷32 A | cad | 59.4 | 10.84 | 69.26
1E.03.030.0050.f | - tripolare con In 40÷63 A | cad | 74.84 | 8.61 | 71.5
1E.03.030.0050.g | - tetrapolare con In 6÷32 A | cad | 77.08 | 8.35 | 71.74
1E.03.030.0050.h | - tetrapolare con In 40÷63 A | cad | 97.36 | 6.61 | 73.48
1E.03.030.0060 | Interruttore automatico magnetotermico modulare, curva B, con modulo di 17,5 mm e conforme norme CEI 23-3, potere d'interruzione pari a 4,5 kA, tipologie:
1E.03.030.0060.a | - 2 moduli 1P+N con In 0.5÷4 A | cad | 15.62 | 27.46 | 52.62
1E.03.030.0060.b | - 2 moduli 1P+N con In 6÷32 A | cad | 15.94 | 26.91 | 53.2
1E.03.030.0060.c | - 2 moduli 1P+N con In 40 A | cad | 15.62 | 27.46 | 52.62
1E.03.030.0070 | Interruttore automatico magnetotermico modulare, curva B, con modulo di 17,5 mm e conforme norme CEI 23-3, potere d'interruzione pari a 6 kA, tipologie:
1E.03.030.0070.a | - unipolare con In 6 A | cad | 19.61 | 21.88 | 58.24
1E.03.030.0070.b | - unipolare con In 10÷32 A | cad | 17.38 | 24.68 | 55.41
1E.03.030.0070.c | - unipolare con In 40÷63 A | cad | 21.84 | 19.64 | 60.44
1E.03.030.0070.d | - bipolare con In 6 A | cad | 35.3 | 12.15 | 67.93
1E.03.030.0070.e | - bipolare con In 10÷32 A | cad | 31.35 | 13.68 | 66.41
1E.03.030.0070.f | - bipolare con In 40÷63 A | cad | 40.52 | 10.59 | 69.52
1E.03.030.0070.g | - tripolare con In 6 A | cad | 53.55 | 12.03 | 68.07
1E.03.030.0070.h | - tripolare con In 10÷32 A | cad | 48.07 | 13.4 | 66.69
1E.03.030.0070.i | - tripolare con In 40÷63 A | cad | 64.25 | 10.02 | 70.07
1E.03.030.0070.j | - tetrapolare con In 6 A | cad | 68.06 | 9.46 | 70.63
1E.03.030.0070.k | - tetrapolare con In 10÷32 A | cad | 56.94 | 11.31 | 68.77
1E.03.030.0070.l | - tetrapolare con In 40÷63 A | cad | 79.55 | 8.1 | 72.01
1E.03.030.0080 | Interruttore automatico magnetotermico modulare, curva D, con modulo di 17,5 mm e conforme norme CEI 23-3, potere d'interruzione pari a 6 kA, tipologie:
1E.03.030.0080.a | - unipolare con In 6 A | cad | 20.17 | 21.27 | 58.85
1E.03.030.0080.b | - unipolare con In 10÷32 A | cad | 17.85 | 24.03 | 56.08
1E.03.030.0080.c | - unipolare con In 40÷63 A | cad | 22.65 | 18.94 | 61.15
1E.03.030.0080.d | - bipolare con In 6 A | cad | 36.77 | 11.67 | 68.43
1E.03.030.0080.e | - bipolare con In 10÷32 A | cad | 32.36 | 13.26 | 66.84
1E.03.030.0080.f | - bipolare con In 40÷63 A | cad | 41.88 | 10.24 | 69.84
1E.03.030.0080.g | - tripolare con In 6 A | cad | 55.55 | 11.59 | 68.5
1E.03.030.0080.h | - tripolare con In 10÷32 A | cad | 49.45 | 13.02 | 67.06
1E.03.030.0080.i | - tripolare con In 40÷63 A | cad | 66.14 | 9.74 | 70.37
1E.03.030.0080.j | - tetrapolare con In 6 A | cad | 70.4 | 9.15 | 70.95
1E.03.030.0080.k | - tetrapolare con In 10÷32 A | cad | 58.34 | 11.04 | 69.06
1E.03.030.0080.l | - tetrapolare con In 40÷63 A | cad | 82.32 | 7.82 | 72.28
1E.03.030.0090 | Interruttore automatico magnetotermico modulare, curva D, con modulo di 17,5 mm e conforme norme CEI 23-3, potere d'interruzione pari a 10 kA, tipologie:
1E.03.030.0090.a | - unipolare con In 6 A | cad | 21.07 | 20.36 | 59.71
1E.03.030.0090.b | - unipolare con In 10÷32 A | cad | 19.48 | 22.02 | 58.06
1E.03.030.0090.c | - unipolare con In 40÷63 A | cad | 19.48 | 22.02 | 58.06
1E.03.030.0090.d | - bipolare con In 6 A | cad | 37.57 | 11.42 | 68.67
1E.03.030.0090.e | - bipolare con In 10÷32 A | cad | 32.76 | 13.1 | 67
1E.03.030.0090.f | - bipolare con In 40÷63 A | cad | 41.83 | 10.26 | 69.85
1E.03.030.0090.g | - tripolare con In 6 A | cad | 58.97 | 10.92 | 69.17
1E.03.030.0090.h | - tripolare con In 10÷32 A | cad | 52.38 | 12.29 | 67.81
1E.03.030.0090.i | - tripolare con In 40÷63 A | cad | 69.12 | 9.32 | 70.79
1E.03.030.0090.j | - tetrapolare con In 6 A | cad | 74.23 | 8.68 | 71.41
1E.03.030.0090.k | - tetrapolare con In 10÷32 A | cad | 64.48 | 9.99 | 70.11
1E.03.030.0090.l | - tetrapolare con In 40÷63 A | cad | 87.6 | 7.35 | 72.75
1E.03.030.0100 | Interruttore automatico magnetotermico modulare, curva K, con modulo di 17,5 mm e conforme norme CEI 23-3, potere d'interruzione pari a 10 kA, tipologie:
1E.03.030.0100.a | - bipolare con In 1÷4 A | cad | 39.36 | 10.9 | 69.18
1E.03.030.0100.b | - bipolare con In 6 A | cad | 38.37 | 11.18 | 68.91
1E.03.030.0100.c | - bipolare con In 10÷32 A | cad | 33.73 | 12.72 | 67.36
1E.03.030.0100.d | - bipolare con In 40 A | cad | 42.37 | 10.13 | 69.98
1E.03.030.0100.e | - tetrapolare con In 1÷4 A | cad | 77.87 | 8.27 | 71.82
1E.03.030.0100.f | - tetrapolare con In 6 A | cad | 74.55 | 8.64 | 71.46
1E.03.030.0100.g | - tetrapolare con In 10÷32 A | cad | 64.75 | 9.95 | 70.15
1E.03.030.0100.h | - tetrapolare con In 40 A | cad | 88.01 | 7.32 | 72.78
1E.03.030.0110 | Interruttore automatico magnetotermico modulare, curva Z, con modulo di 17,5 mm e conforme norme CEI 23-3, potere d'interruzione pari a 10 kA, tipologie:
1E.03.030.0110.a | - bipolare con In 1÷4 A | cad | 39.36 | 10.9 | 69.18
1E.03.030.0110.b | - bipolare con In 6 A | cad | 38.37 | 11.18 | 68.91
1E.03.030.0110.c | - bipolare con In 10÷32 A | cad | 33.73 | 12.72 | 67.36
1E.03.030.0110.d | - bipolare con In 40 A | cad | 42.37 | 10.13 | 69.98
1E.03.030.0110.e | - tetrapolare con In 1÷4 A | cad | 77.87 | 8.27 | 71.82
1E.03.030.0110.f | - tetrapolare con In 6 A | cad | 74.55 | 8.64 | 71.46
1E.03.030.0110.g | - tetrapolare con In 10÷32 A | cad | 64.75 | 9.95 | 70.15
1E.03.030.0110.h | - tetrapolare con In 40 A | cad | 88.01 | 7.32 | 72.78
1E.03.030.0120 | Interruttore automatico magnetotermico modulare, curva C, con modulo di 17,5 mm e conforme norme CEI 23-3, potere d'interruzione pari a 10 kA, tipologie:
1E.03.030.0120.a | - unipolare con In 80 A | cad | 47.61 | 9.01 | 71.08
1E.03.030.0120.b | - unipolare con In 100 A | cad | 51.17 | 8.38 | 71.72
1E.03.030.0120.c | - unipolare con In 125 A | cad | 81.99 | 5.23 | 74.86
1E.03.030.0120.d | - bipolare con In 80 A | cad | 79.5 | 5.4 | 74.69
1E.03.030.0120.e | - bipolare con In 100 A | cad | 87.09 | 4.93 | 75.16
1E.03.030.0120.f | - bipolare con In 125 A | cad | 142.02 | 3.02 | 77.07
1E.03.030.0120.g | - tripolare con In 80 A | cad | 102.72 | 6.27 | 73.82
1E.03.030.0120.h | - tripolare con In 100 A | cad | 107.18 | 6.01 | 74.09
1E.03.030.0120.i | - tripolare con In 125 A | cad | 185.78 | 3.47 | 76.63
1E.03.030.0120.j | - tetrapolare con In 80 A | cad | 126.83 | 5.08 | 75.02
1E.03.030.0120.k | - tetrapolare con In 100 A | cad | 133.09 | 4.84 | 75.26
1E.03.030.0120.l | - tetrapolare con In 125 A | cad | 232.23 | 2.77 | 77.32
1E.03.030.0130 | Interruttore automatico solo magnetico modulare, curva 12-14 In, con modulo di 17,5 mm e conforme norme CEI 23-3, potere d'interruzione pari a 25 kA, tipologie:
1E.03.030.0130.a | - bipolare con In 1.6÷4 A | cad | 38.59 | 11.12 | 68.98
1E.03.030.0130.b | - bipolare con In 6.3 A | cad | 35.33 | 12.14 | 67.96
1E.03.030.0130.c | - bipolare con In 10-25 A | cad | 35.53 | 12.07 | 68.03
1E.03.030.0130.d | - bipolare con In 40 A | cad | 36.5 | 11.75 | 68.33
1E.03.030.0130.e | - bipolare con In 63 A | cad | 39.8 | 10.78 | 69.32
1E.03.030.0130.f | - tripolare con In 1.6÷4 A | cad | 59.11 | 10.89 | 69.21
1E.03.030.0130.g | - tripolare con In 6.3 A | cad | 57.76 | 11.15 | 68.94
1E.03.030.0130.h | - tripolare con In 10÷25 A | cad | 55.43 | 11.62 | 68.48
1E.03.030.0130.i | - tripolare con In 40 A | cad | 58.42 | 11.02 | 69.07
1E.03.030.0130.j | - tripolare con In 63 A | cad | 66.47 | 9.69 | 70.41
1E.03.030.0140 | Interruttore automatico magnetotermico salvamotore, modulare con modulo di 17,5 mm, 3 poli, nelle taglie:
1E.03.030.0140.a | - campo di regolazione 0.1÷0.16 A, corrente d'intervento magnetico Im 1.5 A | cad | 40.16 | 18.7 | 61.4
1E.03.030.0140.b | - campo di regolazione 0.16÷0.25 A, corrente d'intervento magnetico Im 2.4 A | cad | 40.16 | 18.7 | 61.4
1E.03.030.0140.c | - campo di regolazione 0.25÷0.40 A, corrente d'intervento magnetico Im 5 A | cad | 40.16 | 18.7 | 61.4
1E.03.030.0140.d | - campo di regolazione 0.40÷0.63 A, corrente d'intervento magnetico Im 8 A | cad | 40.82 | 18.4 | 61.71
1E.03.030.0140.e | - campo di regolazione 0.63÷1 A, corrente d'intervento magnetico Im 13 A | cad | 43.32 | 17.34 | 62.77
1E.03.030.0140.f | - campo di regolazione 1÷1.6 A, corrente d'intervento magnetico Im 22.5 A | cad | 43.32 | 17.34 | 62.77
1E.03.030.0140.g | - campo di regolazione 1.6÷2.5 A, corrente d'intervento magnetico Im 33.5 A | cad | 42.94 | 17.49 | 62.62
1E.03.030.0140.h | - campo di regolazione 2.5÷4 A, corrente d'intervento magnetico Im 51 A | cad | 42.94 | 17.49 | 62.62
1E.03.030.0140.i | - campo di regolazione 4÷6.3 A, corrente d'intervento magnetico Im 78 A | cad | 42.94 | 17.49 | 62.62
1E.03.030.0140.j | - campo di regolazione 6.3÷10 A, corrente d'intervento magnetico Im 138 A | cad | 50.83 | 14.77 | 65.32
1E.03.030.0140.k | - campo di regolazione 9÷14 A, corrente d'intervento magnetico Im 170 A | cad | 50.83 | 14.77 | 65.32
1E.03.030.0140.l | - campo di regolazione 13÷18 A, corrente d'intervento magnetico Im 223 A | cad | 50.83 | 14.77 | 65.32
1E.03.030.0140.m | - campo di regolazione 17÷23 A, corrente d'intervento magnetico Im 327 A | cad | 57.65 | 13.03 | 67.08
1E.03.030.0140.n | - campo di regolazione 20÷25 A, corrente d'intervento magnetico Im 327 A | cad | 62.44 | 12.03 | 68.07
1E.03.030.0140.o | - campo di regolazione 24÷32 A, corrente d'intervento magnetico Im 416 A | cad | 67.24 | 11.17 | 68.93
1E.03.030.0190 | Trasformatori di misura (TA) con secondario 5 A, corrente nominale:
1E.03.030.0190.a | - 50÷250 A, diametro cavo 21 mm, barra 16x12.5 mm | cad | 17.2 | 24.94 | 55.17
1E.03.030.0190.b | - 300÷600 A, diametro cavo 23 mm, barra 30x10 mm | cad | 21.07 | 20.36 | 59.71
1E.03.030.0190.c | - 250÷600 A, diametro cavo 35 mm, barra 40x10 mm | cad | 23.88 | 17.96 | 62.14
1E.03.030.0190.d | - 600÷1000 A, barra 50x12 mm | cad | 34.84 | 12.31 | 67.77
1E.03.030.0190.e | - 1000÷1500 A, barra 2x10x60 mm 2x10x50 mm | cad | 65.67 | 11.44 | 68.66
1E.03.030.0190.f | - 1600÷4000 A, barra 3x10x125 mm 3x10x100 mm | cad | 96.51 | 13.34 | 66.76
1E.03.030.0200 | Calotta per contenere e montare a parete gli interruttori salvamotore, in esecuzione:
1E.03.030.0200.a | - IP41 | cad | 13.88 | 38.69 | 41.43
1E.03.030.0200.b | - IP55 | cad | 18.22 | 29.47 | 50.6
1E.03.030.0210 | Contatto ausiliario di posizione aperto/chiuso dell'interruttore: 3 A - 400 V 6A - 230V | cad | 20.55 | 31.34 | 48.76
1E.03.030.0220 | Sganciatori a lancio di corrente; tipologie:
1E.03.030.0220.a | - 12÷48 Vca e cc | cad | 26.43 | 16.23 | 63.87
1E.03.030.0220.b | - 110÷125 Vcc 110÷415 Vca | cad | 27.06 | 15.85 | 64.23
1E.03.030.0230 | Sganciatori di minima tensione (ritardato); tipologie:
1E.03.030.0230.a | - 230 Vca | cad | 42.79 | 10.03 | 70.06
1E.03.030.0230.b | - 24 Vca e cc | cad | 43.41 | 9.88 | 70.21
1E.03.030.0230.c | - 48 Vca e cc | cad | 43.49 | 9.86 | 70.25
1E.03.030.0240 | Calotta sigillabile isolante per contenere e montare a parete gli interruttori automatici magnetotermici modulari con modulo di 17,5 mm e conforme norme CEI 23-3, potere d'interruzione fino 25 kA, nelle tipologie:
1E.03.030.0240.a | - bipolare | cad | 15.28 | 35.14 | 44.96
1E.03.030.0240.b | - tripolare | cad | 18.58 | 28.9 | 51.18
1E.03.030.0240.c | - tetrapolare | cad | 29.67 | 18.1 | 61.98
1E.03.030.0250 | Interruttore automatico magnetotermico in esecuzione scatolata fissa, sganciatore con termica regolabile e magnetica fissa, conforme norme CEI-EN 60947-2, potere d'interruzione fino a 16 kA, nelle tipologie:
1E.03.030.0250.a | - tripolare con In 12,5 A | cad | 102.27 | 7.34 | 72.75
1E.03.030.0250.b | - tripolare con In 16 A | cad | 102.27 | 7.34 | 72.75
1E.03.030.0250.c | - tripolare con In 20 A | cad | 102.27 | 7.34 | 72.75
1E.03.030.0250.d | - tripolare con In 25 A | cad | 102.27 | 7.34 | 72.75
1E.03.030.0250.e | - tripolare con In 32 A | cad | 102.27 | 7.34 | 72.75
1E.03.030.0250.f | - tripolare con In 40 A | cad | 130.21 | 5.77 | 74.33
1E.03.030.0250.g | - tripolare con In 50 A | cad | 130.21 | 5.77 | 74.33
1E.03.030.0250.h | - tripolare con In 63 A | cad | 130.21 | 5.77 | 74.33
1E.03.030.0250.i | - tripolare con In 80 A | cad | 191.84 | 3.91 | 76.18
1E.03.030.0250.j | - tripolare con In 100 A | cad | 204.6 | 3.67 | 76.43
1E.03.030.0250.k | - tripolare con In 125 A | cad | 338.58 | 2.22 | 77.88
1E.03.030.0250.l | - tripolare con In 160 A | cad | 343.42 | 2.19 | 77.91
1E.03.030.0260 | Interruttore automatico magnetotermico in esecuzione scatolata fissa, sganciatore con termica regolabile e magnetica fissa, conforme norme CEI-EN 60947-2, potere d'interruzione fino a 16 kA, nelle tipologie:
1E.03.030.0260.a | - tetrapolare con In 12,5 A | cad | 134.29 | 5.59 | 74.5
1E.03.030.0260.b | - tetrapolare con In 16 A | cad | 134.29 | 5.59 | 74.5
1E.03.030.0260.c | - tetrapolare con In 20 A | cad | 134.29 | 5.59 | 74.5
1E.03.030.0260.d | - tetrapolare con In 25 A | cad | 134.29 | 5.59 | 74.5
1E.03.030.0260.e | - tetrapolare con In 32 A | cad | 134.29 | 5.59 | 74.5
1E.03.030.0260.f | - tetrapolare con In 40 A | cad | 171.42 | 4.38 | 75.71
1E.03.030.0260.g | - tetrapolare con In 50 A | cad | 171.42 | 4.38 | 75.71
1E.03.030.0260.h | - tetrapolare con In 63 A | cad | 171.42 | 4.38 | 75.71
1E.03.030.0260.i | - tetrapolare con In 80 A | cad | 237.78 | 3.16 | 76.94
1E.03.030.0260.j | - tetrapolare con In 100 A | cad | 251.81 | 2.98 | 77.11
1E.03.030.0260.k | - tetrapolare con In 125 A | cad | 420.23 | 1.79 | 78.31
1E.03.030.0260.l | - tetrapolare con In 160 A | cad | 424.58 | 1.77 | 78.33
1E.03.030.0270 | Interruttore differenziale modulare (puro) con certificato di prove e collaudo per il montaggio a scatto su guida profilata con involucro di materiale isolante, levetta frontale di manovra e tasto di prova senza dispositivo di esclusione, classe AC istantanei, nelle tipologie:
1E.03.030.0270.a | - bipolare 16÷25 A - sensibilità 0,01 A | cad | 67.44 | 7.96 | 72.14
1E.03.030.0270.b | - bipolare 25 A - sensibilità 0,03 A | cad | 45.56 | 11.79 | 68.31
1E.03.030.0270.c | - bipolare 25 A - sensibilità 0,3 ÷ 0,5 A | cad | 43.15 | 12.44 | 67.65
1E.03.030.0270.d | - bipolare 40 A - sensibilità 0,03 A | cad | 50.47 | 10.64 | 69.45
1E.03.030.0270.e | - bipolare 40 A - sensibilità 0,3 ÷ 0,5 A | cad | 47.71 | 11.26 | 68.83
1E.03.030.0270.f | - bipolare 63 A - sensibilità 0,03 A | cad | 77.19 | 6.96 | 73.13
1E.03.030.0270.g | - bipolare 63 A - sensibilità 0,3 ÷ 0,5 A | cad | 70.5 | 7.62 | 72.48
1E.03.030.0270.h | - bipolare 80 A - sensibilità 0,03 A | cad | 98.7 | 5.44 | 74.66
1E.03.030.0270.i | - bipolare 80 A - sensibilità 0,3 A | cad | 93.25 | 5.76 | 74.34
1E.03.030.0270.j | - bipolare 100 A - sensibilità 0,03 A | cad | 108.54 | 4.95 | 75.14
1E.03.030.0270.k | - bipolare 100 A - sensibilità 0,3 A | cad | 102.28 | 5.25 | 74.84
1E.03.030.0270.l | - tetrapolare 25 A - sensibilità 0,03 A | cad | 61.9 | 12.13 | 67.96
1E.03.030.0270.m | - tetrapolare 25 A - sensibilità 0,3÷0,5 A | cad | 58.6 | 12.82 | 67.27
1E.03.030.0270.n | - tetrapolare 40 A - sensibilità 0,03 A | cad | 68.42 | 10.98 | 69.12
1E.03.030.0270.o | - tetrapolare 40 A - sensibilità 0,3÷0,5 A | cad | 64.75 | 11.6 | 68.49
1E.03.030.0270.p | - tetrapolare 63 A - sensibilità 0,03 A | cad | 104.95 | 7.16 | 72.94
1E.03.030.0270.q | - tetrapolare 63 A - sensibilità 0,3÷0,5 A | cad | 98.6 | 7.62 | 72.48
1E.03.030.0270.r | - tetrapolare 80 A - sensibilità 0,03 A | cad | 134.43 | 5.59 | 74.51
1E.03.030.0270.s | - tetrapolare 80 A - sensibilità 0,3÷0,5 A | cad | 126.39 | 5.94 | 74.15
1E.03.030.0270.t | - tetrapolare 100 A - sensibilità 0,03 A | cad | 146.93 | 5.11 | 74.98
1E.03.030.0270.u | - tetrapolare 100 A - sensibilità 0,3÷0,5 A | cad | 138.89 | 5.41 | 74.69
1E.03.030.0280 | Interruttore differenziale modulare (puro) con certificato di prove e collaudo per il montaggio a scatto su guida profilata con involucro di materiale isolante, levetta frontale di manovra e tasto di prova senza dispositivo di esclusione, classe A istantanei, nelle tipologie:
1E.03.030.0280.a | - bipolare 16÷25 A - sensibilità 0,01 A | cad | 73.51 | 7.31 | 72.79
1E.03.030.0280.b | - bipolare 25 A - sensibilità 0,03 A | cad | 49.49 | 10.85 | 69.25
1E.03.030.0280.c | - bipolare 25 A - sensibilità 0,3 A | cad | 46.81 | 11.47 | 68.62
1E.03.030.0280.d | - bipolare 40 A - sensibilità 0,03 A | cad | 54.85 | 9.79 | 70.3
1E.03.030.0280.e | - bipolare 40 A - sensibilità 0,3 A | cad | 51.81 | 10.36 | 69.74
1E.03.030.0280.f | - bipolare 63 A - sensibilità 0,03 A | cad | 84.24 | 6.37 | 73.72
1E.03.030.0280.g | - bipolare 63 A - sensibilità 0,3 A | cad | 79.41 | 6.76 | 73.33
1E.03.030.0280.h | - bipolare 80 A - sensibilità 0,03 A | cad | 108.54 | 4.95 | 75.14
1E.03.030.0280.i | - bipolare 80 A - sensibilità 0,3 A | cad | 102.28 | 5.25 | 74.84
1E.03.030.0280.j | - bipolare 100 A - sensibilità 0,03 A | cad | 119.24 | 4.5 | 75.6
1E.03.030.0280.k | - bipolare 100 A - sensibilità 0,3 A | cad | 112.1 | 4.79 | 75.31
1E.03.030.0280.l | - tetrapolare 25 A - sensibilità 0,03 A | cad | 67.17 | 11.18 | 68.91
1E.03.030.0280.m | - tetrapolare 25 A - sensibilità 0,3 A | cad | 63.5 | 11.83 | 68.27
1E.03.030.0280.n | - tetrapolare 40 A - sensibilità 0,03 A | cad | 74.32 | 10.1 | 69.98
1E.03.030.0280.o | - tetrapolare 40 A - sensibilità 0,3 A | cad | 70.29 | 10.68 | 69.41
1E.03.030.0280.p | - tetrapolare 63 A - sensibilità 0,03 A | cad | 113.87 | 6.6 | 73.5
1E.03.030.0280.q | - tetrapolare 63 A - sensibilità 0,3 A | cad | 107.62 | 6.98 | 73.12
1E.03.030.0280.r | - tetrapolare 80 A - sensibilità 0,03 A | cad | 146.93 | 5.11 | 74.98
1E.03.030.0280.s | - tetrapolare 80 A - sensibilità 0,3 A | cad | 138 | 5.44 | 74.65
1E.03.030.0280.t | - tetrapolare 100 A - sensibilità 0,03 A | cad | 161.22 | 4.66 | 75.44
1E.03.030.0280.u | - tetrapolare 100 A - sensibilità 0,3 A | cad | 151.39 | 4.96 | 75.14
1E.03.030.0290 | Interruttore differenziale modulare (puro) con certificato di prove e collaudo per il montaggio a scatto su guida profilata con involucro di materiale isolante, levetta frontale di manovra e tasto di prova senza dispositivo di esclusione, classe AS selettivi, nelle tipologie:
1E.03.030.0290.a | - bipolare 40 A - sensibilità 0,3 A | cad | 69.85 | 7.69 | 72.41
1E.03.030.0290.b | - bipolare 63 A - sensibilità 0,3 A | cad | 108.54 | 4.95 | 75.14
1E.03.030.0290.c | - bipolare 80 A - sensibilità 0,3 A | cad | 139.78 | 3.84 | 76.26
1E.03.030.0290.d | - bipolare 100 A - sensibilità 0,3 A | cad | 154.08 | 3.49 | 76.61
1E.03.030.0290.e | - tetrapolare 40 A - sensibilità 0,3 A | cad | 94.68 | 7.93 | 72.16
1E.03.030.0290.f | - tetrapolare 63 A - sensibilità 0,3 A | cad | 146.93 | 5.11 | 74.98
1E.03.030.0290.g | - tetrapolare 80 A - sensibilità 0,3 A | cad | 188.91 | 3.98 | 76.12
1E.03.030.0290.h | - tetrapolare 100 A - sensibilità 0,3 A | cad | 208.55 | 3.6 | 76.49
1E.03.030.0300 | Interruttore magnetotermico differenziale modulare monoblocco con certificato di prove e collaudo; involucro di materiale isolante con modulo 17,5 per ogni polo attivo; adatto per il montaggio su guida profilata, manovra indipendente con levette frontali per il riarmo e la segnalazione d'intervento per guasto a terra, potere d'interruzione non inferiore a 6 kA a cos fi = 0,7 curva d'intervento C, corrente differenziale classe AC, manovra e tasto di prova senza dispositivo di esclusione, nelle tipologie:
1E.03.030.0300.a | - 1P+N 6÷32 A sensibilità 0,03 A | cad | 67.08 | 8.01 | 72.09
1E.03.030.0300.b | - 1P+N 6÷32 A sensibilità 0,3 A | cad | 64.05 | 8.38 | 71.71
1E.03.030.0300.c | - 2P 6÷32 A sensibilità 0,03 A | cad | 73.16 | 7.34 | 72.76
1E.03.030.0300.d | - 2P 6÷32 A sensibilità 0,3 A | cad | 69.85 | 7.69 | 72.41
1E.03.030.0300.e | - 3P 6÷32 A sensibilità 0,03 A | cad | 129.95 | 5.78 | 74.32
1E.03.030.0300.f | - 3P 6÷32 A sensibilità 0,3 A | cad | 123.71 | 6.07 | 74.02
1E.03.030.0300.g | - 4P 6÷32 A sensibilità 0,03 A | cad | 148.71 | 5.05 | 75.05
1E.03.030.0300.h | - 4P 6÷32 A sensibilità 0,3 A | cad | 141.57 | 5.3 | 74.79
1E.03.030.0310 | Interruttore magnetotermico differenziale modulare monoblocco con certificato di prove e collaudo; involucro di materiale isolante con modulo 17,5 per ogni polo attivo; adatto per il montaggio su guida profilata, manovra indipendente con levette frontali per il riarmo e la segnalazione d'intervento per guasto a terra, potere d'interruzione non inferiore a 6 kA a cos fi = 0,7 curva d'intervento C, corrente differenziale classe A, manovra e tasto di prova senza dispositivo di esclusione, nelle tipologie:
1E.03.030.0310.a | - 1P+N 6÷32 A sensibilità 0,03 A | cad | 79.15 | 6.78 | 73.3
1E.03.030.0310.b | - 1P+N 6÷32 A sensibilità 0,3 A | cad | 75.57 | 7.11 | 72.99
1E.03.030.0310.c | - 2P 6÷32 A sensibilità 0,03 A | cad | 86.47 | 6.21 | 73.89
1E.03.030.0310.d | - 2P 6÷32 A sensibilità 0,3 A | cad | 82.46 | 6.51 | 73.58
1E.03.030.0310.e | - 3P 6÷32 A sensibilità 0,03 A | cad | 152.72 | 4.22 | 75.88
1E.03.030.0310.f | - 3P 6÷32 A sensibilità 0,3 A | cad | 145.59 | 4.42 | 75.67
1E.03.030.0310.g | - 4P 6÷32 A sensibilità 0,03 A | cad | 176.4 | 4.26 | 75.84
1E.03.030.0310.h | - 4P 6÷32 A sensibilità 0,3 A | cad | 167.48 | 4.48 | 75.61
1E.03.030.0320 | Interruttore magnetotermico differenziale modulare monoblocco con certificato di prove e collaudo; involucro di materiale isolante con modulo 17,5 per ogni polo attivo; adatto per il montaggio su guida profilata, manovra indipendente con levette frontali per il riarmo e la segnalazione d'intervento per guasto a terra, potere d'interruzione non inferiore a 10 kA a cos fi = 0,7 curva d'intervento C, corrente differenziale classe AC, manovra e tasto di prova senza dispositivo di esclusione, nelle tipologie:
1E.03.030.0320.a | - 1P+N 6÷32 A sensibilità 0,03 A | cad | 76.37 | 7.03 | 73.07
1E.03.030.0320.b | - 1P+N 6÷32 A sensibilità 0,3 A | cad | 72.89 | 7.37 | 72.73
1E.03.030.0320.c | - 2P 6÷32 A sensibilità 0,03 A | cad | 83.34 | 6.44 | 73.65
1E.03.030.0320.d | - 2P 6÷32 A sensibilità 0,3 A | cad | 79.51 | 6.75 | 73.34
1E.03.030.0330 | Interruttore magnetotermico differenziale modulare monoblocco con certificato di prove e collaudo; involucro di materiale isolante con modulo 17,5 per ogni polo attivo; adatto per il montaggio su guida profilata, manovra indipendente con levette frontali per il riarmo e la segnalazione d'intervento per guasto a terra, potere d'interruzione non inferiore a 10 kA a cos fi = 0,7 curva d'intervento C, corrente differenziale classe A, manovra e tasto di prova senza dispositivo di esclusione, nelle tipologie:
1E.03.030.0330.a | - 1P+N 6÷32 A sensibilità 0,03 A | cad | 90.3 | 5.95 | 74.15
1E.03.030.0330.b | - 1P+N 6÷32 A sensibilità 0,3 A | cad | 86.11 | 6.24 | 73.86
1E.03.030.0330.c | - 2P 6÷32 A sensibilità 0,03 A | cad | 98.7 | 5.44 | 74.66
1E.03.030.0330.d | - 2P 6÷32 A sensibilità 0,3 A | cad | 94.06 | 5.71 | 74.39
1E.03.030.0340 | Blocco differenziale modulare componibile con interruttori magnetotermici, con certificato di prove e collaudo; involucro di materiale isolante modulare; adatto per il montaggio su guida profilata, manovra indipendente con levette frontali per il riarmo e la segnalazione d'intervento per guasto a terra, classe AC istantanei, nelle tipologie:
1E.03.030.0340.a | - 2P 25 A sensibilità 0,01 A | cad | 87.09 | 12.32 | 67.77
1E.03.030.0340.b | - 2P 25 A sensibilità 0,03 A | cad | 62.52 | 17.16 | 62.94
1E.03.030.0340.c | - 2P 25 A sensibilità 0,3÷0,5 A | cad | 52.7 | 20.36 | 59.73
1E.03.030.0340.d | - 2P 63 A sensibilità 0,03 A | cad | 67.43 | 15.91 | 64.19
1E.03.030.0340.e | - 2P 63 A sensibilità 0,3÷0,5 A | cad | 56.63 | 18.95 | 61.15
1E.03.030.0340.f | - 3P 25 A sensibilità 0,03 A | cad | 89.76 | 14.34 | 65.75
1E.03.030.0340.g | - 3P 25 A sensibilità 0,3÷0,5 A | cad | 75.02 | 17.16 | 62.94
1E.03.030.0340.h | - 3P 63 A sensibilità 0,03 A | cad | 97.17 | 13.24 | 66.85
1E.03.030.0340.i | - 3P 63 A sensibilità 0,3÷0,5 A | cad | 80.92 | 15.9 | 64.19
1E.03.030.0340.j | - 4P 25 A sensibilità 0,03 A | cad | 97.36 | 15.43 | 64.67
1E.03.030.0340.k | - 4P 25 A sensibilità 0,3÷0,5 A | cad | 81.63 | 18.4 | 61.69
1E.03.030.0340.l | - 4P 63 A sensibilità 0,03 A | cad | 105.22 | 14.27 | 65.81
1E.03.030.0340.m | - 4P 63 A sensibilità 0,3÷0,5 A | cad | 87.97 | 17.07 | 63.02
1E.03.030.0350 | Blocco differenziale modulare componibile con interruttori magnetotermici, con certificato di prove e collaudo; involucro di materiale isolante modulare; adatto per il montaggio su guida profilata, manovra indipendente con levette frontali per il riarmo e la segnalazione d'intervento per guasto a terra, classe A istantanei, nelle tipologie:
1E.03.030.0350.a | - 2P 25 A sensibilità 0,03 A | cad | 72.35 | 14.83 | 65.27
1E.03.030.0350.b | - 2P 25 A sensibilità 0,3÷0,5 A | cad | 60.56 | 17.72 | 62.37
1E.03.030.0350.c | - 2P 63 A sensibilità 0,03 A | cad | 78.24 | 13.71 | 66.39
1E.03.030.0350.d | - 2P 63 A sensibilità 0,3÷0,5 A | cad | 65.29 | 16.43 | 63.65
1E.03.030.0350.e | - 3P 25 A sensibilità 0,03 A | cad | 104.49 | 12.32 | 67.78
1E.03.030.0350.f | - 3P 25 A sensibilità 0,3÷0,5 A | cad | 86.81 | 14.83 | 65.27
1E.03.030.0350.g | - 3P 63 A sensibilità 0,03 A | cad | 113.42 | 11.35 | 68.75
1E.03.030.0350.h | - 3P 63 A sensibilità 0,3÷0,5 A | cad | 93.86 | 13.71 | 66.39
1E.03.030.0350.i | - 4P 25 A sensibilità 0,03 A | cad | 113.42 | 13.24 | 66.86
1E.03.030.0350.j | - 4P 25 A sensibilità 0,3÷0,5 A | cad | 94.23 | 15.94 | 64.15
1E.03.030.0350.k | - 4P 63 A sensibilità 0,03 A | cad | 122.36 | 12.28 | 67.82
1E.03.030.0350.l | - 4P 63 A sensibilità 0,3÷0,5 A | cad | 101.82 | 14.75 | 65.34
1E.03.030.0360 | Blocco differenziale modulare componibile con interruttori magnetotermici, con certificato di prove e collaudo; involucro di materiale isolante modulare; adatto per il montaggio su guida profilata, manovra indipendente con levette frontali per il riarmo e la segnalazione d'intervento per guasto a terra, classe AS selettivi, nelle tipologie:
1E.03.030.0360.a | - 2P 63 A sensibilità 0,3 A | cad | 86.01 | 12.48 | 67.62
1E.03.030.0360.b | - 2P 63 A sensibilità 1 A | cad | 93.34 | 11.5 | 68.6
1E.03.030.0360.c | - 3P 63 A sensibilità 0,3 A | cad | 125.04 | 10.29 | 69.8
1E.03.030.0360.d | - 3P 63 A sensibilità 1 A | cad | 135.75 | 9.48 | 70.62
1E.03.030.0360.e | - 4P 63 A sensibilità 0,3 A | cad | 134.86 | 11.14 | 68.96
1E.03.030.0360.f | - 4P 63 A sensibilità 1 A | cad | 146.48 | 10.25 | 69.84
1E.03.030.0370 | Blocco differenziale modulare componibile con interruttori magnetotermici, con certificato di prove e collaudo; involucro di materiale isolante modulare; adatto per il montaggio su guida profilata, manovra indipendente con levette frontali per il riarmo e la segnalazione d'intervento per guasto a terra, classe AC istantanei, nelle tipologie:
1E.03.030.0370.a | - 2P 63 A sensibilità 0,03 A | cad | 92.18 | 11.64 | 68.45
1E.03.030.0370.b | - 2P 63 A sensibilità 0,1 A 4 moduli | cad | 90.65 | 11.84 | 68.26
1E.03.030.0370.c | - 2P 63 A sensibilità 0,3 A | cad | 82.89 | 12.94 | 67.15
1E.03.030.0370.d | - 2P 125 A sensibilità 0,03 A | cad | 95.57 | 11.23 | 68.87
1E.03.030.0370.e | - 2P 125 A sensibilità 0,1 A | cad | 94.14 | 11.4 | 68.7
1E.03.030.0370.f | - 2P 125 A sensibilità 0,3 A | cad | 85.66 | 12.53 | 67.57
1E.03.030.0370.g | - 3P 63 A sensibilità 0,03 A | cad | 139.34 | 9.24 | 70.86
1E.03.030.0370.h | - 3P 63 A sensibilità 0,1 A | cad | 137.53 | 9.36 | 70.74
1E.03.030.0370.i | - 3P 63 A sensibilità 0,3 A | cad | 104.4 | 12.33 | 67.77
1E.03.030.0370.j | - 3P 125 A sensibilità 0,03 A | cad | 143.79 | 8.95 | 71.15
1E.03.030.0370.k | - 3P 125 A sensibilità 0,1 A | cad | 140.22 | 9.18 | 70.92
1E.03.030.0370.l | - 3P 125 A sensibilità 0,3 A | cad | 107.17 | 12.01 | 68.09
1E.03.030.0370.m | - 4P 63 A sensibilità 0,03 A | cad | 148.26 | 10.13 | 69.96
1E.03.030.0370.n | - 4P 63 A sensibilità 0,1 A | cad | 146.48 | 10.25 | 69.84
1E.03.030.0370.o | - 4P 63 A sensibilità 0,3 A | cad | 110.76 | 13.56 | 66.53
1E.03.030.0370.p | - 4P 125 A sensibilità 0,03 A | cad | 150.94 | 9.95 | 70.15
1E.03.030.0370.q | - 4P 125 A sensibilità 0,1 A | cad | 149.16 | 10.07 | 70.03
1E.03.030.0370.r | - 4P 125 A sensibilità 0,3 A | cad | 142.9 | 10.51 | 69.59
1E.03.030.0380 | Blocco differenziale modulare componibile con interruttori magnetotermici, con certificato di prove e collaudo; involucro di materiale isolante modulare; adatto per il montaggio su guida profilata, manovra indipendente con levette frontali per il riarmo e la segnalazione d'intervento per guasto a terra, classe A istantanei, nelle tipologie:
1E.03.030.0380.a | - 2P 63 A sensibilità 0,03 A | cad | 114.32 | 9.39 | 70.71
1E.03.030.0380.b | - 2P 63 A sensibilità 0,1 A | cad | 113.42 | 9.46 | 70.64
1E.03.030.0380.c | - 2P 63 A sensibilità 0,3 A | cad | 117.01 | 9.17 | 70.93
1E.03.030.0380.d | - 2P 125 A sensibilità 0,03 A | cad | 138.45 | 7.75 | 72.34
1E.03.030.0380.e | - 2P 125 A sensibilità 0,1 A | cad | 137.54 | 7.8 | 72.3
1E.03.030.0380.f | - 2P 125 A sensibilità 0,3 A | cad | 117.9 | 9.1 | 70.99
1E.03.030.0380.g | - 3P 63 A sensibilità 0,03 A | cad | 146.48 | 8.79 | 71.31
1E.03.030.0380.h | - 3P 63 A sensibilità 0,1 A | cad | 144.69 | 8.89 | 71.2
1E.03.030.0380.i | - 3P 63 A sensibilità 0,3 A | cad | 132.18 | 9.74 | 70.36
1E.03.030.0380.j | - 3P 125 A sensibilità 0,03 A | cad | 167.92 | 7.66 | 72.43
1E.03.030.0380.k | - 3P 125 A sensibilità 0,1 A | cad | 164.34 | 7.83 | 72.26
1E.03.030.0380.l | - 3P 125 A sensibilità 0,3 A | cad | 134.86 | 9.54 | 70.55
1E.03.030.0380.m | - 4P 63 A sensibilità 0,03 A | cad | 160.77 | 9.34 | 70.75
1E.03.030.0380.n | - 4P 63 A sensibilità 0,1 A | cad | 158.98 | 9.45 | 70.65
1E.03.030.0380.o | - 4P 63 A sensibilità 0,3 A | cad | 141.12 | 10.64 | 69.45
1E.03.030.0380.p | - 4P 125 A sensibilità 0,03 A | cad | 175.07 | 8.58 | 71.51
1E.03.030.0380.q | - 4P 125 A sensibilità 0,1 A | cad | 173.27 | 8.67 | 71.43
1E.03.030.0390 | Blocco differenziale modulare componibile con interruttori magnetotermici, con certificato di prove e collaudo; involucro di materiale isolante modulare; adatto per il montaggio su guida profilata, manovra indipendente con levette frontali per il riarmo e la segnalazione d'intervento per guasto a terra, classe AS selettivi, nelle tipologie:
1E.03.030.0390.a | - 2P 63 A sensibilità 0,3 A | cad | 149.42 | 7.18 | 72.92
1E.03.030.0390.b | - 2P 63 A sensibilità 1 A | cad | 156.05 | 6.88 | 73.22
1E.03.030.0390.c | - 2P 125 A sensibilità 0,3 A | cad | 205.81 | 5.21 | 74.88
1E.03.030.0390.d | - 2P 125 A sensibilità 1 A | cad | 203.31 | 5.28 | 74.82
1E.03.030.0390.e | - 3P 63 A sensibilità 0,3 A | cad | 164.53 | 7.82 | 72.27
1E.03.030.0390.f | - 3P 63 A sensibilità 1 A | cad | 172 | 7.48 | 72.61
1E.03.030.0390.g | - 3P 125 A sensibilità 0,3 A | cad | 217.6 | 5.91 | 74.18
1E.03.030.0390.h | - 3P 125 A sensibilità 1 A | cad | 215.95 | 5.96 | 74.14
1E.03.030.0390.i | - 4P 63 A sensibilità 0,3 A | cad | 177.17 | 8.48 | 71.61
1E.03.030.0390.j | - 4P 63 A sensibilità 1 A | cad | 184.62 | 8.14 | 71.96
1E.03.030.0390.k | - 4P 125 A sensibilità 0,3 A | cad | 231.91 | 6.48 | 73.62
1E.03.030.0390.l | - 4P 125 A sensibilità 1 A | cad | 230.25 | 6.52 | 73.57
1E.03.030.0400 | Blocco differenziale modulare componibile con interruttori magnetotermici, con certificato di prove e collaudo; involucro di materiale isolante modulare; adatto per il montaggio su guida profilata, manovra indipendente con levette frontali per il riarmo e la segnalazione d'intervento per guasto a terra, classe A regolabile, nelle tipologie:
1E.03.030.0400.a | - 4P 63 A sensibilità 0,3÷3 A 0÷150 ms | cad | 260.1 | 5.77 | 74.32
1E.03.030.0400.b | - 4P 125 A sensibilità 0,3÷3 A 0÷150 ms | cad | 284.99 | 5.27 | 74.82
1E.03.030.0410 | Interruttore differenziale senza sganciatori magnetotermici (puri) modulare, con certificato di prove e collaudo; involucro di materiale isolante modulare; adatto per il montaggio su guida profilata, manovra indipendente con levette frontali per il riarmo e la segnalazione d'intervento per guasto a terra, classe AC istantanei, nelle tipologie:
1E.03.030.0410.a | - 2P 16÷25 A sensibilità 0,01 A | cad | 63.1 | 8.51 | 71.58
1E.03.030.0410.b | - 2P 25 A sensibilità 0,03 A | cad | 42.79 | 12.55 | 67.54
1E.03.030.0410.c | - 2P 25 A sensibilità 0,3 A | cad | 40.54 | 13.25 | 66.85
1E.03.030.0410.d | - 2P 40 A sensibilità 0,03 A | cad | 47.34 | 11.34 | 68.76
1E.03.030.0410.e | - 2P 40 A sensibilità 0,3÷0,5 A | cad | 44.78 | 11.99 | 68.11
1E.03.030.0410.f | - 2P 63 A sensibilità 0,03 A | cad | 72.15 | 7.44 | 72.65
1E.03.030.0410.g | - 2P 63 A sensibilità 0,3 A | cad | 68.08 | 7.89 | 72.21
1E.03.030.0410.h | - 2P 80 A sensibilità 0,03 A | cad | 92.13 | 5.83 | 74.26
1E.03.030.0410.i | - 2P 80 A sensibilità 0,3 A | cad | 87.09 | 6.17 | 73.92
1E.03.030.0410.j | - 2P 100 A sensibilità 0,03 A | cad | 101.26 | 5.3 | 74.79
1E.03.030.0410.k | - 2P 100 A sensibilità 0,3 A | cad | 95.45 | 5.63 | 74.47
1E.03.030.0410.l | - 4P 25 A sensibilità 0,03 A | cad | 58.15 | 12.91 | 67.17
1E.03.030.0410.m | - 4P 25 A sensibilità 0,3 A | cad | 55.09 | 13.63 | 66.45
1E.03.030.0410.n | - 4P 40 A sensibilità 0,03 A | cad | 64.21 | 11.7 | 68.4
1E.03.030.0410.o | - 4P 40 A sensibilità 0,3÷0,5 A | cad | 65.59 | 17.3 | 62.8
1E.03.030.0410.p | - 4P 63 A sensibilità 0,03 A | cad | 98.12 | 7.65 | 72.44
1E.03.030.0410.q | - 4P 63 A sensibilità 0,3÷0,5 A | cad | 92.24 | 8.14 | 71.95
1E.03.030.0410.r | - 4P 80 A sensibilità 0,03 A | cad | 125.49 | 5.98 | 74.11
1E.03.030.0410.s | - 4P 80 A sensibilità 0,3 A | cad | 118.02 | 6.36 | 73.73
1E.03.030.0410.t | - 4P 100 A sensibilità 0,03 A | cad | 137.09 | 5.48 | 74.62
1E.03.030.0410.u | - 4P 100 A sensibilità 0,3 A | cad | 129.64 | 5.79 | 74.3
1E.03.030.0420 | Interruttore differenziale senza sganciatori magnetotermici (puri) modulare, con certificato di prove e collaudo; involucro di materiale isolante modulare; adatto per il montaggio su guida profilata, manovra indipendente con levette frontali per il riarmo e la segnalazione d'intervento per guasto a terra, classe A istantanei, nelle tipologie:
1E.03.030.0420.a | - 2P 16÷25 A sensibilità 0,01 A | cad | 68.74 | 7.81 | 72.29
1E.03.030.0420.b | - 2P 25 A sensibilità 0,03 A | cad | 46.44 | 11.56 | 68.54
1E.03.030.0420.c | - 2P 25 A sensibilità 0,3 A | cad | 43.95 | 12.22 | 67.87
1E.03.030.0420.d | - 2P 40 A sensibilità 0,03 A | cad | 51.41 | 10.45 | 69.66
1E.03.030.0420.e | - 2P 40 A sensibilità 0,3 A | cad | 48.59 | 11.05 | 69.05
1E.03.030.0420.f | - 2P 63 A sensibilità 0,03 A | cad | 78.69 | 6.82 | 73.27
1E.03.030.0420.g | - 2P 63 A sensibilità 0,3 A | cad | 74.21 | 7.24 | 72.86
1E.03.030.0420.h | - 2P 80 A sensibilità 0,03 A | cad | 101.26 | 5.3 | 74.79
1E.03.030.0420.i | - 2P 80 A sensibilità 0,3 A | cad | 95.45 | 5.63 | 74.47
1E.03.030.0420.j | - 2P 100 A sensibilità 0,03 A | cad | 111.2 | 4.83 | 75.27
1E.03.030.0420.k | - 2P 100 A sensibilità 0,3 A | cad | 104.58 | 5.13 | 74.96
1E.03.030.0420.l | - 4P 16 A sensibilità 0,03 A | cad | 93.14 | 8.06 | 72.03
1E.03.030.0420.m | - 4P 25 A sensibilità 0,03 A | cad | 63.05 | 11.91 | 68.18
1E.03.030.0420.n | - 4P 25 A sensibilità 0,3 A | cad | 59.64 | 12.59 | 67.51
1E.03.030.0420.o | - 4P 40 A sensibilità 0,03 A | cad | 69.67 | 10.78 | 69.33
1E.03.030.0420.p | - 4P 40 A sensibilità 0,3 A | cad | 65.95 | 11.39 | 68.7
1E.03.030.0420.q | - 4P 63 A sensibilità 0,03 A | cad | 106.41 | 7.06 | 73.04
1E.03.030.0420.r | - 4P 63 A sensibilità 0,3 A | cad | 100.61 | 7.46 | 72.63
1E.03.030.0420.s | - 4P 80 A sensibilità 0,03 A | cad | 137.09 | 5.48 | 74.62
1E.03.030.0420.t | - 4P 80 A sensibilità 0,3 A | cad | 128.81 | 5.83 | 74.26
1E.03.030.0420.u | - 4P 100 A sensibilità 0,03 A | cad | 150.37 | 4.99 | 75.1
1E.03.030.0420.v | - 4P 100 A sensibilità 0,3 A | cad | 141.24 | 5.32 | 74.78
1E.03.030.0430 | Interruttore differenziale senza sganciatori magnetotermici (puri) modulare, con certificato di prove e collaudo; involucro di materiale isolante modulare; adatto per il montaggio su guida profilata, manovra indipendente con levette frontali per il riarmo e la segnalazione d'intervento per guasto a terra, classe AS selettivo, nelle tipologie:
1E.03.030.0430.a | - 2P 40 A sensibilità 0,3 A | cad | 65.35 | 8.22 | 71.87
1E.03.030.0430.b | - 2P 63 A sensibilità 0,3 A | cad | 101.26 | 5.3 | 74.79
1E.03.030.0430.c | - 2P 80 A sensibilità 0,3 A | cad | 130.28 | 4.12 | 75.97
1E.03.030.0430.d | - 2P 100 A sensibilità 0,3 A | cad | 143.55 | 3.74 | 76.36
1E.03.030.0430.e | - 4P 40 A sensibilità 0,3 A | cad | 88.59 | 8.48 | 71.62
1E.03.030.0430.f | - 4P 63 A sensibilità 0,3 A | cad | 137.09 | 5.48 | 74.62
1E.03.030.0430.g | - 4P 80 A sensibilità 0,3 A | cad | 176.08 | 4.27 | 75.83
1E.03.030.0430.h | - 4P 100 A sensibilità 0,3 A | cad | 194.33 | 3.86 | 76.23
1E.03.030.0440 | Interruttore differenziale senza sganciatori magnetotermici (puri) modulare, con certificato di prove e collaudo; involucro di materiale isolante modulare; adatto per il montaggio su guida profilata, manovra indipendente con levette frontali per il riarmo e la segnalazione d'intervento per guasto a terra, classe A istantaneo con autotest e contatto di segnalazione, nelle tipologie:
1E.03.030.0440.a | - 4P 25 A sensibilità 0,03 A | cad | 210.09 | 3.57 | 76.52
1E.03.030.0440.b | - 4P 25 A sensibilità 0,3 A | cad | 187.68 | 4 | 76.1
1E.03.030.0440.c | - 4P 40 A sensibilità 0,03 A | cad | 219.21 | 3.43 | 76.67
1E.03.030.0440.d | - 4P 40 A sensibilità 0,3 A | cad | 200.96 | 3.74 | 76.36
1E.03.030.0440.e | - 4P 63 A sensibilità 0,03 A | cad | 278.93 | 2.69 | 77.4
1E.03.030.0440.f | - 4P 63 A sensibilità 0,3 A | cad | 224.18 | 3.35 | 76.75
1E.03.040 | INTERRUTTORI MAGNETOTERMICI DIFFERENZIALI, RELE' DI TERRA DI TIPO INDUSTRIALE
1E.03.040.0010 | Interruttore con sganciatori magnetotermici con Im=10Ith, termica regolabile, conforme norme CEI-EN 60947-2, in scatola isolante di elevata resistenza meccanica, manovra manuale indipendente con leva frontale e segnalazione aperto/chiuso e intervento sganciatori; tensione di esercizio 400V - 50Hzesecuzione fissa con attacchi anteriori, potere d'interruzione 16 KA, nelle tipologie:
1E.03.040.0010.a | - 3P In 16÷100 A | cad | 170.51 | 25.16 | 54.94
1E.03.040.0010.b | - 3P In 125 A | cad | 286.62 | 14.97 | 65.13
1E.03.040.0010.c | - 3P In 160 A | cad | 346.82 | 12.37 | 67.73
1E.03.040.0010.d | - 4P In 16÷100 A | cad | 226.06 | 18.98 | 61.12
1E.03.040.0010.e | - 4P In 125 A | cad | 348 | 12.33 | 67.77
1E.03.040.0010.f | - 4P In 160 A | cad | 428.44 | 10.01 | 70.08
1E.03.040.0020 | Interruttore con sganciatori magnetotermici con Im=10Ith, termica regolabile, conforme norme CEI-EN 60947-2, in scatola isolante di elevata resistenza meccanica, manovra manuale indipendente con leva frontale e segnalazione aperto/chiuso e intervento sganciatori; tensione di esercizio 400V - 50Hze secuzione fissa con attacchi anteriori, potere d'interruzione 36 KA, nelle tipologie:
1E.03.040.0020.a | - 3P In 16÷100 A | cad | 279.97 | 15.32 | 64.77
1E.03.040.0020.b | - 3P In 125 A | cad | 386.13 | 11.11 | 68.99
1E.03.040.0020.c | - 3P In 160 A | cad | 414.34 | 10.35 | 69.74
1E.03.040.0020.d | - 4P In 16÷100 A | cad | 347.16 | 12.36 | 67.74
1E.03.040.0020.e | - 4P In 125 A | cad | 454.98 | 9.43 | 70.67
1E.03.040.0020.f | - 4P In 160 A | cad | 506.41 | 8.47 | 71.62
1E.03.040.0030 | Interruttore con sganciatori magnetici con Im=10Ith, conforme norme CEI-EN 60947-2, in scatola isolante di elevata resistenza meccanica, manovra manuale indipendente con leva frontale e segnalazione aperto/chiuso e intervento sganciatori; tensione di esercizio 400V - 50Hz esecuzione fissa con attacchi anteriori, potere d'interruzione 36 KA, nelle tipologie:
1E.03.040.0030.a | - 3P In 50÷100 A | cad | 250.95 | 17.1 | 63
1E.03.040.0030.b | - 3P In 125 A | cad | 343.01 | 12.51 | 67.59
1E.03.040.0030.c | - 3P In 160 A | cad | 367.9 | 11.66 | 68.43
1E.03.040.0030.d | - 4P In 50÷100 A | cad | 309.84 | 13.85 | 66.25
1E.03.040.0030.e | - 4P In 125 A | cad | 402.73 | 10.65 | 69.44
1E.03.040.0030.f | - 4P In 160 A | cad | 447.51 | 9.59 | 70.51
1E.03.040.0040 | Blocco con sganciatori differenziali in esecuzione affiancata o sottoposta, conforme norme CEI-EN 60947-2, in scatola isolante di elevata resistenza meccanica, manovra manuale indipendente con leva frontale e segnalazione aperto/chiuso e intervento sganciatori; tensione di esercizio 400V - 50Hz esecuzione fissa con attacchi anteriori,nelle tipologie:
1E.03.040.0040.a | - affiancato ad intervento istantaneo | cad | 372.04 | 11.53 | 68.57
1E.03.040.0040.b | - affiancato ad intervento regolabile | cad | 432.6 | 9.92 | 70.18
1E.03.040.0040.c | - sottoposto ad intervento istantaneo | cad | 372.04 | 11.53 | 68.57
1E.03.040.0040.d | - sottoposto ad intervento regolabile | cad | 435.9 | 9.84 | 70.25
1E.03.040.0050 | Accessori per la trasformazione dell'esecuzione da fissa a removibile:
1E.03.040.0050.a | - terminali anteriori per cavi in rame o posteriori filettati, 3P | cad | 94.34 | 18.19 | 61.9
1E.03.040.0050.b | - terminali anteriori per cavi in rame oposteriori filettati, 4P | cad | 119.3 | 14.38 | 65.71
1E.03.040.0060 | Interruttore con sganciatori magnetotermici con Im=10 o 5 Ith, termica regolabile, conforme norme CEI-EN 60947-2, in scatola isolante di elevata resistenza meccanica, manovra manuale indipendente con leva frontale e segnalazione aperto/chiuso e intervento sganciatori; tensione di esercizio 400V - 50Hz esecuzione fissa con attacchi anteriori, potere d'interruzione 36 KA, nelle tipologie:
1E.03.040.0060.a | - 3P In 32÷100 A | cad | 405.7 | 21.15 | 58.95
1E.03.040.0060.b | - 3P In 125 A | cad | 476.19 | 18.02 | 62.08
1E.03.040.0060.c | - 3P In 160 A | cad | 520.15 | 16.5 | 63.6
1E.03.040.0060.d | - 3P In 200 A | cad | 652.03 | 13.16 | 66.94
1E.03.040.0060.e | - 3P In 250 A | cad | 674.41 | 12.72 | 67.37
1E.03.040.0060.f | - 4P In 32÷100 A | cad | 506.06 | 16.95 | 63.14
1E.03.040.0060.g | - 4P In 125 A | cad | 586.51 | 14.63 | 65.47
1E.03.040.0060.h | - 4P In 160 A | cad | 657.83 | 13.04 | 67.05
1E.03.040.0060.i | - 4P In 200 A | cad | 812.1 | 10.57 | 69.53
1E.03.040.0060.j | - 4P In 250 A | cad | 825.36 | 10.4 | 69.7
1E.03.040.0070 | Interruttore con sganciatori magnetotermici con Im=10 o 5 Ith, termica regolabile, conforme norme CEI-EN 60947-2, in scatola isolante di elevata resistenza meccanica, manovra manuale indipendente con leva frontale e segnalazione aperto/chiuso e intervento sganciatori; tensione di esercizio 400V - 50Hz esecuzione fissa con attacchi anteriori, potere d'interruzione 65 KA, nelle tipologie:
1E.03.040.0070.a | - 3P In 32÷100 A | cad | 589.82 | 14.55 | 65.55
1E.03.040.0070.b | - 3P In 125 A | cad | 743.26 | 11.54 | 68.55
1E.03.040.0070.c | - 3P In 160 A | cad | 768.14 | 11.17 | 68.93
1E.03.040.0070.d | - 3P In 200 A | cad | 846.1 | 10.14 | 69.96
1E.03.040.0070.e | - 3P In 250 A | cad | 868.49 | 9.88 | 70.22
1E.03.040.0070.f | - 4P In 32÷100 A | cad | 729.16 | 11.77 | 68.33
1E.03.040.0070.g | - 4P In 125 A | cad | 840.29 | 10.21 | 69.89
1E.03.040.0070.h | - 4P In 160 A | cad | 944.79 | 9.08 | 71.01
1E.03.040.0070.i | - 4P In 200 A | cad | 1044.32 | 8.22 | 71.88
1E.03.040.0070.j | - 4P In 250 A | cad | 1085.79 | 7.9 | 72.19
1E.03.040.0080 | Interruttore con sganciatori magnetotermici con Im=10 o 5 Ith, termica regolabile, conforme norme CEI-EN 60947-2, in scatola isolante di elevata resistenza meccanica, manovra manuale indipendente con leva frontale e segnalazione aperto/chiuso e intervento sganciatori; tensione di esercizio 400V - 50Hz esecuzione fissa con attacchi anteriori, potere d'interruzione 85 KA, nelle tipologie:
1E.03.040.0080.a | - 3P In 32÷100 A | cad | 707.59 | 12.13 | 67.97
1E.03.040.0080.b | - 3P In 125 A | cad | 768.14 | 11.17 | 68.93
1E.03.040.0080.c | - 3P In 160 A | cad | 878.45 | 9.77 | 70.33
1E.03.040.0080.d | - 3P In 200÷250 A | cad | 1094.08 | 7.84 | 72.25
1E.03.040.0080.e | - 4P In 32÷100 A | cad | 925.72 | 9.27 | 70.83
1E.03.040.0080.f | - 4P In 125 A | cad | 977.98 | 8.77 | 71.32
1E.03.040.0080.g | - 4P In 160 A | cad | 1094.08 | 7.84 | 72.25
1E.03.040.0080.h | - 4P In 200÷250 A | cad | 1301.42 | 6.59 | 73.5
1E.03.040.0090 | Interruttore con sganciatori magnetici con Im=10 o 5 Ith, conforme norme CEI-EN 60947-2, in scatola isolante di elevata resistenza meccanica, manovra manuale indipendente con leva frontale e segnalazione aperto/chiuso e intervento sganciatori; tensione di esercizio 400V - 50Hz esecuzione fissa con attacchi anteriori, potere d'interruzione 36 KA, nelle tipologie:
1E.03.040.0090.a | - 3P In 50÷100 A | cad | 360.09 | 23.83 | 56.27
1E.03.040.0090.b | - 3P In 125 A | cad | 421.45 | 20.36 | 59.74
1E.03.040.0090.c | - 3P In 160 A | cad | 458.78 | 18.7 | 61.39
1E.03.040.0090.d | - 3P In 200 A | cad | 569.91 | 15.06 | 65.04
1E.03.040.0090.e | - 3P In 250 A | cad | 589 | 14.57 | 65.53
1E.03.040.0090.f | - 4P In 50÷100 A | cad | 446.34 | 19.22 | 60.87
1E.03.040.0090.g | - 4P In 125 A | cad | 515.19 | 16.65 | 63.44
1E.03.040.0090.h | - 4P In 160 A | cad | 574.89 | 14.92 | 65.17
1E.03.040.0090.i | - 4P In 200 A | cad | 707.59 | 12.13 | 67.97
1E.03.040.0090.j | - 4P In 250 A | cad | 718.38 | 11.94 | 68.15
1E.03.040.0100 | Interruttore con sganciatori magnetici con Im=10 o 5 Ith, conforme norme CEI-EN 60947-2, in scatola isolante di elevata resistenza meccanica, manovra manuale indipendente con leva frontale e segnalazione aperto/chiuso e intervento sganciatori; tensione di esercizio 400V - 50Hz esecuzione fissa con attacchi anteriori, potere d'interruzione 65 KA, nelle tipologie:
1E.03.040.0100.a | - 3P In 50÷100 A | cad | 516.82 | 16.6 | 63.5
1E.03.040.0100.b | - 3P In 125 A | cad | 648.7 | 13.23 | 66.87
1E.03.040.0100.c | - 3P In 160 A | cad | 668.61 | 12.83 | 67.26
1E.03.040.0100.d | - 3P In 200 A | cad | 735.79 | 11.66 | 68.44
1E.03.040.0100.e | - 3P In 250 A | cad | 754.03 | 11.38 | 68.72
1E.03.040.0100.f | - 4P In 50÷100 A | cad | 636.26 | 13.49 | 66.61
1E.03.040.0100.g | - 4P In 125 A | cad | 729.16 | 11.77 | 68.33
1E.03.040.0100.h | - 4P In 160 A | cad | 818.73 | 10.48 | 69.62
1E.03.040.0100.i | - 4P In 200 A | cad | 906.65 | 9.46 | 70.63
1E.03.040.0100.j | - 4P In 250 A | cad | 936.5 | 9.16 | 70.93
1E.03.040.0110 | Interruttore con sganciatori magnetici con Im=10 o 5 Ith, conforme norme CEI-EN 60947-2, in scatola isolante di elevata resistenza meccanica, manovra manuale indipendente con leva frontale e segnalazione aperto/chiuso e intervento sganciatori; tensione di esercizio 400V - 50Hz esecuzione fissa con attacchi anteriori, potere d'interruzione 85 KA, nelle tipologie:
1E.03.040.0110.a | - 3P In 50÷100 A | cad | 617.19 | 13.9 | 66.19
1E.03.040.0110.b | - 3P In 125 A | cad | 668.61 | 12.83 | 67.26
1E.03.040.0110.c | - 3P In 160 A | cad | 762.33 | 11.25 | 68.84
1E.03.040.0110.d | - 3P In 200÷250 A | cad | 944.79 | 9.08 | 71.01
1E.03.040.0110.e | - 4P In 50÷100 A | cad | 802.98 | 10.69 | 69.41
1E.03.040.0110.f | - 4P In 125 A | cad | 849.42 | 10.1 | 69.99
1E.03.040.0110.g | - 4P In 160 A | cad | 944.79 | 9.08 | 71.01
1E.03.040.0110.h | - 4P In 200÷250 A | cad | 1127.26 | 7.61 | 72.48
1E.03.040.0120 | Blocco con sganciatori differenziali in esecuzione affiancata o sottoposta, conforme norme CEI-EN 60947-2, in scatola isolante di elevata resistenza meccanica, manovra manuale indipendente con leva frontale e segnalazione aperto/chiuso e intervento sganciatori; tensione di esercizio 400V - 50Hz esecuzione fissa con attacchi anteriori, nelle tipologie:
1E.03.040.0120.a | - affiancato o sottoposto ad intervento istantaneo | cad | 396.92 | 10.81 | 69.29
1E.03.040.0120.b | - affiancato o sottoposto ad intervento regolabile | cad | 474.06 | 9.05 | 71.05
1E.03.040.0130 | Accessori per la trasformazione dell'esecuzione da fissa a removibile, per correnti nominali da 50 A a 250 A:
1E.03.040.0130.a | - terminali anteriori prolungati o per cavi in rame o posteriori filettati, 3P | cad | 108.5 | 15.82 | 64.29
1E.03.040.0130.b | - terminali anteriori prolungati o per cavi in rame o posteriori filettati, 4P | cad | 127.59 | 13.45 | 66.64
1E.03.040.0140 | Accessori per la trasformazione dell'esecuzione da fissa a estraibile, per correnti nominali da 50 A a 250 A:
1E.03.040.0140.a | - terminali anteriori prolungati o per cavi in rame o posteriori filettati, 3P | cad | 274.38 | 6.25 | 73.84
1E.03.040.0140.b | - terminali anteriori prolungati o per cavi in rame o posteriori filettati, 4P | cad | 319.17 | 5.38 | 74.72
1E.03.040.0150 | Interruttore con sganciatori elettronici tipo LI, conforme norme CEI-EN 60947-2, in scatola isolante di elevata resistenza meccanica, manovra manuale indipendente con leva frontale e segnalazione aperto/chiuso e intervento sganciatori; tensione di esercizio 400V - 50Hz esecuzione fissa con attacchi anteriori, potere d'interruzione 36 KA, nelle tipologie:
1E.03.040.0150.a | - 3P In 100 A | cad | 572.89 | 22.47 | 57.63
1E.03.040.0150.b | - 3P In 160 A | cad | 669.1 | 19.23 | 60.86
1E.03.040.0150.c | - 3P In 250 A | cad | 783.54 | 16.43 | 63.67
1E.03.040.0150.d | - 4P In 100 A | cad | 689.82 | 18.66 | 61.44
1E.03.040.0150.e | - 4P In 160 A | cad | 791.01 | 16.27 | 63.83
1E.03.040.0150.f | - 4P In 250 A | cad | 944.44 | 13.63 | 66.47
1E.03.040.0160 | Interruttore con sganciatori elettronici tipo LSI, conforme norme CEI-EN 60947-2, in scatola isolante di elevata resistenza meccanica, manovra manuale indipendente con leva frontale e segnalazione aperto/chiuso e intervento sganciatori; tensione di esercizio 400V - 50Hz esecuzione fissa con attacchi anteriori, potere d'interruzione 36 KA, nelle tipologie:
1E.03.040.0160.a | - 3P In 100 A | cad | 1048.11 | 12.28 | 67.82
1E.03.040.0160.b | - 3P In 160 A | cad | 1147.64 | 11.21 | 68.88
1E.03.040.0160.c | - 3P In 250 A | cad | 1263.76 | 10.18 | 69.91
1E.03.040.0160.d | - 4P In 100 A | cad | 1164.23 | 11.05 | 69.04
1E.03.040.0160.e | - 4P In 160 A | cad | 1263.76 | 10.18 | 69.91
1E.03.040.0160.f | - 4P In 250 A | cad | 1421.34 | 9.05 | 71.04
1E.03.040.0170 | Interruttore con sganciatori elettronici tipo LI, conforme norme CEI-EN 60947-2, in scatola isolante di elevata resistenza meccanica, manovra manuale indipendente con leva frontale e segnalazione aperto/chiuso e intervento sganciatori; tensione di esercizio 400V - 50Hz esecuzione fissa con attacchi anteriori, potere d'interruzione 65 KA, nelle tipologie:
1E.03.040.0170.a | - 3P In 100 A | cad | 803.45 | 16.02 | 64.08
1E.03.040.0170.b | - 4P In 160 A | cad | 862.33 | 14.92 | 65.17
1E.03.040.0170.c | - 4P In 250 A | cad | 970.98 | 13.25 | 66.84
1E.03.040.0170.d | - 4P In 100 A | cad | 983.43 | 13.09 | 67.01
1E.03.040.0170.e | - 3P In 160 A | cad | 1056.41 | 12.18 | 67.91
1E.03.040.0170.f | - 3P In 250 A | cad | 1172.53 | 10.98 | 69.12
1E.03.040.0180 | Interruttore con sganciatori elettronici tipo LSI, conforme norme CEI-EN 60947-2, in scatola isolante di elevata resistenza meccanica, manovra manuale indipendente con leva frontale e segnalazione aperto/chiuso e intervento sganciatori; tensione di esercizio 400V - 50Hz esecuzione fissa con attacchi anteriori, potere d'interruzione 65 KA, nelle tipologie:
1E.03.040.0180.a | - 3P In 100 A | cad | 1280.35 | 10.05 | 70.04
1E.03.040.0180.b | - 4P In 160 A | cad | 1338.4 | 9.62 | 70.48
1E.03.040.0180.c | - 4P In 250 A | cad | 1446.23 | 8.9 | 71.2
1E.03.040.0180.d | - 4P In 100 A | cad | 1462.8 | 8.8 | 71.3
1E.03.040.0180.e | - 3P In 160 A | cad | 1529.17 | 8.42 | 71.68
1E.03.040.0180.f | - 3P In 250 A | cad | 1653.56 | 7.78 | 72.31
1E.03.040.0190 | Interruttore con sganciatori elettronici tipo LI, conforme norme CEI-EN 60947-2, in scatola isolante di elevata resistenza meccanica, manovra manuale indipendente con leva frontale e segnalazione aperto/chiuso e intervento sganciatori; tensione di esercizio 400V - 50Hz esecuzione fissa con attacchi anteriori, potere d'interruzione 100 KA, nelle tipologie:
1E.03.040.0190.a | - 3P In 100 A | cad | 941.13 | 13.68 | 66.42
1E.03.040.0190.b | - 4P In 160 A | cad | 1064.9 | 12.09 | 68.01
1E.03.040.0190.c | - 4P In 250 A | cad | 1263.76 | 10.18 | 69.91
1E.03.040.0190.d | - 4P In 100 A | cad | 1064.9 | 12.09 | 68.01
1E.03.040.0190.e | - 3P In 160 A | cad | 1296.93 | 9.92 | 70.17
1E.03.040.0190.f | - 3P In 250 A | cad | 1554.04 | 8.28 | 71.81
1E.03.040.0200 | Interruttore con sganciatori elettronici tipo LSI, conforme norme CEI-EN 60947-2, in scatola isolante di elevata resistenza meccanica, manovra manuale indipendente con leva frontale e segnalazione aperto/chiuso e intervento sganciatori; tensione di esercizio 400V - 50Hz esecuzione fissa con attacchi anteriori, potere d'interruzione 100 KA, nelle tipologie:
1E.03.040.0200.a | - 3P In 100 A | cad | 1421.34 | 9.05 | 71.04
1E.03.040.0200.b | - 4P In 160 A | cad | 1545.74 | 8.33 | 71.77
1E.03.040.0200.c | - 4P In 250 A | cad | 1744.79 | 7.38 | 72.72
1E.03.040.0200.d | - 4P In 100 A | cad | 1636.98 | 7.86 | 72.23
1E.03.040.0200.e | - 3P In 160 A | cad | 1769.67 | 7.27 | 72.82
1E.03.040.0200.f | - 3P In 250 A | cad | 2026.79 | 6.35 | 73.75
1E.03.040.0210 | Interruttore con sganciatori magnetotermici con Im e Ith regolabili, conforme norme CEI-EN 60947-2, in scatola isolante di elevata resistenza meccanica, manovra manuale indipendente con leva frontale e segnalazione aperto/chiuso e intervento sganciatori; tensione di esercizio 400V - 50Hz esecuzione fissa con attacchi anteriori, potere d'interruzione 36 KA, nelle tipologie:
1E.03.040.0210.a | - 3P In 320÷400 A | cad | 1236.97 | 8.67 | 71.43
1E.03.040.0210.b | - 3P In 500 A | cad | 1643.38 | 6.53 | 73.57
1E.03.040.0210.c | - 4P In 320÷400 A | cad | 1543.85 | 6.95 | 73.15
1E.03.040.0210.d | - 4P In 500 A | cad | 2066.35 | 5.19 | 74.91
1E.03.040.0220 | Interruttore con sganciatori magnetotermici con Im e Ith regolabili, conforme norme CEI-EN 60947-2, in scatola isolante di elevata resistenza meccanica, manovra manuale indipendente con leva frontale e segnalazione aperto/chiuso e intervento sganciatori; tensione di esercizio 400V - 50Hz esecuzione fissa con attacchi anteriori, potere d'interruzione 65 KA, nelle tipologie:
1E.03.040.0220.a | - 3P In 320÷400 A | cad | 1361.38 | 7.88 | 72.22
1E.03.040.0220.b | - 3P In 500 A | cad | 1859 | 5.77 | 74.33
1E.03.040.0220.c | - 4P In 320÷400 A | cad | 1701.44 | 6.3 | 73.79
1E.03.040.0220.d | - 4P In 500 A | cad | 2331.76 | 4.6 | 75.5
1E.03.040.0230 | Interruttore con sganciatori magnetotermici con Im e Ith regolabili, conforme norme CEI-EN 60947-2, in scatola isolante di elevata resistenza meccanica, manovra manuale indipendente con leva frontale e segnalazione aperto/chiuso e intervento sganciatori; tensione di esercizio 400V - 50Hz esecuzione fissa con attacchi anteriori, potere d'interruzione 100 KA, nelle tipologie:
1E.03.040.0230.a | - 3P In 320÷400 A | cad | 1751.2 | 6.12 | 73.97
1E.03.040.0230.b | - 3P In 500 A | cad | 2215.64 | 4.84 | 75.26
1E.03.040.0230.c | - 4P In 320÷400 A | cad | 2190.76 | 4.9 | 75.2
1E.03.040.0230.d | - 4P In 500 A | cad | 2763.04 | 3.88 | 76.21
1E.03.040.0240 | Interruttore con sganciatori elettronici tipo LI, conforme norme CEI-EN 60947-2, in scatola isolante di elevata resistenza meccanica, manovra manuale indipendente con leva frontale e segnalazione aperto/chiuso e intervento sganciatori; tensione di esercizio 400V - 50Hz esecuzione fissa con attacchi anteriori, potere d'interruzione 36 KA, nelle tipologie:
1E.03.040.0240.a | - 3P In 320÷400 A | cad | 1263.76 | 10.18 | 69.91
1E.03.040.0240.b | - 3P In 630 A | cad | 1670.15 | 7.71 | 72.39
1E.03.040.0240.c | - 4P In 320÷400 A | cad | 1570.62 | 8.19 | 71.9
1E.03.040.0240.d | - 4P In 630 A | cad | 2093.14 | 6.15 | 73.95
1E.03.040.0250 | Interruttore con sganciatori elettronici tipo LSI, conforme norme CEI-EN 60947-2, in scatola isolante di elevata resistenza meccanica, manovra manuale indipendente con leva frontale e segnalazione aperto/chiuso e intervento sganciatori; tensione di esercizio 400V - 50Hz esecuzione fissa con attacchi anteriori, potere d'interruzione 36 KA, nelle tipologie:
1E.03.040.0250.a | - 3P In 320÷400 A | cad | 1736.5 | 7.41 | 72.68
1E.03.040.0250.b | - 3P In 630 A | cad | 2151.19 | 5.98 | 74.11
1E.03.040.0250.c | - 4P In 320÷400 A | cad | 2051.67 | 6.27 | 73.82
1E.03.040.0250.d | - 4P In 630 A | cad | 2574.17 | 5 | 75.1
1E.03.040.0260 | Interruttore con sganciatori elettronici tipo LI, conforme norme CEI-EN 60947-2, in scatola isolante di elevata resistenza meccanica, manovra manuale indipendente con leva frontale e segnalazione aperto/chiuso e intervento sganciatori; tensione di esercizio 400V - 50Hz esecuzione fissa con attacchi anteriori, potere d'interruzione 65 KA, nelle tipologie:
1E.03.040.0260.a | - 3P In 320÷400 A | cad | 1388.16 | 9.27 | 70.82
1E.03.040.0260.b | - 3P In 630 A | cad | 1885.79 | 6.82 | 73.27
1E.03.040.0260.c | - 4P In 320÷400 A | cad | 1728.21 | 7.45 | 72.65
1E.03.040.0260.d | - 4P In 630 A | cad | 2358.54 | 5.46 | 74.64
1E.03.040.0270 | Interruttore con sganciatori elettronici tipo LSI, conforme norme CEI-EN 60947-2, in scatola isolante di elevata resistenza meccanica, manovra manuale indipendente con leva frontale e segnalazione aperto/chiuso e intervento sganciatori; tensione di esercizio 400V - 50Hz esecuzione fissa con attacchi anteriori, potere d'interruzione 65 KA, nelle tipologie:
1E.03.040.0270.a | - 3P In 320÷400 A | cad | 1860.91 | 6.92 | 73.18
1E.03.040.0270.b | - 3P In 630 A | cad | 2366.83 | 5.44 | 74.66
1E.03.040.0270.c | - 4P In 320÷400 A | cad | 2200.96 | 5.85 | 74.25
1E.03.040.0270.d | - 4P In 630 A | cad | 2839.57 | 4.53 | 75.56
1E.03.040.0280 | Interruttore con sganciatori elettronici tipo LI, conforme norme CEI-EN 60947-2, in scatola isolante di elevata resistenza meccanica, manovra manuale indipendente con leva frontale e segnalazione aperto/chiuso e intervento sganciatori; tensione di esercizio 400V - 50Hz esecuzione fissa con attacchi anteriori, potere d'interruzione 100 KA, nelle tipologie:
1E.03.040.0280.a | - 3P In 320÷400 A | cad | 1777.97 | 7.24 | 72.86
1E.03.040.0280.b | - 3P In 630 A | cad | 2242.42 | 5.74 | 74.36
1E.03.040.0280.c | - 4P In 320÷400 A | cad | 2217.53 | 5.8 | 74.29
1E.03.040.0280.d | - 4P In 630 A | cad | 2789.81 | 4.61 | 75.48
1E.03.040.0290 | Interruttore con sganciatori elettronici tipo LSI, conforme norme CEI-EN 60947-2, in scatola isolante di elevata resistenza meccanica, manovra manuale indipendente con leva frontale e segnalazione aperto/chiuso e intervento sganciatori; tensione di esercizio 400V - 50Hz esecuzione fissa con attacchi anteriori, potere d'interruzione 100 KA, nelle tipologie:
1E.03.040.0290.a | - 3P In 320÷400 A | cad | 2259.02 | 5.7 | 74.4
1E.03.040.0290.b | - 3P In 630 A | cad | 2723.47 | 4.73 | 75.37
1E.03.040.0290.c | - 4P In 320÷400 A | cad | 2723.47 | 4.73 | 75.37
1E.03.040.0290.d | - 4P In 630 A | cad | 2723.47 | 4.73 | 75.37
1E.03.040.0300 | Accessori per la trasformazione dell'esecuzione da fissa a rimovibile, per correnti nominali da 320 A a 630 A:
1E.03.040.0300.a | - terminali anteriori prolungati o per cavi in rame o posteriori filettati, 3P | cad | 269.79 | 7.95 | 72.15
1E.03.040.0300.b | - terminali anteriori prolungati o per cavi in rame o posteriori filettati, 4P | cad | 309.61 | 6.93 | 73.17
1E.03.040.0310 | Accessori per la trasformazione dell'esecuzione da fissa a estraibile, per correnti nominali da 320 A a 630 A:
1E.03.040.0310.a | - terminali anteriori prolungati o per cavi in rame o posteriori filettati, 3P | cad | 422.39 | 5.08 | 75.02
1E.03.040.0310.b | - terminali anteriori prolungati o per cavi in rame o posteriori filettati, 4P | cad | 511.14 | 4.2 | 75.9
1E.03.040.0320 | Interruttore con sganciatori magnetotermici con Im e Ith regolabili, conforme norme CEI-EN 60947-2, in scatola isolante di elevata resistenza meccanica, manovra manuale indipendente con leva frontale e segnalazione aperto/chiuso e intervento sganciatori; tensione di esercizio 400V - 50Hz esecuzione fissa con attacchi anteriori, potere d'interruzione 36 KA, nelle tipologie:
1E.03.040.0320.a | - 3P In 630 A | cad | 1761.39 | 7.31 | 72.79
1E.03.040.0320.b | - 3P In 800 A | cad | 2159.48 | 5.96 | 74.14
1E.03.040.0320.c | - 4P In 630 A | cad | 2192.66 | 5.87 | 74.23
1E.03.040.0320.d | - 4P In 800 A | cad | 2764.93 | 4.65 | 75.44
1E.03.040.0330 | Interruttore con sganciatori magnetotermici con Im e Ith regolabili, conforme norme CEI-EN 60947-2, in scatola isolante di elevata resistenza meccanica, manovra manuale indipendente con leva frontale e segnalazione aperto/chiuso e intervento sganciatori; tensione di esercizio 400V - 50Hz esecuzione fissa con attacchi anteriori, potere d'interruzione 50 KA, nelle tipologie:
1E.03.040.0330.a | - 3P In 630 A | cad | 1827.73 | 7.04 | 73.05
1E.03.040.0330.b | - 3P In 800 A | cad | 2267.3 | 5.68 | 74.42
1E.03.040.0330.c | - 4P In 630 A | cad | 2275.6 | 5.66 | 74.44
1E.03.040.0330.d | - 4P In 800 A | cad | 2847.87 | 4.52 | 75.58
1E.03.040.0340 | Interruttore con sganciatori magnetotermici con Im e Ith regolabili, conforme norme CEI-EN 60947-2, in scatola isolante di elevata resistenza meccanica, manovra manuale indipendente con leva frontale e segnalazione aperto/chiuso e intervento sganciatori; tensione di esercizio 400V - 50Hz esecuzione fissa con attacchi anteriori, potere d'interruzione 65 KA, nelle tipologie:
1E.03.040.0340.a | - 3P In 630 A | cad | 1977.03 | 6.51 | 73.59
1E.03.040.0340.b | - 3P In 800 A | cad | 2474.65 | 5.2 | 74.9
1E.03.040.0340.c | - 4P In 630 A | cad | 2482.94 | 5.18 | 74.91
1E.03.040.0340.d | - 4P In 800 A | cad | 3113.28 | 4.13 | 75.96
1E.03.040.0350 | Interruttore con sganciatori magnetotermici con Im e Ith regolabili, conforme norme CEI-EN 60947-2, in scatola isolante di elevata resistenza meccanica, manovra manuale indipendente con leva frontale e segnalazione aperto/chiuso e intervento sganciatori; tensione di esercizio 400V - 50Hz esecuzione fissa con attacchi anteriori, potere d'interruzione 100 KA, nelle tipologie:
1E.03.040.0350.a | - 3P In 630 A | cad | 2350.24 | 5.48 | 74.62
1E.03.040.0350.b | - 3P In 800 A | cad | 2706.87 | 4.75 | 75.34
1E.03.040.0350.c | - 4P In 630 A | cad | 2897.63 | 4.44 | 75.65
1E.03.040.0350.d | - 4P In 800 A | cad | 3312.32 | 3.89 | 76.21
1E.03.040.0360 | Interruttore con sganciatori elettronici tipo LI, conforme norme CEI-EN 60947-2, in scatola isolante di elevata resistenza meccanica, manovra manuale indipendente con leva frontale e segnalazione aperto/chiuso e intervento sganciatori; tensione di esercizio 400V - 50Hz esecuzione fissa con attacchi anteriori, potere d'interruzione 36 KA, nelle tipologie:
1E.03.040.0360.a | - 3P In 630 A | cad | 1788.16 | 8.4 | 71.7
1E.03.040.0360.b | - 3P In 800 A | cad | 2186.26 | 6.87 | 73.23
1E.03.040.0360.c | - 4P In 630 A | cad | 2219.45 | 6.77 | 73.33
1E.03.040.0360.d | - 4P In 800 A | cad | 2791.71 | 5.38 | 74.72
1E.03.040.0370 | Interruttore con sganciatori elettronici tipo LSI, conforme norme CEI-EN 60947-2, in scatola isolante di elevata resistenza meccanica, manovra manuale indipendente con leva frontale e segnalazione aperto/chiuso e intervento sganciatori; tensione di esercizio 400V - 50Hz esecuzione fissa con attacchi anteriori, potere d'interruzione 36 KA, nelle tipologie:
1E.03.040.0370.a | - 3P In 630 A | cad | 2269.2 | 6.62 | 73.48
1E.03.040.0370.b | - 3P In 800 A | cad | 2667.31 | 5.63 | 74.47
1E.03.040.0370.c | - 4P In 630 A | cad | 2700.48 | 5.56 | 74.54
1E.03.040.0370.d | - 4P In 800 A | cad | 3272.75 | 4.59 | 75.51
1E.03.040.0380 | Interruttore con sganciatori elettronici tipo LI, conforme norme CEI-EN 60947-2, in scatola isolante di elevata resistenza meccanica, manovra manuale indipendente con leva frontale e segnalazione aperto/chiuso e intervento sganciatori; tensione di esercizio 400V - 50Hz esecuzione fissa con attacchi anteriori, potere d'interruzione 50 KA, nelle tipologie:
1E.03.040.0380.a | - 3P In 630 A | cad | 1854.51 | 8.1 | 72
1E.03.040.0380.b | - 3P In 800 A | cad | 2294.08 | 6.55 | 73.55
1E.03.040.0380.c | - 4P In 630 A | cad | 2302.39 | 6.52 | 73.57
1E.03.040.0380.d | - 4P In 800 A | cad | 2874.64 | 5.22 | 74.87
1E.03.040.0390 | Interruttore con sganciatori elettronici tipo LSI, conforme norme CEI-EN 60947-2, in scatola isolante di elevata resistenza meccanica, manovra manuale indipendente con leva frontale e segnalazione aperto/chiuso e intervento sganciatori; tensione di esercizio 400V - 50Hz esecuzione fissa con attacchi anteriori, potere d'interruzione 50 KA, nelle tipologie:
1E.03.040.0390.a | - 3P In 630 A | cad | 2335.55 | 6.43 | 73.67
1E.03.040.0390.b | - 3P In 800 A | cad | 2775.12 | 5.41 | 74.69
1E.03.040.0390.c | - 4P In 630 A | cad | 2783.42 | 5.39 | 74.7
1E.03.040.0390.d | - 4P In 800 A | cad | 3355.69 | 4.47 | 75.62
1E.03.040.0400 | Interruttore con sganciatori elettronici tipo LI, conforme norme CEI-EN 60947-2, in scatola isolante di elevata resistenza meccanica, manovra manuale indipendente con leva frontale e segnalazione aperto/chiuso e intervento sganciatori; tensione di esercizio 400V - 50Hz esecuzione fissa con attacchi anteriori, potere d'interruzione 65 KA, nelle tipologie:
1E.03.040.0400.a | - 3P In 630 A | cad | 2003.8 | 7.49 | 72.6
1E.03.040.0400.b | - 3P In 800 A | cad | 2501.43 | 6 | 74.09
1E.03.040.0400.c | - 4P In 630 A | cad | 2509.73 | 5.98 | 74.11
1E.03.040.0400.d | - 4P In 800 A | cad | 3140.05 | 4.78 | 75.31
1E.03.040.0410 | Interruttore con sganciatori elettronici tipo LSI, conforme norme CEI-EN 60947-2, in scatola isolante di elevata resistenza meccanica, manovra manuale indipendente con leva frontale e segnalazione aperto/chiuso e intervento sganciatori; tensione di esercizio 400V - 50Hz esecuzione fissa con attacchi anteriori, potere d'interruzione 65 KA, nelle tipologie:
1E.03.040.0410.a | - 3P In 630 A | cad | 2476.55 | 6.06 | 74.03
1E.03.040.0410.b | - 3P In 800 A | cad | 2974.18 | 5.05 | 75.05
1E.03.040.0410.c | - 4P In 630 A | cad | 2982.46 | 5.03 | 75.06
1E.03.040.0410.d | - 4P In 800 A | cad | 3621.09 | 4.15 | 75.95
1E.03.040.0420 | Interruttore con sganciatori elettronici tipo LI, conforme norme CEI-EN 60947-2, in scatola isolante di elevata resistenza meccanica, manovra manuale indipendente con leva frontale e segnalazione aperto/chiuso e intervento sganciatori; tensione di esercizio 400V - 50Hz esecuzione fissa con attacchi anteriori, potere d'interruzione 100 KA, nelle tipologie:
1E.03.040.0420.a | - 3P In 630 A | cad | 2377.02 | 6.32 | 73.78
1E.03.040.0420.b | - 3P In 800 A | cad | 2733.65 | 5.49 | 74.6
1E.03.040.0420.c | - 4P In 630 A | cad | 2924.42 | 5.13 | 74.96
1E.03.040.0420.d | - 4P In 800 A | cad | 3339.11 | 4.5 | 75.6
1E.03.040.0430 | Interruttore con sganciatori elettronici tipo LSI, conforme norme CEI-EN 60947-2, in scatola isolante di elevata resistenza meccanica, manovra manuale indipendente con leva frontale e segnalazione aperto/chiuso e intervento sganciatori; tensione di esercizio 400V - 50Hz esecuzione fissa con attacchi anteriori, potere d'interruzione 100 KA, nelle tipologie:
1E.03.040.0430.a | - 3P In 630 A | cad | 2858.06 | 5.25 | 74.84
1E.03.040.0430.b | - 3P In 800 A | cad | 3214.7 | 4.67 | 75.43
1E.03.040.0430.c | - 4P In 630 A | cad | 3397.15 | 4.42 | 75.68
1E.03.040.0430.d | - 4P In 800 A | cad | 3811.84 | 3.94 | 76.16
1E.03.040.0440 | Interruttore con sganciatori elettronici tipo LI, conforme norme CEI-EN 60947-2, in scatola isolante di elevata resistenza meccanica, manovra manuale indipendente con leva frontale e segnalazione aperto/chiuso e intervento sganciatori; tensione di esercizio 400V - 50Hz esecuzione fissa con attacchi anteriori, potere d'interruzione 50 KA, nelle tipologie:
1E.03.040.0440.a | - 3P In 1000 A | cad | 2528.22 | 6.79 | 73.31
1E.03.040.0440.b | - 3P In 1250 A | cad | 2743.85 | 6.25 | 73.84
1E.03.040.0440.c | - 3P In 1600 A | cad | 3075.6 | 5.58 | 74.52
1E.03.040.0440.d | - 4P In 1000 A | cad | 3150.24 | 5.45 | 74.65
1E.03.040.0440.e | - 4P In 1250 A | cad | 3440.53 | 4.99 | 75.11
1E.03.040.0440.f | - 4P In 1600 A | cad | 3830.33 | 4.48 | 75.62
1E.03.040.0450 | Interruttore con sganciatori elettronici tipo LSI, conforme norme CEI-EN 60947-2, in scatola isolante di elevata resistenza meccanica, manovra manuale indipendente con leva frontale e segnalazione aperto/chiuso e intervento sganciatori; tensione di esercizio 400V - 50Hz esecuzione fissa con attacchi anteriori, potere d'interruzione 50 KA, nelle tipologie:
1E.03.040.0450.a | - 3P In 1000 A | cad | 3000.95 | 5.72 | 74.38
1E.03.040.0450.b | - 3P In 1250 A | cad | 3224.89 | 5.32 | 74.77
1E.03.040.0450.c | - 3P In 1600 A | cad | 3556.64 | 4.82 | 75.27
1E.03.040.0450.d | - 4P In 1000 A | cad | 3631.29 | 4.73 | 75.37
1E.03.040.0450.e | - 4P In 1250 A | cad | 3913.27 | 4.39 | 75.71
1E.03.040.0450.f | - 4P In 1600 A | cad | 4319.68 | 3.97 | 76.12
1E.03.040.0460 | Interruttore con sganciatori elettronici tipo LI, conforme norme CEI-EN 60947-2, in scatola isolante di elevata resistenza meccanica, manovra manuale indipendente con leva frontale e segnalazione aperto/chiuso e intervento sganciatori; tensione di esercizio 400V - 50Hz esecuzione fissa con attacchi anteriori, potere d'interruzione 65 KA, nelle tipologie:
1E.03.040.0460.a | - 3P In 1000 A | cad | 2644.32 | 6.49 | 73.61
1E.03.040.0460.b | - 3P In 1250 A | cad | 2876.54 | 5.97 | 74.13
1E.03.040.0460.c | - 3P In 1600 A | cad | 3258.06 | 5.27 | 74.83
1E.03.040.0460.d | - 4P In 1000 A | cad | 3299.54 | 5.2 | 74.9
1E.03.040.0460.e | - 4P In 1250 A | cad | 3598.1 | 4.77 | 75.33
1E.03.040.0460.f | - 4P In 1600 A | cad | 4153.8 | 4.13 | 75.96
1E.03.040.0470 | Interruttore con sganciatori elettronici tipo LSI, conforme norme CEI-EN 60947-2, in scatola isolante di elevata resistenza meccanica, manovra manuale indipendente con leva frontale e segnalazione aperto/chiuso e intervento sganciatori; tensione di esercizio 400V - 50Hz esecuzione fissa con attacchi anteriori, potere d'interruzione 65 KA, nelle tipologie:
1E.03.040.0470.a | - 3P In 1000 A | cad | 3125.35 | 5.49 | 74.61
1E.03.040.0470.b | - 3P In 1250 A | cad | 3357.6 | 5.11 | 74.99
1E.03.040.0470.c | - 3P In 1600 A | cad | 3739.11 | 4.59 | 75.51
1E.03.040.0470.d | - 4P In 1000 A | cad | 3780.57 | 4.54 | 75.56
1E.03.040.0470.e | - 4P In 1250 A | cad | 4079.15 | 4.21 | 75.89
1E.03.040.0470.f | - 4P In 1600 A | cad | 4634.83 | 3.7 | 76.39
1E.03.040.0480 | Interruttore di tipo scatolato con sganciatori elettronici tipo LI, conforme norme CEI-EN 60947-2, in scatola isolante di elevata resistenza meccanica, manovra manuale indipendente con leva frontale e segnalazione aperto/chiuso e intervento sganciatori; tensione di esercizio 400V - 50Hz esecuzione fissa con attacchi anteriori, potere d'interruzione 100 KA, nelle tipologie:
1E.03.040.0480.a | - 3P In 1000 A | cad | 2942.91 | 5.83 | 74.26
1E.03.040.0480.b | - 3P In 1250 A | cad | 3141.95 | 5.46 | 74.63
1E.03.040.0480.c | - 3P In 1600 A | cad | 3390.76 | 5.06 | 75.04
1E.03.040.0480.d | - 4P In 1000 A | cad | 3647.86 | 4.7 | 75.39
1E.03.040.0480.e | - 4P In 1250 A | cad | 3896.68 | 4.4 | 75.69
1E.03.040.0480.f | - 4P In 1600 A | cad | 4286.49 | 4 | 76.09
1E.03.040.0490 | Interruttore di tipo scatolato con sganciatori elettronici tipo LSI, conforme norme CEI-EN 60947-2, in scatola isolante di elevata resistenza meccanica, manovra manuale indipendente con leva frontale e segnalazione aperto/chiuso e intervento sganciatori; tensione di esercizio 400V - 50Hz esecuzione fissa con attacchi anteriori, potere d'interruzione 100 KA, nelle tipologie:
1E.03.040.0490.a | - 3P In 1000 A | cad | 3415.64 | 5.02 | 75.07
1E.03.040.0490.b | - 3P In 1250 A | cad | 3622.98 | 4.74 | 75.36
1E.03.040.0490.c | - 3P In 1600 A | cad | 3871.8 | 4.43 | 75.66
1E.03.040.0490.d | - 4P In 1000 A | cad | 4128.92 | 4.16 | 75.94
1E.03.040.0490.e | - 4P In 1250 A | cad | 4386.02 | 3.91 | 76.18
1E.03.040.0490.f | - 4P In 1600 A | cad | 4759.23 | 3.61 | 76.49
1E.03.040.0500 | Accessori per la trasformazione dell'esecuzione da fissa a estraibile, per interruttori con In fino a 1600 A:
1E.03.040.0500.a | - terminali anteriori prolungati o posteriori in piatto verticali o posteriori in piatto orizzontali, 3P | cad | 604.27 | 7.1 | 73
1E.03.040.0500.b | - terminali anteriori prolungati o posteriori in piatto verticali o posteriori in piatto orizzontali, 4P | cad | 747.75 | 5.74 | 74.36
1E.03.040.0510 | Relè differenziale di terra a toroide separato, tipo adatto per montaggio su guida DIN, intervento istantaneo o selettivo con tempo inversamente proporzionale alla corrente di guasto, custodia isolante, corrente d'intervento regolabile, nei componenti:
1E.03.040.0510.a | - differenziale di terra | cad | 604.27 | 7.1 | 73
1E.03.040.0510.b | - toroide chiuso diametro 35 mm | cad | 65.26 | 32.87 | 47.23
1E.03.040.0510.c | - toroide chiuso diametro 80 mm | cad | 84.43 | 25.41 | 54.68
1E.03.040.0510.d | - toroide chiuso diametro 110 mm | cad | 97.28 | 22.05 | 58.05
1E.03.040.0510.e | - toroide chiuso diametro 210 mm | cad | 155.34 | 13.81 | 66.29
1E.03.040.0510.f | - toroide aperto diametro 110 mm | cad | 155.34 | 13.81 | 66.29
1E.03.040.0510.g | - toroide aperto diametro 210 mm | cad | 257.36 | 8.33 | 71.76
1E.03.050 | INTERRUTTORI DI MANOVRA
1E.03.050.0010 | Interruttore di manovra sezionatore di tipo modulare, conforme norma CEI-EN 60947-3, comando con levetta frontale a manovra indipendente, con segnalazione delle funzioni, adatto per il montaggio su guida DIN, in contenitore plastico, nelle tipologie:
1E.03.050.0010.a | - 1P, In 16÷25 A, 230÷400 V | cad | 17.18 | 49.94 | 30.15
1E.03.050.0010.b | - 1P, In 32÷40 A, 230÷400 V | cad | 17.51 | 49 | 31.13
1E.03.050.0010.c | - 1P, In 63÷80 A, 230÷400 V | cad | 21.42 | 40.06 | 40.01
1E.03.050.0010.d | - 1P, In 100 A, 230÷400 V | cad | 23.14 | 37.08 | 43.04
1E.03.050.0010.e | - 1P, In 125 A, 230÷400 V | cad | 31.45 | 27.28 | 52.81
1E.03.050.0010.f | - 2P, In 16÷20 A, 230÷400 V | cad | 25.43 | 42.19 | 37.91
1E.03.050.0010.g | - 2P, In 32÷40 A, 230÷400 V | cad | 26 | 41.27 | 38.85
1E.03.050.0010.h | - 2P, In 63÷80 A, 230÷400 V | cad | 32.47 | 33.05 | 47.06
1E.03.050.0010.i | - 2P, In 100 A, 230÷400 V | cad | 36.21 | 29.63 | 50.46
1E.03.050.0010.j | - 2P, In 125 A, 230÷400 V | cad | 42.43 | 25.29 | 54.8
1E.03.050.0010.k | - 3P, In 16÷20 A, 400 V | cad | 32.66 | 39.41 | 40.69
1E.03.050.0010.l | - 3P, In 32÷40 A, 400 V | cad | 35.15 | 36.61 | 43.47
1E.03.050.0010.m | - 3P, In 63÷80 A, 400 V | cad | 43.44 | 29.63 | 50.46
1E.03.050.0010.n | - 3P, In 100 A, 400 V | cad | 47.58 | 27.05 | 53.05
1E.03.050.0010.o | - 3P, In 125 A, 400 V | cad | 57.54 | 22.37 | 57.73
1E.03.050.0010.p | - 4P, In 16÷20 A, 400 V | cad | 41.98 | 35.78 | 44.31
1E.03.050.0010.q | - 4P, In 32÷40 A, 400 V | cad | 43.64 | 34.42 | 45.67
1E.03.050.0010.r | - 4P, In 63÷80 A, 400 V | cad | 56.9 | 26.4 | 53.71
1E.03.050.0010.s | - 4P, In 100 A, 400 V | cad | 62.71 | 23.95 | 56.15
1E.03.050.0010.t | - 4P, In 125 A, 400 V | cad | 76.81 | 19.55 | 60.54
1E.03.050.0020 | Interruttore di manovra sezionatore rotativo di tipo modulare, conforme norma CEI-EN 60947-3, comando con manopola nera frontale a manovra indipendente, con segnalazione delle funzioni, adatto per il montaggio su guida DIN, in contenitore plastico, nelle tipologie:
1E.03.050.0020.a | - 2P, In 16 A | cad | 20.56 | 52.19 | 27.92
1E.03.050.0020.b | - 3P, In 16 A | cad | 24.07 | 53.47 | 26.63
1E.03.050.0020.c | - 4P, In 16 A | cad | 27.47 | 54.68 | 25.41
1E.03.050.0020.d | - 2P, In 32 A | cad | 22.11 | 48.53 | 31.57
1E.03.050.0020.e | - 3P, In 32 A | cad | 25.78 | 49.92 | 30.18
1E.03.050.0020.f | - 4P, In 32 A | cad | 29.87 | 50.28 | 29.8
1E.03.050.0020.g | - 3P, In 63 A | cad | 32.99 | 39.01 | 41.07
1E.03.050.0020.h | - 4P, In 63 A | cad | 39.08 | 38.43 | 41.66
1E.03.050.0030 | Interruttore di manovra sezionatore rotativo di tipo scatolato conforme norma CEI-EN 60947-3, comando con levetta frontale a manovra indipendente, con segnalazione delle funzioni, in contenitore plastico, nelle tipologie:
1E.03.050.0030.a | - 3P, In 100 A | cad | 231.87 | 18.5 | 61.59
1E.03.050.0030.b | - 3P, In 160 A | cad | 332.48 | 19.35 | 60.74
1E.03.050.0030.c | - 3P, In 250 A | cad | 472.64 | 13.62 | 66.48
1E.03.050.0030.d | - 3P, In 320 A | cad | 613.88 | 13.98 | 66.12
1E.03.050.0030.e | - 3P, In 400 A | cad | 807.11 | 10.63 | 69.47
1E.03.050.0030.f | - 3P, In 630 A | cad | 1203.81 | 8.91 | 71.19
1E.03.050.0030.g | - 3P, In 800 A | cad | 1593.61 | 6.73 | 73.37
1E.03.050.0030.h | - 3P, In 1000 A | cad | 1686.74 | 7.63 | 72.47
1E.03.050.0030.i | - 3P, In 1250 A | cad | 1869.21 | 6.89 | 73.21
1E.03.050.0030.j | - 3P, In 1600 A | cad | 2449.77 | 5.25 | 74.84
1E.03.050.0030.k | - 4P, In 100 A | cad | 292.42 | 14.67 | 65.43
1E.03.050.0030.l | - 4P, In 160 A | cad | 390.53 | 16.48 | 63.62
1E.03.050.0030.m | - 4P, In 250 A | cad | 556.4 | 11.57 | 68.53
1E.03.050.0030.n | - 4P, In 320 A | cad | 742.42 | 11.56 | 68.54
1E.03.050.0030.o | - 4P, In 400 A | cad | 994.55 | 8.63 | 71.47
1E.03.050.0030.p | - 4P, In 630 A | cad | 1469.19 | 7.3 | 72.8
1E.03.050.0030.q | - 4P, In 800 A | cad | 1975.13 | 5.43 | 74.67
1E.03.050.0030.r | - 4P, In 1000 A | cad | 2134.59 | 6.03 | 74.07
1E.03.050.0030.s | - 4P, In 1250 A | cad | 2391.72 | 5.38 | 74.71
1E.03.050.0030.t | - 4P, In 1600 A | cad | 3022.04 | 4.26 | 75.84
1E.03.050.0040 | Interruttore di manovra sezionatore rotativo conforme norma CEI-EN 60947-3, comando con manopola nera o rossa a manovra indipendente, con segnalazione delle funzioni, adatto per montaggio su portella o coperchio di cassetta, in contenitore plastico, nelle tipologie:
1E.03.050.0040.a | - 2P, In 16 A | cad | 29.59 | 43.49 | 36.6
1E.03.050.0040.b | - 3P, In 16 A | cad | 35.95 | 47.73 | 32.35
1E.03.050.0040.c | - 4P, In 16 A | cad | 42.37 | 50.63 | 29.48
1E.03.050.0040.d | - 2P, In 32 A | cad | 30.59 | 42.07 | 38.02
1E.03.050.0040.e | - 3P, In 32 A | cad | 37.35 | 45.94 | 34.14
1E.03.050.0040.f | - 4P, In 32 A | cad | 44.29 | 48.43 | 31.66
1E.03.050.0040.g | - 3P, In 63 A | cad | 48.88 | 35.11 | 44.99
1E.03.050.0040.h | - 4P, In 63 A | cad | 57.22 | 37.49 | 42.61
1E.03.050.0050 | Interruttore di manovra sezionatore rotativo conforme norma CEI-EN 60947-3, comando con manopola rossa a manovra indipendente, con segnalazione delle funzioni, adatto per montaggio su portella in versione bloccoporta lucchettabile, completo di asta di comando rinviato, nelle tipologie:
1E.03.050.0050.a | - 2P, In 16 A | cad | 26.52 | 48.53 | 31.56
1E.03.050.0050.b | - 3P, In 16 A | cad | 33.12 | 51.81 | 28.29
1E.03.050.0050.c | - 4P, In 16 A | cad | 39.48 | 54.33 | 25.76
1E.03.050.0050.d | - 2P, In 32 A | cad | 28.18 | 45.67 | 34.42
1E.03.050.0050.e | - 3P, In 32 A | cad | 34.95 | 49.1 | 30.99
1E.03.050.0050.f | - 4P, In 32 A | cad | 42.3 | 50.71 | 29.39
1E.03.050.0050.g | - 3P, In 63 A | cad | 45.65 | 37.59 | 42.5
1E.03.050.0050.h | - 4P, In 63 A | cad | 43.2 | 29.79 | 50.3
1E.03.060 | FUSIBILI, CONTATTORI, AUSILIARI DI COMANDO
1E.03.060.0010 | Contatto ausiliario di posizione aperto/chiuso dell'interruttore, 1/2 modulo DIN, portata contatti in c.a. 3A-400V, 6A-230V, portata contatti in c.c. 1.5A-110V, 2A-60V, 1A-250V, 6A-24V | cad | 38.39 | 55.87 | 24.23
1E.03.060.0020 | Contatto ausiliario di sganciato relè, 1/2 modulo DIN, portata contatti in c.a. 3A-400V, 6A-230V, portata contatti in c.c. 1.5A-110V, 2A-60V, 1A-250V, 6A-24V | cad | 23.49 | 36.53 | 43.55
1E.03.060.0030 | Contatto ausiliario configurabile come di sganciato relè o di posizione aperto/chiuso, 1/2 modulo DIN, portata contatti in c.a. 3A-400V, 6A-230V, portata contatti in c.c. 1.5A-110V, 2A-60V, 1A-250V, 6A-24V | cad | 25.97 | 33.04 | 47.05
1E.03.060.0040 | Sganciatore a lancio di corrente, 1 modulo DIN, nelle tipologie:
1E.03.060.0040.a | - 12÷48 Vc.a. e c.c. | cad | 41 | 41.85 | 38.24
1E.03.060.0040.b | - 110÷125 Vc.c., 110÷415 Vc.a. | cad | 41.59 | 41.26 | 38.83
1E.03.060.0050 | Sganciatore di minima tensione, 1 modulo DIN, nelle tipologie:
1E.03.060.0050.a | - 230 Vc.a. | cad | 56.19 | 30.54 | 49.55
1E.03.060.0050.b | - 24 Vc.a. e c.c. | cad | 56.76 | 30.23 | 49.86
1E.03.060.0050.c | - 48 Vc.a. e c.c. | cad | 56.85 | 30.18 | 49.9
1E.03.060.0055 | Pulsante per comando ed arresto di emergenza, agente su bobina di sgancio a minima o su bobina di sgancio a lancio di corrente con spia di segnalazione per verifica del controllo integrità del circuito, installato in quadro di emergenza stagno IP55 con frontale in vetro completo di martelletto frangi vetro. Completo di diciture nelle principali lingue Completo di contatti per il comando di eventuali attuatori. Colore rosso. | cad | 143.24 | 11.98 | 68.12
1E.03.060.0060 | Portafusibili sezionabili, adatti per montaggio su guida DIN, in contenitore isolante, nelle tipologie:
1E.03.060.0060.a | - 1P, 20÷32 A, dim. 8.5x31.5 mm e 10.3x38 mm | cad | 13.86 | 61.9 | 18.18
1E.03.060.0060.b | - 1P, 50 A, dim. 14x51 mm | cad | 16.36 | 52.44 | 27.63
1E.03.060.0060.c | - 2P, 20÷32 A, dim. 8.5x31.5 mm e 10.3x38 mm | cad | 19.33 | 55.51 | 24.57
1E.03.060.0060.d | - 2P, 50 A, dim. 14x51 mm | cad | 25.26 | 42.48 | 37.61
1E.03.060.0060.e | - 3P, 20÷32A, dim. 8.5x31.5 mm e 10.3x38 mm | cad | 24.95 | 51.58 | 28.5
1E.03.060.0060.f | - 3P, 50 A, dim. 14x51 mm | cad | 33.57 | 38.34 | 41.76
1E.03.060.0060.g | - 4P, 20÷32A, dim. 8.5x31.5 mm e 10.3x38 mm | cad | 31.78 | 47.26 | 32.82
1E.03.060.0060.h | - 4P, 50 A, dim. 14x51 mm | cad | 44.39 | 33.84 | 46.25
1E.03.060.0070 | Fusibili cilindrici, tipo gG, nelle tipologie:
1E.03.060.0070.a | - In 2÷25 A, dim. 8.5x31.5 mm, Un 400 V, potere d'interruzione 50 kA | cad | 6.11 | 70.21 | 9.82
1E.03.060.0070.b | - In 2÷32 A, diam. 10.3x38 mm, Un 500 V, potere d'interruzione 100 kA | cad | 6.18 | 69.42 | 10.68
1E.03.060.0070.c | - In 25÷50 A, diam. 14x51 mm, Un 690 V, potere d'interruzione 100 kA | cad | 6.77 | 63.37 | 16.69
1E.03.060.0080 | Interruttori non automatici, adatti al montaggio su guida DIN, in contenitore plastico, nelle tipologie:
1E.03.060.0080.a | - 1P, In 16 A | cad | 15.52 | 55.28 | 24.81
1E.03.060.0080.b | - 1P, In 25 A | cad | 16.76 | 51.19 | 28.94
1E.03.060.0080.c | - 1P, In 32 A | cad | 16.94 | 50.65 | 29.46
1E.03.060.0080.d | - 2P, In 16 A | cad | 21.02 | 51.05 | 29.07
1E.03.060.0080.e | - 2P, In 25 A | cad | 21.11 | 50.83 | 29.28
1E.03.060.0080.f | - 2P, In 32 A | cad | 21.24 | 50.52 | 29.57
1E.03.060.0080.g | - 2P, In 40 A | cad | 26.66 | 40.25 | 39.87
1E.03.060.0080.h | - 2P, In 63 A | cad | 28.33 | 37.88 | 42.22
1E.03.060.0080.i | - 3P, In 16 A | cad | 26.68 | 48.24 | 31.86
1E.03.060.0080.j | - 3P, In 25 A | cad | 27.02 | 47.63 | 32.46
1E.03.060.0080.k | - 3P, In 32 A | cad | 27.68 | 46.5 | 33.6
1E.03.060.0080.l | - 3P, In 40 A | cad | 37.63 | 34.2 | 45.89
1E.03.060.0080.m | - 3P, In 63 A | cad | 42.61 | 30.2 | 49.89
1E.03.060.0080.n | - 4P, In 16 A | cad | 31.19 | 48.16 | 31.93
1E.03.060.0080.o | - 4P, In 25 A | cad | 32.02 | 46.91 | 33.2
1E.03.060.0080.p | - 4P, In 32 A | cad | 32.85 | 45.72 | 34.37
1E.03.060.0090 | Commutatore a leva, adatti al montaggio su guida DIN, in contenitore plastico, tensione nominale 230 V, nelle tipologie:
1E.03.060.0090.a | - 1P, In 16 A, commutatore I-0-II | cad | 19.67 | 43.62 | 36.45
1E.03.060.0090.b | - 1P, In 16 A, deviatore 0-I | cad | 19.17 | 44.76 | 35.37
1E.03.060.0090.c | - 2P, In 16 A, commutatore I-0-II | cad | 31.32 | 34.26 | 45.82
1E.03.060.0090.d | - 2P, In 16 A, deviatore 0-I | cad | 29.41 | 36.48 | 43.62
1E.03.060.0100 | Contattore tripolare in aria conforme a norme CEI 17-3 per tensione fino a 660 V 50 Hz - comando con bobina a ca. o cc. (completa di resistenza addizionale per tipo cc.) alla tensione di 24-48-110-220-380 V, in opera compresa assistenza; nei tipi:
1E.03.060.0100.a | - contattore grandezza 00: - Ie = 16 A Pm = 13 kW in AC 1 - Ie = 9 A Pm = 5,5 kW in AC 2/3 - Ie = 1,8 A Pm = 1,9 kW in AC 4 - Pc = 4 kvar - 1 ÷ 2 contatti ausiliari | cad | 31.34 | 41.07 | 39.02
1E.03.060.0100.b | - contattore grandezza 0: - Ie = 20 A Pm = 13 kW in AC 1 - Ie = 12 A Pm = 1,9 kW in AC 2/3 - Ie = 4,3 A Pm = 1,9 kW in AC 4 - Pc = 4 kvar - 1 ÷ 4 contatti ausiliari | cad | 35.62 | 36.13 | 43.96
1E.03.060.0100.c | - contattore grandezza 1: - Ie = 30 A Pm =19,5 kW in AC 1 - Ie = 22 A Pm = 11 kW in AC 2/3 - Ie =8,5 A Pm = 4 kW in AC 4 - Pc =7,5 kvar - 1 ÷4 contatti ausiliari | cad | 52.59 | 32.63 | 47.46
1E.03.060.0100.d | - contattore grandezza 2: - Ie =45 A Pm =29,5 kW in AC 1 - Ie = 32 A Pm =15 kW in AC 2/3 - Ie =15,6 A Pm =7,5 kW in AC 4 - Pc =16,7 kvar - 4 contatti ausiliari | cad | 63.45 | 27.04 | 53.05
1E.03.060.0100.e | - contattore grandezza 3: - Ie =80 A Pm =52 kW in AC 1 - Ie = 45 A Pm =22 kW in AC 2/3 - Ie =24 A Pm =11kW in AC 4 - Pc =30 kvar - 4 ÷8contatti ausiliari | cad | 111.14 | 19.3 | 60.8
1E.03.060.0100.f | - contattore grandezza 4: - Ie =100 A Pm =66 kW in AC 1 - Ie =75 A Pm =37 kW in AC 2/3 - Ie =34 A Pm =17 kW in AC 4 - Pc =40 kvar - 4 ÷ 8 contatti ausiliari | cad | 168.7 | 17.71 | 62.39
1E.03.060.0100.g | - contattore grandezza 6: - Ie =160 A Pm =105 kW in AC 1 - Ie =110 A Pm =55 kW in AC 2/3 - Ie =54 A Pm =27 kW in AC 4 - Pc =60 kvar - 4 ÷ 8 contatti ausiliari | cad | 241.47 | 12.44 | 67.66
1E.03.060.0100.h | - contattore grandezza 8: - Ie =200 A Pm =132 kW in AC 1 - Ie =170 A Pm =90 kW in AC 2/3 - Ie =75 A Pm =37 kW in AC 4 - Pc =100 kvar - 4 ÷ 8 contatti ausiliari | cad | 344 | 8.73 | 71.37
1E.03.060.0100.i | - contattore grandezza 10: - Ie =300 A Pm =195 kW in AC 1 - Ie =250 A Pm =132 kW in AC 2/3 - Ie =110 A Pm =55 kW in AC 4 - Pc =150 kvar - 4 ÷ 8 contatti ausiliari | cad | 526.86 | 6.51 | 73.58
1E.03.060.0100.j | - contattore grandezza 12: - Ie =400 A Pm =262 kW in AC 1 - Ie =400 A Pm =200 kW in AC 2/3 - Ie =150 A Pm =65 kW in AC 4 - Pc =200 kvar - 4 ÷ 8 contatti ausiliari | cad | 724.34 | 5.33 | 74.77
1E.03.070 | QUADRI ELETTRICI
1E.03.070.0010 | Quadro elettrico di distribuzione da parete, in lamiera verniciato grado di protezione IP30 con porta di vetro fino a 160 A preassemblato completo di intelaiatura interna per il fissaggio delle apparecchiature elettriche modulari, pannelli di copertura delle apparecchiature, targhette identificatrici,targhette per la certificazione EN 61-439, accessori meccanici di fissaggio comprese morsettiere in opera del tipo:
1E.03.070.0010.a | - 600x600 mm | cad | 255.09 | 16.82 | 63.28
1E.03.070.0010.b | - 600x800 mm | cad | 299.06 | 14.34 | 65.75
1E.03.070.0010.c | - 600x1000 mm | cad | 343.85 | 12.48 | 67.62
1E.03.070.0010.d | - 600x1200 mm | cad | 394.89 | 10.86 | 69.23
1E.03.070.0020 | Quadro elettrico di distribuzione da incasso, in lamiera verniciato grado di protezione IP30 con porta di vetro fino a 160 A preassemblato completo di intelaiatura interna per il fissaggio delle apparecchiature elettriche modulari, pannelli di copertura delle apparecchiature, targhette identificatrici,targhette per la certificazione EN 61-439, accessori meccanici di fissaggio comprese morsettiere in opera del tipo:
1E.03.070.0020.a | - 600x600 mm | cad | 342.19 | 12.54 | 67.56
1E.03.070.0020.b | - 600x800 mm | cad | 399.41 | 10.74 | 69.35
1E.03.070.0020.c | - 600x1000 mm | cad | 459.12 | 9.34 | 70.75
1E.03.070.0020.d | - 600x1200 mm | cad | 522.92 | 8.2 | 71.89
1E.03.070.0030 | Quadro elettrico di distribuzione da parete, in resina verniciato grado di protezione IP43 doppio isolamento con porta di vetro fino a 160 A preassemblato completo di intelaiatura interna per il fissaggio delle apparecchiature elettriche modulari, pannelli di copertura delle apparecchiature, targhette identificatrici, targhetta da compilare per la certificazione EN 61-439, accessori meccanici di fissaggio compreso morsettiere in opera del tipo:
1E.03.070.0030.a | - 600x600 mm | cad | 364 | 11.79 | 68.31
1E.03.070.0030.b | - 600x800 mm | cad | 404 | 10.62 | 69.48
1E.03.070.0030.c | - 600x1000 mm | cad | 478.2 | 8.97 | 71.13
1E.03.070.0030.d | - 600x1200 mm | cad | 520.31 | 8.25 | 71.85
1E.03.070.0040 | Quadro elettrico di distribuzione da parete, in lamiera verniciato grado di protezione IP43 con porta di vetro fino a 160 A preassemblato completo di intelaiatura interna per il fissaggio delle apparecchiature elettriche modulari, pannelli di copertura delle apparecchiature, targhette identificatrici, targhetta da compilare per la certificazione EN 61-439, accessori meccanici di fissaggio compreso morsettiere in opera del tipo:
1E.03.070.0040.a | - 600x600 mm | cad | 237.09 | 27.14 | 52.95
1E.03.070.0040.b | - 600x800 mm | cad | 255.46 | 25.19 | 54.91
1E.03.070.0040.c | - 600x1000 mm | cad | 283.42 | 22.7 | 57.39
1E.03.070.0040.d | - 600x1200 mm | cad | 295.72 | 21.76 | 58.34
1E.03.070.0050 | Quadro elettrico di distribuzione da incasso, in lamiera verniciato grado di protezione IP43 con porta di vetro fino a 160 A, preassemblato, completo di intelaiatura interna per il fissaggio delle apparecchiature elettriche modulari, pannelli di copertura delle apparecchiature, targhette identificatrici, targhetta da compilare per la certificazione EN 61-439, accessori meccanici di fissaggio compreso morsetteria, in opera del tipo:
1E.03.070.0050.a | - 600x600 mm | cad | 292.67 | 21.99 | 58.11
1E.03.070.0050.b | - 600x800 mm | cad | 311.74 | 20.64 | 59.45
1E.03.070.0050.c | - 600x1000 mm | cad | 342.43 | 18.79 | 61.3
1E.03.070.0050.d | - 600x1200 mm | cad | 385.55 | 16.69 | 63.41
1E.03.070.0060 | Quadro elettrico di distribuzione da parete in resina,verniciato grado di protezione IP55 doppio isolamento con porta di vetro fino a 160 A, preassemblato, completo di intelaiatura interna per il fissaggio delle apparecchiature elettriche modulari, pannelli di copertura delle apparecchiature, targhette identificatrici, targhetta da compilare per la certificazione EN 61-439, accessori meccanici di fissaggio compreso morsetteria, in opera del tipo:
1E.03.070.0060.a | - 600x600 mm | cad | 307.53 | 20.92 | 59.17
1E.03.070.0060.b | - 600x600 mm | cad | 320.8 | 20.06 | 60.04
1E.03.070.0060.c | - 600x1000 mm | cad | 347.34 | 18.53 | 61.57
1E.03.070.0060.d | - 600x1200 mm | cad | 375.54 | 17.14 | 62.96
1E.03.070.0070 | Quadro elettrico di distribuzione da parete, in lamiera d'acciaio verniciato, grado di protezione IP55, completo di porta in vetro fino a 160 A, preassemblato, completo di intelaiatura interna per il fissaggio delle apparecchiature elettriche modulari, pannelli di copertura delle apparecchiature, targhette identificatrici, targhetta da compilare per la certificazione EN 61-439, accessori meccanici di fissaggio compreso di morsettiera, del tipo:
1E.03.070.0070.a | - 600x600 mm | cad | 319.21 | 20.16 | 59.94
1E.03.070.0070.b | - 600x800 mm | cad | 339.11 | 18.98 | 61.12
1E.03.070.0070.c | - 600x1000 mm | cad | 373.11 | 17.25 | 62.85
1E.03.070.0070.d | - 600x1200 mm | cad | 406.29 | 15.84 | 64.26
1E.03.070.0080 | Quadro elettrico di distribuzione da incasso, in lamiera d'acciaio verniciato, grado di protezione IP55, completo di porta in vetro fino a 160 A, preassemblato, completo di intelaiatura interna per il fissaggio delle apparecchiature elettriche modulari, pannelli di copertura delle apparecchiature, targhette identificatrici, targhetta da compilare per la certificazione EN 61-439, accessori meccanici di fissaggio compreso di morsettiera, del tipo:
1E.03.070.0080.a | - 600x600 mm | cad | 370.88 | 17.35 | 62.75
1E.03.070.0080.b | - 600x800 mm | cad | 387.9 | 16.59 | 63.51
1E.03.070.0080.c | - 600x1000 mm | cad | 424.6 | 15.16 | 64.94
1E.03.070.0080.d | - 600x1200 mm | cad | 464.22 | 13.86 | 66.23
1E.03.070.0090 | Quadro elettrico di distribuzione da parete in resina verniciato, grado di protezione IP43, doppio isolamento con porta in vetro fino a 250 A preassemblato,completo di intelaiatura interna per fissaggio delle apparecchiature elettriche modulari,pannelli di copertura delle apparecchiature,targhette identificatrici,targhette per la certificazione EN 61-439,accessori meccanici di fissaggio compresa morsettiera in opera del tipo:
1E.03.070.0090.a | - 600x600 mm | cad | 259.38 | 24.81 | 55.29
1E.03.070.0090.b | - 600x800 mm | cad | 293.83 | 21.9 | 58.2
1E.03.070.0090.c | - 600x1000 mm | cad | 321.37 | 20.02 | 60.07
1E.03.070.0090.d | - 600x1200 mm | cad | 353.01 | 18.23 | 61.87
1E.03.070.0100 | Quadro elettrico di distribuzione da parete in lamiera verniciato, grado di protezione IP43, doppio isolamento con porta in vetro fino a 250 A preassemblato,completo di intelaiatura interna per fissaggio delle apparecchiature elettriche modulari,pannelli di copertura delle apparecchiature,targhette identificatrici,targhette per la certificazione EN 61-439,accessori meccanici di fissaggio compresa morsettiera in opera del tipo:
1E.03.070.0100.a | - 600x600 mm | cad | 236.53 | 18.14 | 61.96
1E.03.070.0100.b | - 600x800 mm | cad | 271.74 | 15.79 | 64.31
1E.03.070.0100.c | - 600x1000 mm | cad | 299.89 | 14.31 | 65.79
1E.03.070.0100.d | - 600x1200 mm | cad | 332.22 | 12.91 | 67.18
1E.03.070.0110 | Quadro elettrico di distribuzione da incasso in lamiera verniciato, grado di protezione IP43, doppio isolamento con porta in vetro fino a 250 A preassemblato,completo di intelaiatura interna per fissaggio delle apparecchiature elettriche modulari,pannelli di copertura delle apparecchiature,targhette identificatrici,targhette per la certificazione EN 61-439,accessori meccanici di fissaggio compresa morsettiera in opera del tipo:
1E.03.070.0110.a | - 600x600 mm | cad | 262.05 | 16.37 | 63.72
1E.03.070.0110.b | - 600x800 mm | cad | 297.66 | 14.41 | 65.68
1E.03.070.0110.c | - 600x1000 mm | cad | 325.99 | 13.16 | 66.93
1E.03.070.0110.d | - 600x1200 mm | cad | 353.47 | 12.14 | 67.96
1E.03.070.0120 | Quadro elettrico di distribuzione da parete in resina verniciato, grado di protezione IP55, doppio isolamento con porta in vetro fino a 250 A preassemblato,completo di intelaiatura interna per fissaggio delle apparecchiature elettriche modulari,pannelli di copertura delle apparecchiature,targhette identificatrici,targhette per la certificazione EN 61-439,accessori meccanici di fissaggio compresa morsettiera in opera del tipo:
1E.03.070.0120.a | - 600x600 mm | cad | 274.8 | 15.61 | 64.49
1E.03.070.0120.b | - 600x800 mm | cad | 311.38 | 13.78 | 66.32
1E.03.070.0120.c | - 600x1000 mm | cad | 349.66 | 12.27 | 67.83
1E.03.070.0120.d | - 600x1200 mm | cad | 370.77 | 11.57 | 68.52
1E.03.070.0130 | Quadro elettrico di distribuzione da parete in lamiera verniciato, grado di protezione IP55, doppio isolamento con porta in vetro fino a 250 A preassemblato,completo di intelaiatura interna per fissaggio delle apparecchiature elettriche modulari,pannelli di copertura delle apparecchiature,targhette identificatrici,targhette per la certificazione EN 61-439,accessori meccanici di fissaggio compresa morsettiera in opera del tipo:
1E.03.070.0130.a | - 600x600 mm | cad | 300.32 | 14.28 | 65.81
1E.03.070.0130.b | - 600x800 mm | cad | 336.9 | 12.73 | 67.36
1E.03.070.0130.c | - 600x1000 mm | cad | 371.28 | 11.55 | 68.54
1E.03.070.0130.d | - 600x1200 mm | cad | 395.58 | 10.84 | 69.25
1E.03.070.0135 | Quadro elettrico di distribuzione da incasso in lamiera verniciato, grado di protezione IP55, doppio isolamento con porta in vetro fino a 250 A preassemblato,completo di intelaiatura interna per fissaggio delle apparecchiature elettriche modulari,pannelli di copertura delle apparecchiature,targhette identificatrici,targhette per la certificazione EN 61-439,accessori meccanici di fissaggio compresa morsettiera in opera del tipo:
1E.03.070.0135.a | - 600x600 mm | cad | 313.08 | 13.7 | 66.4
1E.03.070.0135.b | - 600x800 mm | cad | 349.66 | 12.27 | 67.83
1E.03.070.0135.c | - 600x1000 mm | cad | 384.04 | 11.17 | 68.93
1E.03.070.0135.d | - 600x1200 mm | cad | 408.34 | 10.51 | 69.59
1E.03.070.0137 | Quadro elettrico di distribuzione da parete in resina, grado di protezione IP43, doppio isolamento con porta in vetro da 250 A fino a 630A preassemblato,completo di intelaiatura interna per fissaggio delle apparecchiature elettriche modulari, pannelli di copertura delle apparecchiature,targhette identificatrici,targhette per la certificazione EN 61-439,accessori meccanici di fissaggio compresa morsettiera in opera del tipo:
1E.03.070.0137.a | - 600x600 mm | cad | 321.52 | 13.34 | 66.75
1E.03.070.0137.b | - 600x800 mm | cad | 360.43 | 11.9 | 68.19
1E.03.070.0137.c | - 600x1000 mm | cad | 391.69 | 10.95 | 69.14
1E.03.070.0137.d | - 600x1200 mm | cad | 423.59 | 10.13 | 69.97
1E.03.070.0140 | Quadro elettrico di distribuzione da parete- pavimento in lamiera, grado di protezione IP30, con porta in vetro da 400A fino a 630A preassemblato,completo di intelaiatura interna per fissaggio delle apparecchiature elettriche modulari, pannelli di copertura delle apparecchiature,targhette identificatrici,targhette per la certificazione EN 61-439,accessori meccanici di fissaggio compresa morsettiera in opera del tipo:
1E.03.070.0140.a | - 600x600 mm | cad | 334.79 | 12.81 | 67.28
1E.03.070.0140.b | - 600x800 mm | cad | 374.34 | 11.46 | 68.64
1E.03.070.0140.c | - 600x1000 mm | cad | 404.58 | 10.6 | 69.49
1E.03.070.0140.d | - 600x1200 mm | cad | 440.31 | 9.74 | 70.35
1E.03.070.0140.e | - 600x1400 mm | cad | 450.51 | 9.52 | 70.57
1E.03.070.0140.f | - 600x1600 mm | cad | 463.27 | 9.26 | 70.84
1E.03.070.0140.g | - 600x1800 mm | cad | 472.21 | 9.08 | 71.01
1E.03.070.0140.h | - 600x2000 mm | cad | 484.97 | 8.85 | 71.25
1E.03.070.0140.i | - 850x600 mm | cad | 513.03 | 8.36 | 71.73
1E.03.070.0140.l | - 850x800 mm | cad | 523.25 | 8.2 | 71.9
1E.03.070.0140.m | - 850x1000 mm | cad | 537.28 | 7.98 | 72.11
1E.03.070.0140.n | - 850x1200 mm | cad | 546.72 | 7.85 | 72.25
1E.03.070.0140.o | - 850x1400 mm | cad | 554.39 | 7.74 | 72.36
1E.03.070.0140.p | - 850x1600 mm | cad | 567.15 | 7.56 | 72.53
1E.03.070.0140.q | - 850x1800 mm | cad | 579.9 | 7.4 | 72.7
1E.03.070.0140.r | - 850x2000 mm | cad | 592.66 | 7.24 | 72.86
1E.03.070.0145 | Quadro elettrico di distribuzione da parete- pavimento in lamiera, grado di protezione IP43, con porta in vetro da 400A fino a 630A preassemblato,completo di intelaiatura interna per fissaggio delle apparecchiature elettriche modulari, pannelli di copertura delle apparecchiature,targhette identificatrici,targhette per la certificazione EN 61-439,accessori meccanici di fissaggio compresa morsettiera in opera del tipo:
1E.03.070.0145.a | - 600x600 mm | cad | 358.71 | 11.96 | 68.14
1E.03.070.0145.b | - 600x800 mm | cad | 395.71 | 10.84 | 69.26
1E.03.070.0145.c | - 600x1000 mm | cad | 409.56 | 10.47 | 69.62
1E.03.070.0145.d | - 600x1200 mm | cad | 442.73 | 9.69 | 70.41
1E.03.070.0145.e | - 600x1400 mm | cad | 455.49 | 9.42 | 70.68
1E.03.070.0145.f | - 600x1600 mm | cad | 469.07 | 9.15 | 70.95
1E.03.070.0145.g | - 600x1800 mm | cad | 481.83 | 8.9 | 71.19
1E.03.070.0145.h | - 600x2000 mm | cad | 494.59 | 8.67 | 71.42
1E.03.070.0145.i | - 850x600 mm | cad | 507.35 | 8.46 | 71.64
1E.03.070.0145.l | - 850x800 mm | cad | 520.11 | 8.25 | 71.85
1E.03.070.0145.m | - 850x1000 mm | cad | 530.27 | 8.09 | 72
1E.03.070.0145.n | - 850x1200 mm | cad | 545.63 | 7.86 | 72.23
1E.03.070.0145.o | - 850x1400 mm | cad | 545.63 | 7.86 | 72.23
1E.03.070.0145.p | - 850x1600 mm | cad | 571.15 | 7.51 | 72.59
1E.03.070.0145.q | - 850x1800 mm | cad | 583.91 | 7.35 | 72.75
1E.03.070.0145.r | - 850x2000 mm | cad | 596.67 | 7.19 | 72.91
1E.03.070.0150 | Quadro elettrico di distribuzione da parete- pavimento in lamiera, grado di protezione IP55, con porta in vetro da 400A fino a 630A preassemblato,completo di intelaiatura interna per fissaggio delle apparecchiature elettriche modulari, pannelli di copertura delle apparecchiature,targhette identificatrici,targhette per la certificazione EN 61-439,accessori meccanici di fissaggio compresa morsettiera in opera del tipo:
1E.03.070.0150.a | - 600x600 mm | cad | 370.01 | 11.59 | 68.5
1E.03.070.0150.b | - 600x800 mm | cad | 399.34 | 10.74 | 69.35
1E.03.070.0150.c | - 600x1000 mm | cad | 417.21 | 10.28 | 69.81
1E.03.070.0150.d | - 600x1200 mm | cad | 455.49 | 9.42 | 70.68
1E.03.070.0150.e | - 600x1400 mm | cad | 458.69 | 9.35 | 70.74
1E.03.070.0150.f | - 600x1600 mm | cad | 471.45 | 9.1 | 71
1E.03.070.0150.g | - 600x1800 mm | cad | 484.21 | 8.86 | 71.24
1E.03.070.0150.h | - 600x2000 mm | cad | 496.97 | 8.63 | 71.46
1E.03.070.0150.i | - 850x600 mm | cad | 509.73 | 8.42 | 71.68
1E.03.070.0150.l | - 850x800 mm | cad | 522.49 | 8.21 | 71.88
1E.03.070.0150.m | - 850x1000 mm | cad | 535.25 | 8.01 | 72.08
1E.03.070.0150.n | - 850x1200 mm | cad | 548.01 | 7.83 | 72.27
1E.03.070.0150.o | - 850x1400 mm | cad | 573.52 | 7.48 | 72.62
1E.03.070.0150.p | - 850x1600 mm | cad | 577.35 | 7.43 | 72.66
1E.03.070.0150.q | - 850x1800 mm | cad | 587.55 | 7.3 | 72.8
1E.03.070.0150.r | - 850x2000 mm | cad | 600.31 | 7.15 | 72.95
1E.03.070.0155 | Quadro elettrico di distribuzione da parete- pavimento in lamiera, grado di protezione IP30, con porta in vetro da 800A preassemblato,completo di intelaiatura interna per fissaggio delle apparecchiature elettriche modulari, pannelli di copertura delle apparecchiature,targhette identificatrici,targhette per la certificazione EN 61-439,accessori meccanici di fissaggio compresa morsettiera in opera del tipo:
1E.03.070.0155.a | - 600x600 mm | cad | 359.92 | 11.92 | 68.18
1E.03.070.0155.b | - 600x800 mm | cad | 386.71 | 11.09 | 69
1E.03.070.0155.c | - 600x1000 mm | cad | 428.82 | 10 | 70.09
1E.03.070.0155.d | - 600x1200 mm | cad | 465.83 | 9.21 | 70.89
1E.03.070.0155.e | - 600x1400 mm | cad | 478.59 | 8.96 | 71.13
1E.03.070.0155.f | - 600x1600 mm | cad | 483.69 | 8.87 | 71.23
1E.03.070.0155.g | - 600x1800 mm | cad | 497.73 | 8.62 | 71.48
1E.03.070.0155.h | - 600x2000 mm | cad | 510.49 | 8.4 | 71.69
1E.03.070.0155.i | - 850x600 mm | cad | 536.01 | 8 | 72.09
1E.03.070.0155.l | - 850x800 mm | cad | 548.77 | 7.82 | 72.28
1E.03.070.0155.m | - 850x1000 mm | cad | 551.31 | 7.78 | 72.32
1E.03.070.0155.n | - 850x1200 mm | cad | 566.63 | 7.57 | 72.53
1E.03.070.0155.o | - 850x1400 mm | cad | 579.39 | 7.4 | 72.69
1E.03.070.0155.p | - 850x1600 mm | cad | 592.15 | 7.24 | 72.85
1E.03.070.0155.q | - 850x1800 mm | cad | 605.42 | 7.09 | 73.01
1E.03.070.0155.r | - 850x2000 mm | cad | 618.18 | 6.94 | 73.16
1E.03.070.0160 | Quadro elettrico di distribuzione da parete- pavimento in lamiera, grado di protezione IP43, con porta in vetro da 800A preassemblato,completo di intelaiatura interna per fissaggio delle apparecchiature elettriche modulari, pannelli di copertura delle apparecchiature,targhette identificatrici,targhette per la certificazione EN 61-439,accessori meccanici di fissaggio compresa morsettiera in opera del tipo
1E.03.070.0160.a | - 600x600 mm | cad | 371.28 | 11.55 | 68.54
1E.03.070.0160.b | - 600x800 mm | cad | 396.8 | 10.81 | 69.28
1E.03.070.0160.c | - 600x1000 mm | cad | 437.11 | 9.81 | 70.28
1E.03.070.0160.d | - 600x1200 mm | cad | 469.01 | 9.15 | 70.95
1E.03.070.0160.e | - 600x1400 mm | cad | 481.77 | 8.9 | 71.19
1E.03.070.0160.f | - 600x1600 mm | cad | 494.53 | 8.67 | 71.42
1E.03.070.0160.g | - 600x1800 mm | cad | 507.29 | 8.46 | 71.64
1E.03.070.0160.h | - 600x2000 mm | cad | 520.05 | 8.25 | 71.85
1E.03.070.0160.i | - 850x600 mm | cad | 549.41 | 7.81 | 72.29
1E.03.070.0160.l | - 850x800 mm | cad | 562.17 | 7.63 | 72.46
1E.03.070.0160.m | - 850x1000 mm | cad | 571.09 | 7.51 | 72.58
1E.03.070.0160.n | - 850x1200 mm | cad | 583.85 | 7.35 | 72.75
1E.03.070.0160.o | - 850x1400 mm | cad | 592.79 | 7.24 | 72.86
1E.03.070.0160.p | - 850x1600 mm | cad | 599.17 | 7.16 | 72.94
1E.03.070.0160.q | - 850x1800 mm | cad | 611.93 | 7.01 | 73.09
1E.03.070.0160.r | - 850x2000 mm | cad | 625.96 | 6.85 | 73.24
1E.03.070.0165 | Quadro elettrico di distribuzione da parete- pavimento in lamiera, grado di protezione IP55, con porta in vetro da 800A preassemblato,completo di intelaiatura interna per fissaggio delle apparecchiature elettriche modulari, pannelli di copertura delle apparecchiature,targhette identificatrici,targhette per la certificazione EN 61-439,accessori meccanici di fissaggio compresa morsettiera in opera del tipo:
1E.03.070.0165.a | - 600x600 mm | cad | 378.93 | 11.32 | 68.78
1E.03.070.0165.b | - 600x800 mm | cad | 398.07 | 10.78 | 69.32
1E.03.070.0165.c | - 600x1000 mm | cad | 445.28 | 9.63 | 70.46
1E.03.070.0165.d | - 600x1200 mm | cad | 470.8 | 9.11 | 70.98
1E.03.070.0165.e | - 600x1400 mm | cad | 483.56 | 8.87 | 71.22
1E.03.070.0165.f | - 600x1600 mm | cad | 509.08 | 8.43 | 71.67
1E.03.070.0165.g | - 600x1800 mm | cad | 515.46 | 8.32 | 71.77
1E.03.070.0165.h | - 600x2000 mm | cad | 524.01 | 8.19 | 71.91
1E.03.070.0165.i | - 850x600 mm | cad | 562.29 | 7.63 | 72.47
1E.03.070.0165.l | - 850x800 mm | cad | 575.05 | 7.46 | 72.64
1E.03.070.0165.m | - 850x1000 mm | cad | 577.61 | 7.43 | 72.67
1E.03.070.0165.n | - 850x1200 mm | cad | 587.81 | 7.3 | 72.8
1E.03.070.0165.o | - 850x1400 mm | cad | 600.57 | 7.14 | 72.95
1E.03.070.0165.p | - 850x1600 mm | cad | 613.33 | 6.99 | 73.1
1E.03.070.0165.q | - 850x1800 mm | cad | 626.09 | 6.85 | 73.24
1E.03.070.0165.r | - 850x2000 mm | cad | 638.85 | 6.72 | 73.38
1E.03.070.0170 | Centralino elettrico da parete in resina, grado di protezione IP40, doppio isolamento, completo di porta trasparente intelaiatura interna per il fissaggio delle apparecchiature elettriche modulari, predisposti per alloggiamento morsettiera, etichette identificatici targhetta autoadesiva per la certificazione CEI 23 - 51, accessori meccanici di fissaggio, fino a 12 moduli. | cad | 39.15 | 54.79 | 25.31
1E.03.070.0180 | Centralino elettrico da incasso in resina, grado di protezione IP40, doppio isolamento, completo di porta trasparente intelaiatura interna per il fissaggio delle apparecchiature elettriche modulari, predisposti per alloggiamento morsettiera, etichette identificatici targhetta autoadesiva per la certificazione CEI 23 - 51, accessori meccanici di fissaggio, fino a 12 moduli. | cad | 40.19 | 53.37 | 26.72
1E.03.070.0190 | Centralino elettrico da arredo a parete in resina, grado di protezione IP40, doppio isolamento, completo di porta trasparente intelaiatura interna per il fissaggio delle apparecchiature elettriche modulari, predisposti per alloggiamento morsettiera, etichette identificatici targhetta autoadesiva, accessori meccanici di fissaggio, nelle tipologie:
1E.03.070.0190.a | - da 24 moduli | cad | 45.95 | 46.68 | 33.41
1E.03.070.0190.b | - da 36 moduli | cad | 52.36 | 40.97 | 39.13
1E.03.070.0190.c | - da 48 moduli | cad | 62.91 | 34.1 | 46
1E.03.070.0190.d | - da 54 moduli | cad | 71.43 | 30.03 | 50.08
1E.03.070.0190.e | - da 72 moduli | cad | 90.26 | 23.76 | 56.33
1E.03.070.0200 | Centralino elettrico da arredo ad incasso in resina, grado di protezione IP40, doppio isolamento, completo di porta trasparente intelaiatura interna per il fissaggio delle apparecchiature elettriche modulari, predisposti per alloggiamento morsettiera, etichette identificatici targhetta autoadesiva, accessori meccanici di fissaggio, nelle tipologie:
1E.03.070.0200.a | - da 24 moduli | cad | 49.59 | 43.25 | 36.84
1E.03.070.0200.b | - da 36 moduli | cad | 58.2 | 36.86 | 43.25
1E.03.070.0200.c | - da 48 moduli | cad | 68.35 | 31.38 | 48.72
1E.03.070.0200.d | - da 54 moduli | cad | 76.56 | 28.02 | 52.08
1E.03.070.0200.e | - da 72 moduli | cad | 96.57 | 22.21 | 57.89
1E.03.070.0210 | Centralino elettrico a parete in lamiera, grado di protezione IP40, completo di porta trasparente intelaiatura interna per il fissaggio delle apparecchiature elettriche modulari, predisposti per alloggiamento morsettiera, etichette identificatici targhetta autoadesiva, accessori meccanici di fissaggio, nelle tipologie:
1E.03.070.0210.a | - da 24 moduli | cad | 45.29 | 47.36 | 32.72
1E.03.070.0210.b | - da 36 moduli | cad | 53.1 | 40.4 | 39.7
1E.03.070.0210.c | - da 48 moduli | cad | 63.93 | 33.55 | 46.55
1E.03.070.0210.d | - da 54 moduli | cad | 71.54 | 29.98 | 50.11
1E.03.070.0210.e | - da 72 moduli | cad | 91.48 | 23.45 | 56.65
1E.03.070.0210.f | - da 96 moduli | cad | 116.73 | 18.38 | 61.72
1E.03.070.0220 | Centralino elettrico da parete in resina, grado di protezione IP55, doppio isolamento, completo di porta trasparente intelaiatura interna per il fissaggio delle apparecchiature elettriche modulari, predisposti per alloggiamento morsettiera, etichette identificatici targhetta autoadesiva, accessori meccanici di fissaggio, nelle tipologie:
1E.03.070.0220.a | - da 24 moduli | cad | 49.12 | 43.67 | 36.42
1E.03.070.0220.b | - da 36 moduli | cad | 56.17 | 38.19 | 41.91
1E.03.070.0220.c | - da 48 moduli | cad | 66.48 | 32.27 | 47.83
1E.03.070.0220.d | - da 54 moduli | cad | 75.37 | 28.46 | 51.64
1E.03.070.0220.e | - da 72 moduli | cad | 100.41 | 21.36 | 58.73
1E.03.070.0230 | Centralino elettrico da parete in resina, grado di protezione IP65, doppio isolamento, completo di porta trasparente intelaiatura interna per il fissaggio delle apparecchiature elettriche modulari, predisposti per alloggiamento morsettiera, etichette identificatici targhetta autoadesiva, accessori meccanici di fissaggio, nelle tipologie:
1E.03.070.0230.a | - da 24 moduli | cad | 52.93 | 40.53 | 39.58
1E.03.070.0230.b | - da 36 moduli | cad | 59.99 | 35.76 | 44.34
1E.03.070.0230.c | - da 48 moduli | cad | 70.31 | 30.51 | 49.59
1E.03.070.0230.d | - da 54 moduli | cad | 80.48 | 26.65 | 53.44
1E.03.070.0230.e | - da 72 moduli | cad | 104.24 | 20.58 | 59.52
1E.03.070.0350 | Armadio elettrico di distribuzione a pavimento, in lamiera d'acciaio verniciata, dimensioni orientative 2230x950x290 mm, completo di barre in rame da 800A in verticale sul fondo della struttura, porta in vetro, kit di montaggio delle apparecchiature, traverse di fissaggio, pannelli interni, pannelli varie di completamento - caratteristiche elettriche: tensione d'impiego fino a 690 V, tensione d'isolamento 1000 V , Icw max 35 kA, forma costruttiva 2, grado di protezione IP65. | cad | 2763.68 | 3.1 | 76.99
1E.03.070.0360 | Quadro elettrico di distribuzione con 2 armadi affiancati a pavimento, in lamiera d'acciaio verniciata, dimensioni orientative 2230x1920x830 mm, completo di barre in rame orizzontali da 1600A e verticali da 1250A, porte in vetro, kit di montaggio delle apparecchiature, traverse di fissaggio, pannelli, varie di completamento - caratteristiche elettriche: tensione d'impiego fino a 690 V, tensione d'isolamento 1000 V , Icw max 75 kA, forma costruttiva 4b, grado di protezione IP65. | cad | 9439.49 | 1.82 | 78.28
1E.03.070.0370 | Quadro elettrico di distribuzione con 2 armadi affiancati a pavimento, in lamiera d'acciaio verniciata, dimensioni orientative 2230x1920x830 mm, completo di barre in rame orizzontali da 3200A e verticali da 1250A, porte in vetro, kit di montaggio delle apparecchiature, traverse di fissaggio, pannelli, varie di completamento - caratteristiche elettriche: tensione d'impiego fino a 690 V, tensione d'isolamento 1000 V , Icw max 75 kA, forma costruttiva 4b, grado di protezione IP65. | cad | 14249.88 | 1.2 | 78.89
1E.03.070.0380 | Quadro elettrico per manovra e protezione dei motori, tipo MCC a cassetti estraibili, composto da colonna modulare standard ampliabile lateralmente, ogni colonna è costituita principalmente da vano sbarre, vano cavi, vano cassetti; caratteristiche elettriche: tensione d'impiego fino a 690 V, corrente sbarre principali <= 1600A, corrente sbarre derivate <= 800A, corrente di cortocircuito di breve durata (1s) Icw 50 kA, corrente di picco 125 kA, grado di protezione IP30, grado di protezione a cassetto estratto IP20, forma costruttiva 3, dimensioni 2200x1000x600 mm. | cad | 3004.83 | 3.57 | 76.53
1E.03.070.0390 | Cassetti di tipo estraibile per l'avviamento di motori elettrici asincroni trifase standard, ognuno comprendente interruttore automatico magnetico, teleruttore, relè termico, secondo quanto previsto dalle tabelle di coordinamento delle case costruttrici, tensione 400 V - 50 Hz, avviamento diretto normale tipo 2, corrente di cortocircuito 50 kA, completi di pulsanti, lampade, selettore, relè ausiliario, morsettiera ausiliari, collegamenti interpannellari, nelle potenze:
1E.03.070.0390.a | - 2.2÷4 kW | cad | 1589.84 | 1.35 | 78.75
1E.03.070.0390.b | - 9÷11 kW | cad | 1608.98 | 1.33 | 78.76
1E.03.070.0390.c | - 15 kW | cad | 1621.74 | 1.32 | 78.77
1E.03.070.0390.d | - 18.5÷22 kW | cad | 1800.37 | 1.19 | 78.9
1E.03.070.0390.e | - 30 kW | cad | 1838.65 | 1.17 | 78.93
1E.03.070.0390.f | - 37 kW | cad | 1876.93 | 1.14 | 78.95
1E.03.070.0390.g | - 55 kW | cad | 1979.01 | 1.08 | 79.01
1E.03.070.0390.h | - 75 kW | cad | 2425.6 | 0.88 | 79.21
1E.03.070.0390.i | - 90 kW | cad | 2527.68 | 0.85 | 79.25
1E.03.070.0395 | Vano barre esterno per armadi da pavimento, conforme norme CEI EN 61439-1/2, completo di Kit di barre e morsettiera nelle seguenti altezze:
1E.03.070.0395.a | - 1400 mm | cad | 355.58 | 6.03 | 74.06
1E.03.070.0395.b | - 1600 mm | cad | 369.46 | 5.81 | 74.29
1E.03.070.0395.c | - 1800 mm | cad | 397.49 | 5.4 | 74.7
1E.03.070.0395.d | - 2000 mm | cad | 397.49 | 5.4 | 74.7
1E.03.070.0395.e | - kit morsettiera da installare nel vano armadio | dm | 13.98 | 15.38 | 64.74
1E.03.080 | APPARECCHIATURE PER QUADRI ELETTRICI
1E.03.080.0010 | Commutatori voltmetrici, adatti per montaggio su guida DIN, in contenitore plastico, nelle tipologie:
1E.03.080.0010.a | - In 16 A, 4 posizioni fase-neutro | cad | 39.13 | 32.89 | 47.2
1E.03.080.0010.b | - In 16 A, 4 posizioni fase-fase | cad | 41.45 | 31.05 | 49.05
1E.03.080.0010.c | - In 16 A, 7 posizioni | cad | 48.42 | 26.58 | 53.51
1E.03.080.0020 | Commutatori amperometrici adatti per montaggio su guida DIN, in contenitore plastico, 4 posizioni, In 16 A. | cad | 42.86 | 30.03 | 50.07
1E.03.080.0030 | Commutatori di linea adatti per montaggio su guida DIN, in contenitore plastico, nelle tipologie:
1E.03.080.0030.a | - 2 o 3 posizioni | cad | 24.12 | 53.36 | 26.74
1E.03.080.0030.b | - 3 posizioni con ritorno a zero | cad | 35.81 | 35.94 | 44.15
1E.03.080.0040 | Contattori, adatti al montaggio su guida DIN, in contenitore plastico, nelle tipologie:
1E.03.080.0040.a | - Un 230 V, In 20 A, 1 contatto NA | cad | 39.42 | 43.53 | 36.58
1E.03.080.0040.b | - Un 24 V, In 20 A, 2 contatti NA | cad | 43.41 | 39.53 | 40.57
1E.03.080.0040.c | - Un 230 V, In 20 A, 2 contatti NA+NC | cad | 41.66 | 41.19 | 38.91
1E.03.080.0040.d | - Un 230 V, In 20 A, 2 contatti NA | cad | 43.32 | 39.61 | 40.49
1E.03.080.0040.e | - Un 230 V, In 20 A, 2 contatti NC | cad | 43.08 | 39.83 | 40.25
1E.03.080.0040.f | - Un 230 V, In 20 A, 3 contatti NA | cad | 45.47 | 37.74 | 42.36
1E.03.080.0040.g | - Un 24 o 230 V, In 24 A, 4 contatti NA | cad | 45.65 | 37.59 | 42.5
1E.03.080.0040.h | - Un 230 V, In 24 A, 4 contatti NC | cad | 54.76 | 31.34 | 48.76
1E.03.080.0040.i | - Un 230 V, In 40 A, 2 contatti NA | cad | 55.68 | 30.82 | 49.28
1E.03.080.0040.j | - Un 230 V, In 40 A, 3 contatti NA | cad | 62.4 | 27.5 | 52.6
1E.03.080.0040.k | - Un 230 V, In 40 A, 4 contatti NA | cad | 70.94 | 24.19 | 55.91
1E.03.080.0040.l | - Un 230 V, In 63 A, 2 contatti NA | cad | 80.23 | 21.39 | 58.71
1E.03.080.0040.m | - Un 230 V, In 63 A, 3 contatti NA | cad | 82.56 | 20.78 | 59.3
1E.03.080.0040.n | - Un 230 V, In 63 A, 4 contatti NA | cad | 92.75 | 18.5 | 61.6
1E.03.080.0050 | Contatti ausiliari per contattori, per segnalazione a distanza dello stato del contattore20-63A, nelle tipologie:
1E.03.080.0050.a | - In 6 A, 2 contatti NA | cad | 22.17 | 38.7 | 41.36
1E.03.080.0050.b | - In 6 A, 2 contatti NA+NC | cad | 22.09 | 38.84 | 41.24
1E.03.080.0060 | Relè monostabile, adatti al montaggio su guida DIN, in contenitore plastico, In 16A, nelle tipologie:
1E.03.080.0060.a | - Un 12V, 1 contatto NA | cad | 29.95 | 50.15 | 29.95
1E.03.080.0060.b | - Un 24V, 1 contatto NA | cad | 30.03 | 50.02 | 30.07
1E.03.080.0060.c | - Un 230V, 1 contatto NA | cad | 30.87 | 48.66 | 31.42
1E.03.080.0060.d | - Un 12V, 2 contatti NA+NC | cad | 37.17 | 40.41 | 39.68
1E.03.080.0060.e | - Un 24V, 2 contatti NA+NC | cad | 37.26 | 40.31 | 39.77
1E.03.080.0060.f | - Un 230V, 2 contatti NA+NC | cad | 37.92 | 39.61 | 40.48
1E.03.080.0060.g | - Un 12V, 2 contatti in scambio | cad | 41.32 | 36.35 | 43.73
1E.03.080.0060.h | - Un 24V, 2 contatti in scambio | cad | 41.4 | 36.28 | 43.82
1E.03.080.0060.i | - Un 230V, 2 contatti in scambio | cad | 42.06 | 35.71 | 44.39
1E.03.080.0060.j | - Un 12V, 4 contatti NA | cad | 45.54 | 32.98 | 47.12
1E.03.080.0060.k | - Un 24V, 4 contatti NA | cad | 45.62 | 32.92 | 47.17
1E.03.080.0060.l | - Un 230V, 4 contatti NA | cad | 46.39 | 32.38 | 47.7
1E.03.080.0070 | Relè passo-passo, adatti al montaggio su guida DIN, in contenitore plastico, In 16A, nelle tipologie:
1E.03.080.0070.a | - Un 12V, 1 contatto NA | cad | 30.87 | 48.66 | 31.42
1E.03.080.0070.b | - Un 24V, 1 contatto NA | cad | 31.28 | 48.02 | 32.1
1E.03.080.0070.c | - Un 230V, 1 contatto NA | cad | 31.61 | 47.52 | 32.58
1E.03.080.0070.d | - Un 12V, 1 contatto in scambio | cad | 31.53 | 47.64 | 32.45
1E.03.080.0070.e | - Un 24V, 1 contatto in scambio | cad | 31.87 | 47.13 | 32.95
1E.03.080.0070.f | - Un 230V, 1 contatto in scambio | cad | 32.27 | 46.54 | 33.56
1E.03.080.0070.g | - Un 12V, 2 contatti NA+NC | cad | 35.76 | 42 | 38.09
1E.03.080.0070.h | - Un 24V, 2 contatti NA+NC | cad | 36.26 | 41.42 | 38.67
1E.03.080.0070.i | - Un 230V, 2 contatti NA+NC | cad | 35.94 | 41.79 | 38.29
1E.03.080.0070.j | - Un 12V, 2 contatti NA | cad | 35.76 | 42 | 38.09
1E.03.080.0070.k | - Un 24V, 2 contatti NA | cad | 36.26 | 41.42 | 38.67
1E.03.080.0070.l | - Un 230V, 2 contatti NA | cad | 36.75 | 40.87 | 39.24
1E.03.080.0070.m | - Un 12V, 4 contatti NA | cad | 45.79 | 32.8 | 47.3
1E.03.080.0070.n | - Un 24V, 4 contatti NA | cad | 46.21 | 32.5 | 47.59
1E.03.080.0070.o | - Un 230V, 4 contatti NA | cad | 46.78 | 32.11 | 47.99
1E.03.080.0080 | Temporizzatore multifunzione, adatto al montaggio su guida DIN, in contenitore plastico, portata dei contatti 16A, campo di regolazione 0.05"-10gg. | cad | 82.41 | 15.62 | 64.48
1E.03.080.0090 | Temporizzatore luci, adatto al montaggio su guida DIN, in contenitore plastico, portata dei contatti 16A, campo di regolazione 30"-15'. | cad | 46.6 | 27.62 | 52.47
1E.03.080.0100 | Interruttore orario elettromeccanico a 1 canale, adatto al montaggio su guida DIN, in contenitore plastico, tensione nominale 130V c.c. 230V c.a., nelle tipologie:
1E.03.080.0100.a | - giornaliero | cad | 68.45 | 25.07 | 55.03
1E.03.080.0100.b | - settimanale | cad | 79.48 | 21.59 | 58.51
1E.03.080.0110 | Programmatore digitale settimanale, adatto al montaggio su guida DIN, in contenitore plastico, tensione nominale 220-240V c.a., nelle tipologie:
1E.03.080.0110.a | - 42 memorie - 2 canali | cad | 180.22 | 11.9 | 68.19
1E.03.080.0110.b | - 42 memorie - 1 canale | cad | 108.72 | 19.73 | 60.37
1E.03.080.0110.c | - 20 memorie - 1 canale | cad | 88.15 | 24.33 | 55.77
1E.03.080.0120 | Interruttore crepuscolare (con sonda esterna), adatto al montaggio su guida DIN, in contenitore plastico, nelle tipologie:
1E.03.080.0120.a | - 2 contatti, 16 memorie | cad | 231.64 | 9.26 | 70.83
1E.03.080.0120.b | - 1 contatto | cad | 126.31 | 16.98 | 63.11
1E.03.080.0130 | Voltmetro analogico ad inserzione diretta, adatto al montaggio su guida DIN, precisione 1.5%, in contenitore plastico, nelle tipologie:
1E.03.080.0130.a | - scala 0÷300 | cad | 55.47 | 38.67 | 41.43
1E.03.080.0130.b | - scala 0÷500 | cad | 53.82 | 39.86 | 40.25
1E.03.080.0140 | Voltmetro digitale ad inserzione diretta, adatto al montaggio su guida DIN, in contenitore plastico, scala 0-600, precisione 0.5%. | cad | 98.6 | 21.75 | 58.35
1E.03.080.0141 | Voltmetro analogico modulare, tensione nominale:
1E.03.080.0141.a | - 300 Vca | cad | 54.63 | 39.26 | 40.82
1E.03.080.0141.b | - 500 Vca | cad | 54.48 | 39.37 | 40.73
1E.03.080.0142 | Amperometro analogico modulare, correnti nominali:
1E.03.080.0142.a | - 5 ÷ 40 A | cad | 54.44 | 39.4 | 40.69
1E.03.080.0142.b | - 50 ÷ 60 A | cad | 56.76 | 37.79 | 42.3
1E.03.080.0142.c | - 1000 A | cad | 53.43 | 40.15 | 39.94
1E.03.080.0150 | Amperometro analogico, adatto al montaggio su guida DIN, precisione 1.5%, in contenitore plastico, nelle tipologie:
1E.03.080.0150.a | - portata 10A, inserzione diretta | cad | 55.89 | 38.38 | 41.72
1E.03.080.0150.b | - portata 20A, inserzione diretta | cad | 56.4 | 38.03 | 42.06
1E.03.080.0150.c | - portata 30A, inserzione diretta | cad | 57.06 | 37.59 | 42.5
1E.03.080.0150.d | - portata 5A, inserzione tramite TA/5A | cad | 53.42 | 40.15 | 39.93
1E.03.080.0160 | Amperometro digitale ad inserzione tramite trasformatore di corrente, adatto al montaggio su guida DIN, portata 15-1000A, in contenitore plastico, precisione 0.5%. | cad | 98.6 | 21.75 | 58.35
1E.03.080.0170 | Contatore di energia monofase, adatto al montaggio su guida DIN, corrente nominale 26A, in contenitore plastico, precisione 1.5%, n. digit 5 unità + 2 decimali, per impianti con potenza max 6KW. | cad | 137.92 | 15.55 | 64.54
1E.03.080.0180 | Contatore di energia trifase, adatto al montaggio su guida DIN, corrente nominale 30A, in contenitore plastico, precisione 1.5%, n. digit 6 unità + 1 decimale. | cad | 354.31 | 8.48 | 71.62
1E.03.080.0190 | Contatore di energia trifase ad inserzione tramite TA/5A, adatto al montaggio su guida DIN, corrente nominale 5A, in contenitore plastico, precisione 1.5%, n. digit 6 unità + 1 decimale. | cad | 345.2 | 8.7 | 71.4
1E.03.080.0195 | Contatore modulare, tensione nominale 230 V:
1E.03.080.0195.a | - per sistemi monofase | cad | 145.81 | 8.83 | 71.26
1E.03.080.0195.b | - per sistemi trifase | cad | 324.16 | 5.29 | 74.8
1E.03.080.0200 | Contaore adatto al montaggio su guida DIN, in contenitore plastico, precisione 1/100 h, n. digit 5 unità + 2 decimali, per contabilizzazione delle ore di funzionamento di apparecchiature elettriche. | cad | 65.29 | 45.99 | 34.09
1E.03.080.0210 | Analizzatore di rete adatto al montaggio su guida DIN, in contenitore plastico, precisione 1%, n. digit 6 unità (misure di energia 3 (misure istantanee), per lettura di tutti i parametri di una rete monofase o trifase, consumo 5VA. | cad | 337.21 | 12.72 | 67.37
1E.03.080.0220 | Trasformatore amperometrico di corrente con secondario 5A, circuito primario avvolto, potenza 3VA, corrente primaria 15-25A, classe 1. | cad | 49.29 | 34.81 | 45.28
1E.03.080.0230 | Trasformatore amperometrico di corrente con secondario 5A, circuito primario formato da barra 30x10max, cavo diam. 23max, nelle tipologie:
1E.03.080.0230.a | - 2-3VA, corrente primaria 40-60A, classe 3 | cad | 29.5 | 43.63 | 36.47
1E.03.080.0230.b | - 3VA, corrente primaria 100A, classe 1 | cad | 29.5 | 43.63 | 36.47
1E.03.080.0230.c | - 3-5VA, corrente primaria 150-250A, classe 0.5 | cad | 29.93 | 43 | 37.09
1E.03.080.0230.d | - 6VA, corrente primaria 400A, classe 0.5 | cad | 30.82 | 41.76 | 38.35
1E.03.080.0230.e | - 10VA, corrente primaria 600A, classe 0.5 | cad | 31.99 | 40.23 | 39.86
1E.03.080.0230.f | - 20VA, corrente primaria 1000-1200A, classe 0.5 | cad | 51.57 | 24.96 | 55.13
1E.03.080.0230.g | - 30VA, corrente primaria 1500A, classe 0.5 | cad | 54.22 | 23.74 | 56.36
1E.03.080.0240 | Lampade di segnalazione adatte al montaggio su guida DIN, in contenitore plastico, tensione nominale 24V, assorbimento 20 mA, in vari colori. | cad | 19.5 | 44 | 36.1
1E.03.080.0250 | Lampade di segnalazione adatte al montaggio su guida DIN, in contenitore plastico, tensione nominale 230V, assorbimento 2.5 mA, in vari colori. | cad | 18.5 | 46.38 | 33.73
1E.03.080.0260 | Pulsanti luminosi con contatto in scambio, adatti al montaggio su guida DIN, in contenitore plastico, tensione nominale 24V, corrente nominale 16A, in vari colori. | cad | 32.41 | 39.71 | 40.39
1E.03.080.0270 | Pulsanti luminosi con contatto in scambio, adatti al montaggio su guida DIN, in contenitore plastico, tensione nominale 230V, corrente nominale 16A, in vari colori. | cad | 27.68 | 46.5 | 33.6
1E.03.080.0280 | Suoneria per segnalazione acustica di eventi nel civile e terziario, adatta al montaggio su guida DIN, in contenitore plastico, nelle tipologie:
1E.03.080.0280.a | - Un=12V, 5VA | cad | 24.7 | 52.11 | 27.98
1E.03.080.0280.b | - Un=230V, 10VA | cad | 25.12 | 51.23 | 28.86
1E.03.080.0280.c | - Un=230V, 6VA | cad | 33.08 | 38.91 | 41.17
1E.03.080.0290 | Ronzatore per segnalazione acustica di eventi nel civile e terziario, adatta al montaggio su guida DIN, in contenitore plastico, nelle tipologie:
1E.03.080.0290.a | - Un=12V, 5VA | cad | 23.91 | 53.83 | 26.27
1E.03.080.0290.b | - Un=230V, 10VA | cad | 25.03 | 51.42 | 28.65
1E.03.080.0290.c | - Un=230V, 6VA | cad | 33.74 | 38.14 | 41.94
1E.03.080.0300 | Combinato trasformatore-suoneria-ronzatore, adatto al montaggio su guida DIN, in contenitore plastico, tensione nominale 230V, consumo 3.8VA. | cad | 46.63 | 36.8 | 43.3
1E.03.080.0310 | Trasformatore per suonerie, adatto al montaggio su guida DIN, in contenitore plastico, tensione primario 230 V,nelle tipologie:
1E.03.080.0310.a | - 5VA, tensione secondario 4+8=12V o 12+12=24V | cad | 28.93 | 44.49 | 35.6
1E.03.080.0310.b | - 10-15VA, tensione secondario 4+8=12V o 12+12=24V | cad | 30.16 | 42.67 | 37.43
1E.03.080.0310.c | - 10VA, tensione secondario 12+12=24V | cad | 30.59 | 42.07 | 38.02
1E.03.080.0310.d | - 30-40VA, tensione secondario 4+8=12V o 12+12=24V | cad | 32.57 | 39.51 | 40.59
1E.03.080.0320 | Trasformatore di sicurezza, adatto al montaggio su guida DIN, in contenitore plastico, tensione primario 230 V,nelle tipologie:
1E.03.080.0320.a | - 15VA, tensione secondario 12+12=24V | cad | 34.23 | 37.6 | 42.51
1E.03.080.0320.b | - 25VA, tensione secondario 12+12=24V | cad | 40.29 | 31.94 | 48.15
1E.03.080.0320.c | - 40VA, tensione secondario 12+12=24V | cad | 44.52 | 28.91 | 51.19
1E.03.080.0320.d | - 63VA, tensione secondario 12+12=24V | cad | 61.61 | 20.89 | 59.21

## 1E.04
CODICE | DESCRIZIONE | U.M. | PREZZO | % Inc. M.O. | % Inc. MAT | % Inc. NOLI
1E | OPERE COMPIUTE IMPIANTI ELETTRICI
1E.04 | APPARECCHIATURE PACKAGE
1E.04.010 | TRASFORMATORI MT/BT
1E.04.010.0010 | Trasformatore trifase MT/BT in resina rispondente alla norma EN 50588-1; progettato e costruito in conformità con quanto previsto dal regolamento 548/2014 della Commissione Europea, recante le modalità di applicazione della Direttiva sulla progettazione ecocompatibile 2009/125/CE con aventi perdite massime a carico a vuoto P =1550 W (cat. A ) e massime perdite a carico Pk = 9000 W (cat. Ak) alla temperatura di 120° previsti dalla data del 1 luglio 2015. Adeguato alle seguenti classi di esercizio: E2 (trasformatore idoneo ad essere installato in un ambiente con condensa ed inquinamento); C2 (trasformatore idoneo ad essere immagazzinato ed utilizzato con temperatura ambiente fino a - 25°C); F1 (trasformatore con caratteristiche di autoestinguente e di non emissione di sostanze e/o fumi tossici nocivi). Tensioni Primarie (kV): 23 kV - Classe d'isolamento: 24 kV BIL 95 kV; Tensioni Secondarie a vuoto (V): 400- classe d'isolamento 1,1 kV; Frequenza (Hz): 50 Regolazione, lato MT: ±2 x 2,5%; Gruppo vettoriale: Dyn11; Classe termica del sistema isolante: 155 °C (F) / 155 °C (F); Sovratemperatura: 100/100 K Tolleranze sulle perdite: 0%; Altre tolleranze: Secondo IEC/CEI Rispondente alla normativa CEI EN 60076-11 relativa alle scariche parziali =10 pC (pico Coulomb); Vcc corrente nominale (120°C): 6%; Tipo di raffrescamento: A.N. secondo norma IEC 60076-1 (raffreddamento naturale) Accessori: barre di collegamento MT con piastrine di raccordo, piastre di collegamento BT, barrette di regolazione del rapporto di trasformazione lato MT, manovrabili in assenza tensione, golfari di sollevamento, carrello con rulli di scorrimento orientabili per la traslazione della macchina in senso longitudinale o laterale, ganci di traino, morsetti di messa a terra, targa delle caratteristiche, targa segnalazione pericolo folgorazione, 3+1 sonde termometriche PT100 installate sugli avvolgimenti BT (una per colonna) più una sul nucleo magnetico e cablate in cassetta di centralizzazione, n.4 antivibranti forniti sciolti per il montaggio sotto le ruote del trasformatore, tutti gli accessori necessari al montaggio, assemblaggio e collegamento al sistema di media e bassa tensione. Certificato di collaudo, manuale d'installazione e manutenzione. Compreso di messa in servizio e collaudo. Nelle potenze:
1E.04.010.0010.a | - 315 KVA | cad | 11079.19 | 1.55 | 78.55
1E.04.010.0010.b | - 400 KVA | cad | 11708.43 | 1.47 | 78.63
1E.04.010.0010.c | - 500 KVA | cad | 12316.7 | 1.39 | 78.7
1E.04.010.0010.d | - 630 KVA | cad | 14215.42 | 1.21 | 78.89
1E.04.010.0010.e | - 800 KVA | cad | 16914.68 | 2.03 | 78.07
1E.04.010.0010.f | - 1000 KVA | cad | 20018.94 | 1.71 | 78.38
1E.04.010.0010.g | - 1250 KVA | cad | 22504.97 | 1.52 | 78.57
1E.04.010.0010.h | - 1600 KVA | cad | 27423.06 | 1.25 | 78.84
1E.04.010.0020 | Involucro di contenimento per trasformatore MT/BT 24 kV, grado di protezione IP23, costituito da profilati in acciaio e lamiere lucide verniciate dopo opportuno trattamento antiruggine, per trasformatori delle seguenti taglie:
1E.04.010.0020.a | - da 315 kVA a 1250 kVA | cad | 2985.17 | 28.74 | 51.35
1E.04.010.0020.b | - da 1600 kVA a 3150 kVA | cad | 2985.17 | 28.74 | 51.35
1E.04.020 | GRUPPI STATICI DI CONTINUITA'
1E.04.020.0010 | Gruppo statico di continuità con gestione e controllo a microprocessore. Tecnologia VDF (Voltage Frequency Dependent - Off-Line). Dotato di test batteria automatico e periodico. Tensione di alimentazione 220÷240V +20% -25%, frequenza 50/60 Hz autorange, tensione in uscita 230V con tolleranza ±5%. Sistema con tempo d'intervento 2 ms tipico (4 ms max), rendimento minimo 99%, protezione delle batterie dall'eccessiva scarica, da sovraccorrente e cortocircuito, sovratensione o sottotensione. Ridotta rumorosità (< 40 db a 1 m). Temperatura di esercizio 0÷40°C. Dotato di porta di comunicazione RS232 e contatti di segnalazione, software per personal computer idoneo al sistema operativo per la chiusura automatica degli applicativi attivi, sorveglianza e controllo del buon funzionamento dell'unità UPS. Fornito con 3 prese IEC 320 da 10A, comprese batterie ermetiche senza manutenzione idonee all'impiego in ambienti chiusi; conforme alle norme CEI EN 62040; nelle potenze nominali/attiva:
1E.04.020.0010.a | - 400 VA, 240 W, autonomia 6 min. | cad | 212.52 | 40.37 | 39.72
1E.04.020.0010.b | - 550 VA, 330W, autonomia 6 min. | cad | 232.17 | 36.96 | 43.14
1E.04.020.0010.c | - 650 VA, 400 W, autonomia 6 min. | cad | 251.31 | 34.14 | 45.96
1E.04.020.0020 | Gruppo statico di continuità con gestione e controllo a microprocessore. Tecnologia VDF (Voltage Frequency Dependent - Off-Line). Dotati di test batteria automatico e periodico. Tensione di alimentazione 220÷240V +20% -25%, frequenza 50/60 Hz autorange, tensione in uscita 230V con tolleranza ±5%. Sistema con tempo d'intervento 2 ms tipico (4 ms max), rendimento minimo 99%, protezione delle batterie dall'eccessiva scarica, da sovraccorrente e cortocircuito, sovratensione o sottotensione. Ridotta rumorosità (< 40 db a 1 m). Temperatura di esercizio 0÷40°C. Dotato di porta di comunicazione RS232 e contatti di segnalazione, software per personal computer idoneo al sistema operativo per la chiusura automatica degli applicativi attivi, sorveglianza e controllo del buon funzionamento dell'unità UPS. Fornito con 3 prese IEC 320 da 10A, comprese batterie ermetiche senza manutenzione idonee all'impiego in ambienti chiusi; conforme alle norme CEI EN 62040; nelle potenze nominali/attiva:
1E.04.020.0020.a | - 800 VA, 480 W, autonomia 5 min. | cad | 419.74 | 20.44 | 59.65
1E.04.020.0020.b | - 1000 VA, 600 W, autonomia 6 min. | cad | 535.84 | 16.01 | 64.08
1E.04.020.0020.c | - 1500 VA, 900 W, autonomia 6 min. | cad | 625.16 | 13.72 | 66.37
1E.04.020.0020.d | - 2000 VA, 1200 W, autonomia 6 min. | cad | 687.69 | 12.48 | 67.62
1E.04.020.0020.e | - espansione autonomia 20 min. per 2000 VA | cad | 421.56 | 2.04 | 78.06
1E.04.020.0020.f | - espansione autonomia 30 min. per 2000 VA | cad | 564.49 | 1.52 | 78.58
1E.04.020.0020.g | - espansione autonomia 60 min. per 2000 VA | cad | 1127.18 | 0.76 | 79.34
1E.04.020.0030 | Gruppo statico di continuità con gestione e controllo a microprocessore. Tecnologia VDF (Voltage Frequency Dependent - Off-Line). In versione rack 19". Dotati di test batteria automatico e periodico. Tensione di alimentazione 220÷240V +20% -25%, frequenza 50/60 Hz autorange, tensione in uscita 230V con tolleranza ±5%. Sistema con tempo d'intervento 2 ms tipico (4 ms max), rendimento minimo 99%, protezione delle batterie dall'eccessiva scarica, da sovraccorrente e cortocircuito, sovratensione o sottotensione. Ridotta rumorosità (< 40 db a 1 m). Temperatura di esercizio 0÷40°C. Dotato di porta di comunicazione RS232 e contatti di segnalazione, software per personal computer idoneo al sistema operativo per la chiusura automatica degli applicativi attivi, sorveglianza e controllo del buon funzionamento dell'unità UPS. Fornito con 3 prese IEC 320 da 10A, comprese batterie ermetiche senza manutenzione idonee all'impiego in ambienti chiusi; conforme alle norme CEI EN 62040; nelle potenze nominali/attiva:
1E.04.020.0030.a | - 500 VA, 335 W, autonomia 8 min. | cad | 500.13 | 17.16 | 62.94
1E.04.020.0030.b | - 750 VA, 500W, autonomia 5 min. | cad | 562.64 | 15.25 | 64.85
1E.04.020.0030.c | - 1000 VA, 670 W, autonomia 5 min. | cad | 696.61 | 12.32 | 67.78
1E.04.020.0030.d | - 1500 VA, 1000 W, autonomia 6 min. | cad | 741.27 | 11.57 | 68.52
1E.04.020.0030.e | - 2000 VA, 1340 W, autonomia 6 min. | cad | 1044.96 | 8.21 | 71.89
1E.04.020.0030.f | - espansione autonomia 20 min. per 2000 VA | cad | 421.56 | 2.04 | 78.06
1E.04.020.0030.g | - espansione autonomia 30 min. per 2000 VA | cad | 564.49 | 1.52 | 78.58
1E.04.020.0030.h | - espansione autonomia 60 min. per 2000 VA | cad | 1127.18 | 0.76 | 79.34
1E.04.020.0040 | Gruppo statico di continuità con gestione e controllo a microprocessore. Tecnologia VI (Voltage Indipendent - Line Interactive). Dotati di test batteria automatico e periodico. Tensione di alimentazione 220÷240V +20% -25%, frequenza 50/60 Hz autorange, tensione in uscita 230V con tolleranza ±5%. Sistema con tempo d'intervento 2 ms tipico (4 ms max), rendimento minimo 99%, protezione delle batterie dall'eccessiva scarica, da sovraccorrente e cortocircuito, sovratensione o sottotensione. Ridotta rumorosità (< 40 db a 1 m). Temperatura di esercizio 0÷40°C. Dotato di porta di comunicazione RS232 e contatti di segnalazione, software per personal computer idoneo al sistema operativo per la chiusura automatica degli applicativi attivi, sorveglianza e controllo del buon funzionamento dell'unità UPS. Fornito con 3 prese IEC 320 da 10A, comprese batterie ermetiche senza manutenzione idonee all'impiego in ambienti chiusi; conforme alle norme CEI EN 62040; nelle potenze nominali/attiva:
1E.04.020.0040.a | - 500 VA, 315 W, autonomia 12 min. | cad | 589.45 | 14.56 | 65.54
1E.04.020.0040.b | - 750 VA, 490 W, autonomia 5 min. | cad | 643.03 | 13.34 | 66.75
1E.04.020.0040.c | - 1000 VA, 670 W, autonomia 6 min. | cad | 750.21 | 11.44 | 68.66
1E.04.020.0040.d | - 1500VA, 1050 W, autonomia 6 min. | cad | 839.53 | 10.22 | 69.88
1E.04.020.0040.e | - 2000VA, 1400 W, autonomia 6 min. | cad | 1053.89 | 8.14 | 71.95
1E.04.020.0050 | Gruppo statico di continuità con gestione e controllo a microprocessore. Tecnologia VI (Voltage Indipendent - Line Interactive). Dotati di test batteria automatico e periodico. Tensione di alimentazione 220÷240V +20% -25%, frequenza 50/60 Hz autorange, tensione in uscita 230V con tolleranza ±5%. Sistema con tempo d'intervento 2 ms tipico (4 ms max), rendimento minimo 99%, protezione delle batterie dall'eccessiva scarica, da sovraccorrente e cortocircuito, sovratensione o sottotensione. Ridotta rumorosità (< 40 db a 1 m). Temperatura di esercizio 0÷40°C. Dotato di porta di comunicazione RS232 e contatti di segnalazione, software per personal computer idoneo al sistema operativo per la chiusura automatica degli applicativi attivi, sorveglianza e controllo del buon funzionamento dell'unità UPS. Fornito con 3 prese IEC 320 da 10A, comprese batterie ermetiche senza manutenzione idonee all'impiego in ambienti chiusi; conforme alle norme CEI EN 62040; nelle potenze nominali/attiva:
1E.04.020.0050.a | - 700 VA, 450 W, autonomia 5 min. | cad | 821.67 | 10.44 | 69.65
1E.04.020.0050.b | - 1000 VA, 700 W, autonomia 6 min. | cad | 928.85 | 9.24 | 70.86
1E.04.020.0050.c | - 1500 VA, 1050 W, autonomia 6 min. | cad | 1402.23 | 6.12 | 73.98
1E.04.020.0050.d | - 2000 VA, 1400 W, autonomia 6 min. | cad | 1625.53 | 5.28 | 74.82
1E.04.020.0050.e | - 3000 VA, 2100 W, autonomia 7 min. | cad | 2357.87 | 7.28 | 72.82
1E.04.020.0050.f | - 4000 VA, 2400 W, autonomia 6 min. | cad | 2983.09 | 5.75 | 74.34
1E.04.020.0050.g | - 5000 VA, 3500 W, autonomia 6 min. | cad | 3786.95 | 4.53 | 75.56
1E.04.020.0050.h | - espansione per 1000 VA autonomia 30 min. in armadio aggiuntivo | cad | 553.65 | 30.99 | 49.1
1E.04.020.0050.i | - espansione per 1500 VA autonomia 20 min. in armadio aggiuntivo | cad | 625.1 | 27.45 | 52.64
1E.04.020.0050.j | - espansione per 1500 VA autonomia 30 min. in armadio aggiuntivo | cad | 768.02 | 22.34 | 57.75
1E.04.020.0050.k | - espansione per 1500 VA autonomia 60 min. in armadio aggiuntivo | cad | 1330.71 | 12.9 | 67.2
1E.04.020.0050.l | - espansione per 2000 VA autonomia 20 min. in armadio aggiuntivo | cad | 678.7 | 25.28 | 54.81
1E.04.020.0050.m | - espansione per 2000 VA autonomia 30 min. in armadio aggiuntivo | cad | 839.47 | 20.44 | 59.65
1E.04.020.0050.n | - espansione per 2000 VA autonomia 60 min. in armadio aggiuntivo | cad | 973.45 | 17.63 | 62.47
1E.04.020.0050.o | - espansione per 3000 VA autonomia 20 min. in armadio aggiuntivo | cad | 794.81 | 21.59 | 58.51
1E.04.020.0050.p | - espansione per 3000 VA autonomia 30 min. in armadio aggiuntivo | cad | 1089.55 | 15.75 | 64.35
1E.04.020.0050.q | - espansione per 3000 VA autonomia 60 min. in armadio aggiuntivo | cad | 1286.05 | 13.34 | 66.75
1E.04.020.0050.r | - espansione per 4000 VA autonomia 20 min. in armadio aggiuntivo | cad | 794.81 | 21.59 | 58.51
1E.04.020.0050.s | - espansione per 4000 VA autonomia 30 min. in armadio aggiuntivo | cad | 1089.55 | 15.75 | 64.35
1E.04.020.0050.t | - espansione per 4000 VA autonomia 60 min. in armadio aggiuntivo | cad | 1286.05 | 13.34 | 66.75
1E.04.020.0050.u | - espansione per 5000 VA autonomia 20 min. in armadio aggiuntivo | cad | 1152.07 | 14.89 | 65.2
1E.04.020.0050.v | - espansione per 5000 VA autonomia 30 min. in armadio aggiuntivo | cad | 1598.66 | 10.73 | 69.36
1E.04.020.0050.w | - espansione per 5000 VA autonomia 60 min. in armadio aggiuntivo | cad | 2340 | 7.33 | 72.76
1E.04.020.0060 | Gruppo statico di continuità con gestione e controllo a microprocessore. Tecnologia VI (Voltage Indipendent - Line Interactive). In versione rack 19". Dotati di test batteria automatico e periodico. Tensione di alimentazione 220÷240V +20% -25%, frequenza 50/60 Hz autorange, tensione in uscita 230V con tolleranza ±5%. Sistema con tempo d'intervento 2 ms tipico (4 ms max), rendimento minimo 99%, protezione delle batterie dall'eccessiva scarica, da sovraccorrente e cortocircuito, sovratensione o sottotensione. Ridotta rumorosità (< 40 db a 1 m). Temperatura di esercizio 0÷40°C. Dotato di porta di comunicazione RS232 e contatti di segnalazione, software per personal computer idoneo al sistema operativo per la chiusura automatica degli applicativi attivi, sorveglianza e controllo del buon funzionamento dell'unità UPS. Fornito con 3 prese IEC 320 da 10A, comprese batterie ermetiche senza manutenzione idonee all'impiego in ambienti chiusi; conforme alle norme CEI EN 62040; nelle potenze nominali/attiva:
1E.04.020.0060.a | - 700 VA, 450 W, autonomia 5 min. | cad | 1089.62 | 7.87 | 72.22
1E.04.020.0060.b | - 1000 VA, 700 W, autonomia 6 min. | cad | 1178.94 | 7.28 | 72.82
1E.04.020.0060.c | - 1500 VA, 1050 W, autonomia 6 min. | cad | 1580.87 | 5.43 | 74.67
1E.04.020.0060.d | - 2000 VA, 1400 W, autonomia 6 min. | cad | 1741.63 | 4.93 | 75.17
1E.04.020.0060.e | - 3000 VA, 2100 W, autonomia 7 min. | cad | 2429.38 | 3.53 | 76.56
1E.04.020.0060.f | - espansione per 1000 VA autonomia 30 min. in armadio aggiuntivo | cad | 696.56 | 24.64 | 55.46
1E.04.020.0060.g | - espansione per 1000 VA autonomia 45 min. in armadio aggiuntivo | cad | 830.54 | 20.66 | 59.43
1E.04.020.0060.h | - espansione per 1500 VA autonomia 20 min. in armadio aggiuntivo | cad | 732.28 | 23.43 | 56.66
1E.04.020.0060.i | - espansione per 1500 VA autonomia 30 min. in armadio aggiuntivo | cad | 973.45 | 17.63 | 62.47
1E.04.020.0060.j | - espansione per 1500 VA autonomia 60 min. in armadio aggiuntivo | cad | 1196.73 | 14.34 | 65.76
1E.04.020.0060.k | - espansione per 2000 VA autonomia 25 min. in armadio aggiuntivo | cad | 794.81 | 21.59 | 58.51
1E.04.020.0060.l | - espansione per 2000 VA autonomia 40 min. in armadio aggiuntivo | cad | 1027.03 | 16.71 | 63.39
1E.04.020.0060.m | - espansione per 3000 VA autonomia 30 min. in armadio aggiuntivo | cad | 821.6 | 20.89 | 59.21
1E.04.020.0060.n | - espansione per 3000 VA autonomia 45 min. in armadio aggiuntivo | cad | 1196.73 | 14.34 | 65.76
1E.04.020.0070 | Gruppo statico di continuità con gestione e controllo a microprocessore. Tecnologia a doppia conversione per garantire la tensione in uscita completamente immune dalle perturbazioni di rete (VFI - Voltageand Frequency Indipendent - On-Line). Dotati di test batteria automatico e periodico. Tensione di alimentazione 220÷240V, frequenza 50-60Hz ±5%, tensione in uscita 220÷240V selezionabile con tolleranza ±2%, forma d'onda sinusoidale 50-60Hz selezionabile con tolleranza ±1,5% in grado di sopportare sovraccarichi del 150% per almeno 4 secondi. Sistema con tempo d'intervento 0 ms (no break), rendimento minimo 89%, protezione delle batterie dall'eccessiva scarica, da sovraccorrente e cortocircuito, sovratensione o sottotensione, temperatura, termico ingresso. Ridotta rumorosità (< 45 db a 1 m). Temperatura di esercizio 0÷40°C. Dotato di porta di comunicazione USB e RS232 e contatti di segnalazione, sofware per personal computer idoneo al sistema operativo per la chiusura automatica degli applicativi attivi, sorveglianza e controllo del buon funzionamento dell'unità UPS. Fornito con 1 presa IEC da 16A e 2 prese IEC da 10A, comprese batterie ermetiche senza manutenzione idonee all'impiego in ambienti chiusi; conforme alle norme CEI EN 62040; completo dell'Adapter per compatibilità alla normativa CEI 0-16; nelle potenze nominali/attiva di:
1E.04.020.0070.a | - 3300 VA, 2300 W, autonomia 6 min. | cad | 2572.24 | 6.67 | 73.42
1E.04.020.0070.b | - 4000 VA, 2400 W, autonomia 6 min. | cad | 3251.04 | 5.28 | 74.82
1E.04.020.0070.c | - espansione autonomia 15 min. in armadio aggiuntivo | cad | 794.81 | 21.59 | 58.51
1E.04.020.0070.d | - espansione autonomia 30 min. in armadio aggiuntivo | cad | 1089.55 | 15.75 | 64.35
1E.04.020.0080 | Gruppo statico di continuità con gestione e controllo a microprocessore. Tecnologia a doppia conversione per garantire la tensione in uscita completamente immune dalle perturbazioni di rete (VFI - Voltageand Frequency Indipendent - On-Line). Dotati di test batteria automatico e periodico. Tensione di alimentazione 230V o 400V+N range accettato 0-276V, tensione minima pe non intervento batterie 170V, frequenza 50-60Hz, tensione in uscita 220÷240V selezionabile con tolleranza ±1%, forma d'onda sinusoidale 50-60Hz selezionabile o autoapprendimento in grado di sopportare sovraccarichi del 120% per almeno 120 secondi o del 150% per almeno 30 secondi. Sistema con tempo d'intervento 0 ms (no break), rendimento minimo 91%, protezione delle batterie dall'eccessiva scarica, da sovraccorrente e cortocircuito, sovratensione o sottotensione, temperatura. Ridotta rumorosità (< 45 db a 1 m). Temperatura di esercizio 0÷40°C. Dotato di porta di comunicazione USB e RS232 e contatti di segnalazione, sofware per personal computer idoneo al sistema operativo per la chiusura automatica degli applicativi attivi, sorveglianza e controllo del buon funzionamento dell'unità UPS. Fornito con morsettiera o con morsettiera e 2 prese IEC320 da 10A, comprese batterie ermetiche senza manutenzione idonee all'impiego in ambienti chiusi, nelle potenze nominali/attiva (secondo EN50091-1-1 e EN50091-2 Cl. B) di:
1E.04.020.0080.a | - 5000 VA, 3500 W, autonomia 10 min. | cad | 4358.46 | 7.87 | 72.22
1E.04.020.0080.b | - 6000 VA, 4200 W, autonomia 8 min. | cad | 4671.07 | 7.35 | 72.75
1E.04.020.0080.c | - 6500 VA, 4600 W, autonomia 15 min. | cad | 5206.98 | 6.59 | 73.5
1E.04.020.0080.d | - 8000 VA, 5600 W, autonomia 12 min. | cad | 5519.59 | 6.22 | 73.88
1E.04.020.0080.e | - 10000 VA, 7000 W, autonomia 10 min. | cad | 5787.55 | 5.93 | 74.17
1E.04.020.0080.f | - 5000 VA, 3500 W, autonomia 30 min. con armadio aggiuntivo | cad | 5733.84 | 8.98 | 71.12
1E.04.020.0080.g | - 5000 VA, 3500 W, autonomia 40 min. con armadio aggiuntivo | cad | 6448.38 | 7.98 | 72.11
1E.04.020.0080.h | - 5000 VA, 3500 W, autonomia 70 min. con armadio aggiuntivo | cad | 7430.87 | 6.93 | 73.17
1E.04.020.0080.i | - 6000 VA, 4200 W, autonomia 22 min. con armadio aggiuntivo | cad | 6046.45 | 8.51 | 71.58
1E.04.020.0080.j | - 6000 VA, 4200 W, autonomia 32 min. con armadio aggiuntivo | cad | 6760.99 | 7.61 | 72.48
1E.04.020.0080.k | - 6000 VA, 4200 W, autonomia 60 min. con armadio aggiuntivo | cad | 7743.48 | 6.65 | 73.45
1E.04.020.0080.l | - 6500 VA, 4600 W, autonomia 35 min. con armadio aggiuntivo | cad | 7028.95 | 7.32 | 72.77
1E.04.020.0080.m | - 6500 VA, 4600 W, autonomia 60 min. con armadio aggiuntivo | cad | 8368.71 | 6.15 | 73.94
1E.04.020.0080.n | - 8000 VA, 5600 W, autonomia 30 min. con armadio aggiuntivo | cad | 7341.55 | 7.01 | 73.08
1E.04.020.0080.o | - 8000 VA, 5600 W, autonomia 45 min. con armadio aggiuntivo | cad | 8681.32 | 5.93 | 74.17
1E.04.020.0080.p | - 10000 VA, 7000 W, autonomia 20 min. con armadio aggiuntivo | cad | 7609.5 | 6.77 | 73.33
1E.04.020.0080.q | - 10000 VA, 7000 W, autonomia 35 min. con armadio aggiuntivo | cad | 8949.27 | 5.75 | 74.34
1E.04.020.0090 | Gruppo di batterie ermetiche senza manutenzione, idonee all'impiego in ambienti chiusi, in armadio aggiuntivo, per gruppi statici di continuità, da:
1E.04.020.0090.a | - 5/6000 VA, autonomia 30/22 min. | cad | 1589.61 | 21.59 | 58.51
1E.04.020.0090.b | - 5/6000 VA, autonomia 40/32 min. | cad | 2304.16 | 14.89 | 65.2
1E.04.020.0090.c | - 5/6000 VA, autonomia 70/60 min. | cad | 3286.65 | 10.44 | 69.65
1E.04.020.0090.d | - 6,5/8/10000 VA, autonomia 35/30/20 min. | cad | 2036.2 | 16.85 | 63.24
1E.04.020.0090.e | - 6,5/8/10000 VA, autonomia 60/45/35 min. | cad | 3375.97 | 10.17 | 69.93
1E.04.020.0100 | Gruppo statico di continuità con gestione e controllo a microprocessore. Tecnologia a doppia conversione per garantire la tensione in uscita completamente immune dalle perturbazioni di rete (VFI - Voltageand Frequency Indipendent - On-Line). Dotati di test batteria automatico e periodico. Tensione di alimentazione 230V, 400V+N selezionabile, ±20%, 45-65Hz, tensione in uscita 230V con tolleranza ±1% statica e ±5%, forma d'onda sinusoidale con distorsione <2%, in grado di sopportare sovraccarichi del 125% per 10 minuti o del 150% per almeno minto. Sistema con tempo d'intervento 0 ms (no break), rendimento minimo 92%, protezione delle batterie dall'eccessiva scarica, da sovraccorrente e cortocircuito, sovratensione o sottotensione, temperatura. Ridotta rumorosità (da 48 a 56 db a 1 m). Temperatura di esercizio 0÷40°C. Dotato di porta di comunicazione USB e RS232 e contatti di segnalazione, sofware per personal computer idoneo al sistema operativo per la chiusura automatica degli applicativi attivi, sorveglianza e controllo del buon funzionamento dell'unità UPS. Fornito con morsettiera, comprese batterie ermetiche senza manutenzione idonee all'impiego in ambienti chiusi; conforme alle norme CEI EN 62040; nelle potenze nominali/attiva di:
1E.04.020.0100.a | - 8 kW / 230V 8 kW /400V (10kVA), autonomia 10 min. | cad | 7305.95 | 4.7 | 75.4
1E.04.020.0100.b | - 8 kW / 230V 8 kW /400V (10kVA), autonomia 15 min. | cad | 7931.18 | 4.33 | 75.77
1E.04.020.0100.c | - 8 kW / 230V 8 kW /400V (10kVA), autonomia 20 min. | cad | 8467.07 | 4.05 | 76.04
1E.04.020.0100.d | - 8 kW / 230V 8 kW /400V (10kVA), autonomia 50 min. | cad | 9806.84 | 3.5 | 76.6
1E.04.020.0100.e | - 10,5 kW / 230V 12 kW /400V (15kVA), autonomia 10 min. | cad | 8752.83 | 4.9 | 75.19
1E.04.020.0100.f | - 10,5 kW / 230V 12 kW /400V (15kVA), autonomia 15 min. | cad | 9735.33 | 4.41 | 75.69
1E.04.020.0100.g | - 10,5 kW / 230V 12 kW /400V (15kVA), autonomia 20 min. | cad | 10181.92 | 4.21 | 75.88
1E.04.020.0100.h | - 12 kW / 230V 16 kW /400V (15kVA), autonomia 6 min. | cad | 9467.38 | 4.53 | 75.56
1E.04.020.0100.i | - 12 kW / 230V 16 kW /400V (15kVA), autonomia 10 min. | cad | 10092.6 | 4.25 | 75.85
1E.04.020.0100.j | - 12 kW / 230V 20 kW /400V (15kVA), autonomia 15 min. | cad | 10628.51 | 4.04 | 76.06
1E.04.020.0110 | Gruppo di batterie ermetiche senza manutenzione, idonee all'impiego in ambienti chiusi, in armadio aggiuntivo, per gruppi statici di continuità, da:
1E.04.020.0110.a | - 10 kVA, autonomia 70 min. | cad | 5251.64 | 6.54 | 73.56
1E.04.020.0110.b | - 10 kVA, autonomia 130 min. | cad | 7395.27 | 4.64 | 75.46
1E.04.020.0110.c | - 15/20 kVA, autonomia 30/20 min. | cad | 3554.61 | 9.66 | 70.44
1E.04.020.0110.d | - 15/20 kVA, autonomia 70/60 min. | cad | 7484.59 | 4.59 | 75.51
1E.04.020.0120 | Gruppo statico di continuità con gestione e controllo a microprocessore. Tecnologia a doppia conversione per garantire la tensione in uscita completamente immune dalle perturbazioni di rete (VFI (Voltage and Frequency Indipendent - On-Line ) . Dotati di test batteria automatico e periodico. Predisposizione per il funzionamento di più gruppi in parallelo. Possibilità di controllo remoto tramite porta RS232 e software (incluso) in grado di dialogare con i più diffusi sistemi operativi. Circuito elettronico per lo spegnimento a distanza in caso di emergenza. Stadio di ingresso con assorbimento di corrente con forma d'onda sinusoidale con conseguente contenuto ridotto di armoniche e rifasamento dei carichi non lineari. Tensione di alimentazione 400V ±20% 50Hz, tensione in uscita 400V+N con tolleranza ±1% statica e ±5% dinamica, forma d'onda sinusoidale 50/60 Hz selezionabile con tolleranza ±1% in grado di sopportare sovraccarichi del 120% per 10 minuti e del 150% per almeno 1 minuto. Sistema con tempo d'intervento 0 ms (no break), rendimento minimo 90%, protezione delle batterie dall'eccessiva scarica, da sovraccorrente e cortocircuito, sovratensione o sottotensione, temperatura. Ridotta rumorosità (<58 db a 1 m). Temperatura di esercizio 0÷40°C. Comprese batterie ermetiche senza manutenzione idonee all'impiego in ambienti chiusi; conforme alle norme CEI EN 62040; nelle potenze attiva a cos f 0,8:
1E.04.020.0120.a | - 8 KW (10 KVA), autonomia 10 min. | cad | 7931.18 | 4.33 | 75.77
1E.04.020.0120.b | - 8 KW (10 KVA), autonomia 15 min. | cad | 8556.39 | 4.01 | 76.09
1E.04.020.0120.c | - 8 KW (10 KVA), autonomia 20 min. | cad | 9002.98 | 3.81 | 76.28
1E.04.020.0120.d | - 8 KW (10 KVA), autonomia 50 min. | cad | 10342.75 | 3.32 | 76.78
1E.04.020.0120.e | - 12 KW (15 KVA), autonomia 10 min. | cad | 9092.3 | 3.77 | 76.32
1E.04.020.0120.f | - 12 KW (15 KVA), autonomia 15 min. | cad | 10074.8 | 3.41 | 76.69
1E.04.020.0120.g | - 12 KW (15 KVA), autonomia 20 min. | cad | 10432.07 | 3.29 | 76.81
1E.04.020.0120.h | - 16 KW (20 KVA), autonomia 6 min. | cad | 9717.52 | 3.53 | 76.56
1E.04.020.0120.i | - 16 KW (20 KVA), autonomia 10 min. | cad | 10253.43 | 3.35 | 76.75
1E.04.020.0120.j | - 16 KW (20 KVA), autonomia 15 min. | cad | 11274.21 | 3.04 | 77.05
1E.04.020.0120.k | - 24 KW (30 KVA), autonomia 8 min. | cad | 11682.52 | 2.94 | 77.16
1E.04.020.0130 | Gruppo statico di continuità con gestione e controllo a microprocessore. Tecnologia a doppia conversione per garantire la tensione in uscita completamente immune dalle perturbazioni di rete (VFI - Voltageand Frequency Indipendent - On-Line). Dotati di test batteria automatico e periodico. Predisposizione per il funzionamento di più gruppi in parallelo. Possibilità di controllo remoto tramite porta RS232 e software (incluso) in grado di dialogare con i più diffusi sistemi operativi. Circuito elettronico per lo spegnimento a distanza in caso di emergenza. Stadio di ingresso con assorbimento di corrente con forma d'onda sinusoidale con conseguente contenuto ridotto di armoniche e rifasamento dei carichi non lineari. Tensione di alimentazione 400V ±20% 50Hz, tensione in uscita 400V+N con tolleranza ±1% statica e ±5% dinamica, forma d'onda sinusoidale 50/60 Hz selezionabile con tolleranza ±1% in grado di sopportare sovraccarichi del 120% per 10 minuti e del 150% per almeno 1 minuto. Sistema con tempo d'intervento 0 ms (no break), rendimento minimo 90%, protezione delle batterie dall'eccessiva scarica, da sovraccorrente e cortocircuito, sovratensione o sottotensione, temperatura. Ridotta rumorosità (<58 db a 1 m). Temperatura di esercizio 0÷40°C. Comprese batterie ermetiche senza manutenzione idonee all'impiego in ambienti chiusi; conforme alle norme CEI EN 62040; nelle potenze attiva a cos f 0,8:
1E.04.020.0130.a | - 8 KW (10 KVA), autonomia 70 min. con armadio batterie aggiuntivo | cad | 11771.84 | 2.92 | 77.18
1E.04.020.0130.b | - 8 KW (10 KVA), autonomia 130 min. con armadio batterie aggiuntivo | cad | 13915.45 | 2.47 | 77.63
1E.04.020.0130.c | - 12 KW (15 KVA), autonomia 30 min. con armadio batterie aggiuntivo | cad | 12218.42 | 2.81 | 77.29
1E.04.020.0130.d | - 12 KW (15 KVA), autonomia 40 min. con armadio batterie aggiuntivo | cad | 13200.91 | 2.6 | 77.5
1E.04.020.0130.e | - 12 KW (15 KVA), autonomia 70 min. con armadio batterie aggiuntivo | cad | 14630 | 2.35 | 77.75
1E.04.020.0130.f | - 16 KW (20 KVA), autonomia 20 min. con armadio batterie aggiuntivo | cad | 12843.64 | 2.67 | 77.42
1E.04.020.0130.g | - 16 KW (20 KVA), autonomia 30 min. con armadio batterie aggiuntivo | cad | 13379.55 | 2.57 | 77.53
1E.04.020.0130.h | - 16 KW (20 KVA), autonomia 60 min. con armadio batterie aggiuntivo | cad | 15165.91 | 2.26 | 77.83
1E.04.020.0130.i | - 24 KW (30 KVA), autonomia 15 min. con armadio batterie aggiuntivo | cad | 14808.63 | 2.32 | 77.78
1E.04.020.0130.j | - 24 KW (30 KVA), autonomia 30 min. con armadio batterie aggiuntivo | cad | 16416.36 | 2.09 | 78.01
1E.04.020.0130.k | - 24 KW (30 KVA), autonomia 50 min. con armadio batterie aggiuntivo | cad | 18738.61 | 1.83 | 78.26
1E.04.020.0130.l | - 24 KW (30 KVA), autonomia 60 min. con armadio batterie aggiuntivo | cad | 20935.83 | 1.64 | 78.46
1E.04.020.0140 | Gruppo di batterie ermetiche senza manutenzione, idonee all'impiego in ambienti chiusi, in armadio aggiuntivo, per gruppi statici di continuità, da:
1E.04.020.0140.a | - 10 kVA, autonomia 70 min. | cad | 5251.64 | 6.54 | 73.56
1E.04.020.0140.b | - 10 kVA, autonomia 130 min. | cad | 7395.27 | 4.64 | 75.46
1E.04.020.0140.c | - 15/20/30 kVA, autonomia 30/20/15 min. | cad | 3554.61 | 9.66 | 70.44
1E.04.020.0140.d | - 15/20/30 kVA, autonomia 70/60/30 min. | cad | 7484.59 | 4.59 | 75.51
1E.04.020.0140.e | - 30 kVA, autonomia 60 min. | cad | 12004.06 | 2.86 | 77.24
1E.04.020.0150 | Gruppo statico di continuità con gestione e controllo a microprocessore. Tecnologia a doppia conversione (VFI (Voltage and Frequency Indipendent - On-Line ) per garantire la tensione in uscita completamente immune dalle perturbazioni di rete. Dotati di test batteria automatico e periodico. Predisposizione per il funzionamento di più gruppi in parallelo. Possibilità di controllo remoto tramite porta RS232 e software (incluso) in grado di dialogare con i più diffusi sistemi operativi. Circuito elettronico per lo spegnimento a distanza in caso di emergenza. Stadio di ingresso con assorbimento di corrente con forma d'onda sinusoidale con conseguente contenuto ridotto di armoniche e rifasamento dei carichi non lineari. Tensione di alimentazione 400V ±20% 50Hz, tensione in uscita 400V+N con tolleranza ±1% statica e ±5% dinamica, forma d'onda sinusoidale 50/60 Hz selezionabile con tolleranza ±1% in grado di sopportare sovraccarichi del 120% per 10 minuti e del 150% per almeno 1 minuto. Sistema con tempo d'intervento 0 ms (no break), rendimento minimo 90%, protezione delle batterie dall'eccessiva scarica, da sovraccorrente e cortocircuito, sovratensione o sottotensione, temperatura. Ridotta rumorosità (<58 db a 1 m). Temperatura di esercizio 0÷40°C. Conforme alle norme CEI EN 62040.Comprese batterie ermetiche senza manutenzione idonee all'impiego in ambienti chiusi, nelle potenze attiva a cos f 0,8 :
1E.04.020.0150.a | - 40 kVA / 36 kW - autonomia 0 minuti | cad | 12718.34 | 0.34 | 79.76
1E.04.020.0150.b | - gruppo batterie ermetiche compreso box 40kVA / 36kW - autonomia 30 minuti | cad | 11221.77 | 0.76 | 79.33
1E.04.020.0150.c | - gruppo batterie ermetiche compreso box 40kVA / 36kW - autonomia 60 minuti | cad | 23412.13 | 0.37 | 79.73
1E.04.020.0150.d | - gruppo batterie ermetiche compreso box 40kVA / 36kW - autonomia 120 minuti | cad | 38708 | 0.44 | 79.65
1E.04.020.0150.e | - 60 kVA / 54 kW - autonomia 0 minuti | cad | 15495.01 | 0.28 | 79.82
1E.04.020.0150.f | - gruppo batterie ermetiche compreso box 60kVA / 54kW - autonomia 30 minuti | cad | 19353.99 | 0.44 | 79.65
1E.04.020.0150.g | - gruppo batterie ermetiche compreso box 60kVA / 54kW - autonomia 60 minuti | cad | 38708 | 0.44 | 79.65
1E.04.020.0150.h | - gruppo batterie ermetiche compreso box 60kVA / 54kW - autonomia 120 minuti | cad | 51402.75 | 0.33 | 79.76
1E.04.020.0150.i | - 80 kVA / 72 kW - autonomia 0 minuti | cad | 17722.33 | 0.24 | 79.85
1E.04.020.0150.j | - gruppo batterie ermetiche compreso box 80kVA / 72kW - autonomia 30 minuti | cad | 23412.13 | 0.37 | 79.73
1E.04.020.0150.k | - gruppo batterie ermetiche compreso box 80kVA / 72kW - autonomia 60 minuti | cad | 46824.24 | 0.37 | 79.73
1E.04.020.0150.l | - gruppo batterie ermetiche compreso box 80kVA / 72kW - autonomia 120 minuti | cad | 70129.25 | 0.24 | 79.85
1E.04.020.0150.m | - 100kVA / 90kW - autonomia 0 minuti | cad | 22706.34 | 0.19 | 79.91
1E.04.020.0150.n | - gruppo batterie ermetiche compreso box 100kVA / 90kW - autonomia 37 minuti | cad | 38708 | 0.44 | 79.65
1E.04.020.0150.o | - gruppo batterie ermetiche compreso box 100kVA / 90kW - autonomia 60 minuti | cad | 51402.75 | 0.33 | 79.76
1E.04.020.0150.p | - gruppo batterie ermetiche compreso box 100kVA / 90kW - autonomia 120 minuti | cad | 77104.12 | 0.33 | 79.76
1E.04.020.0160 | Central Power Supply System (CPSS) con gestione e controllo a microprocessore. Tecnologia a doppia conversione (VFI (Voltage and Frequency Indipendent - On-Line ) per garantire la tensione in uscita completamente immune dalle perturbazioni di rete. Dotati di test batterie ermetiche automatico e periodico. Predisposizione per il funzionamento di più gruppi in parallelo. Possibilità di controllo remoto tramite porta RS232 e software (incluso) in grado di dialogare con i più diffusi sistemi operativi. Circuito elettronico per lo spegnimento a distanza in caso di emergenza. Stadio di ingresso con assorbimento di corrente con forma d'onda sinusoidale con conseguente contenuto ridotto di armoniche e rifasamento dei carichi non lineari. Tensione di alimentazione 230/400V ±20% 50Hz, tensione in uscita 230/400V+N con tolleranza ±1% statica e ±5% dinamica, forma d'onda sinusoidale 50/60 Hz selezionabile con tolleranza ±1% in grado di gestire permanentemente il 120% del carico prescritto per la durata nominale e di avviare, a pieno carico, un sistema precedentemente spento; 132% 10 min, 160% 1 min, 180% 5 s. Distorsione armonica massima ammessa è del 5% con carico lineare. Sistema con tempo d'intervento 0 ms (no break), rendimento minimo 90%, protezione delle batterie dall'eccessiva scarica, da sovraccorrente e cortocircuito, sovratensione o sottotensione, temperatura. Ridotta rumorosità (<58 db a 1 m). Caricabatterie in grado di caricare le batterie fino all'80%, partendo dalla condizione di batterie scariche, entro 12 ore. Temperatura di esercizio 0÷40°C. .Conforme alle norme CEI EN 62040 - CEI EN 50171. Gruppo batterie ad alta capacità con vita prevista di 10 anni compreso di box per le seguenti potenze ed autonomia:
1E.04.020.0160.a | - CPSS potenza nominale 5kVA/5kW- Tensione di alimentazione 230V ±20% 50Hz, tensione in uscita 230V - escluso gruppo batterie ermetiche | cad | 4920.91 | 0.44 | 79.66
1E.04.020.0160.b | - gruppo batterie ermetiche compreso box 5kVA / 5kW - autonomia 60 minuti | cad | 6849.39 | 0.63 | 79.47
1E.04.020.0160.c | - CPSS potenza nominale 7kVA/7kW- Tensione di alimentazione 230V ±20% 50Hz, tensione in uscita 230V - escluso gruppo batterie ermetiche | cad | 5320.43 | 0.4 | 79.69
1E.04.020.0160.d | - gruppo batterie ermetiche compreso box 7kVA / 7kW - autonomia 60 minuti | cad | 10350.19 | 0.41 | 79.68
1E.04.020.0160.e | - CPSS potenza nominale 10kVA/9kW- Tensione di alimentazione 400V ±20% 50Hz, tensione in uscita 400V - escluso gruppo batterie ermetiche | cad | 8343.6 | 0.51 | 79.58
1E.04.020.0160.f | - gruppo batterie ermetiche compreso box 10kVA / 9kW - autonomia 30 minuti | cad | 4920.91 | 0.44 | 79.66
1E.04.020.0160.g | - gruppo batterie ermetiche compreso box 10kVA / 9kW - autonomia 60 minuti | cad | 9417.31 | 0.46 | 79.64
1E.04.020.0160.h | - gruppo batterie ermetiche compreso box 10kVA / 9kW - autonomia 120 minuti | cad | 19353.99 | 0.44 | 79.65
1E.04.020.0160.i | - CPSS potenza nominale 20kVA/18kW- Tensione di alimentazione 400V ±20% 50Hz, tensione in uscita 400V - escluso gruppo batterie ermetiche | cad | 10041.56 | 0.43 | 79.67
1E.04.020.0160.j | - gruppo batterie ermetiche compreso box 20kVA / 18kW - autonomia 60 minuti | cad | 19353.99 | 0.44 | 79.65
1E.04.020.0160.k | - gruppo batterie ermetiche compreso box 20kVA / 18kW - autonomia 120 minuti | cad | 25701.37 | 0.33 | 79.76
1E.04.020.0160.l | - CPSS potenza nominale 30kVA/27kW- Tensione di alimentazione 400V ±20% 50Hz, tensione in uscita 400V - escluso gruppo batterie ermetiche | cad | 12039.16 | 0.36 | 79.74
1E.04.020.0160.m | - gruppo batterie ermetiche compreso box 30kVA / 27kW - autonomia 60 minuti | cad | 23412.13 | 0.37 | 79.73
1E.04.020.0160.n | - gruppo batterie ermetiche compreso box 30kVA / 27kW - autonomia 120 minuti | cad | 46824.24 | 0.37 | 79.73
1E.04.020.0160.o | - CPSS potenza nominale 40kVA/36kW- Tensione di alimentazione 400V ±20% 50Hz, tensione in uscita 400V - escluso gruppo batterie ermetiche | cad | 15035.56 | 0.29 | 79.81
1E.04.020.0160.p | - gruppo batterie ermetiche compreso box 40kVA / 36kW - autonomia 60 minuti | cad | 25701.37 | 0.33 | 79.76
1E.04.020.0160.q | - gruppo batterie ermetiche compreso box 40kVA / 36kW - autonomia 120 minuti | cad | 51402.75 | 0.33 | 79.76
1E.04.020.0160.r | - CPSS potenza nominale 60kVA/54kW- Tensione di alimentazione 400V ±20% 50Hz, tensione in uscita 400V - escluso gruppo batterie ermetiche | cad | 18031.96 | 0.24 | 79.86
1E.04.020.0160.s | - gruppo batterie ermetiche compreso box 60kVA / 54kW - autonomia 60 minuti | cad | 46824.24 | 0.37 | 79.73
1E.04.020.0160.t | - gruppo batterie ermetiche compreso box 60kVA / 54kW - autonomia 120 minuti | cad | 77104.12 | 0.33 | 79.76
1E.04.020.0160.u | - CPSS potenza nominale 80kVA/72kW- Tensione di alimentazione 400V ±20% 50Hz, tensione in uscita 400V - escluso gruppo batterie ermetiche | cad | 22027.16 | 0.19 | 79.9
1E.04.020.0160.v | - gruppo batterie ermetiche compreso box 80kVA / 72kW - autonomia 60 minuti | cad | 51402.75 | 0.33 | 79.76
1E.04.020.0160.w | - CPSS potenza nominale 100kVA/90kW- Tensione di alimentazione 400V ±20% 50Hz, tensione in uscita 400V - escluso gruppo batterie | cad | 26022.36 | 0.16 | 79.93
1E.04.020.0160.x | - gruppo batterie ermetiche compreso box 100kVA / 90kW - autonomia 60 minuti | cad | 70236.36 | 0.37 | 79.73
1E.04.020.0170 | Accessorio opzionale EOS per Central Supply System (Emergency Only Switch) per commutazione e dispositivo di manovra per il trasferimento parziale del carico necessario; per avere una parte del carico sempre alimentata (uscita sempre alimentata "SA") ed una parte alimentata solamente durante la mancanza rete (uscita solo emergenza "SE"), per le seguenti potenze:
1E.04.020.0170.a | - Emergency Only Switch 25 Kva trifase (per installazione a parete o a terra) max 4 cad. UPS | cad | 1149.63 | 1.87 | 78.23
1E.04.020.0170.b | - Emergency Only Switch 50 Kva trifase (per installazione a parete o a terra) max 4 cad. UPS | cad | 1353.78 | 1.58 | 78.51
1E.04.020.0170.c | - Emergency Only Switch 100 Kva trifase (per installazione a parete o a terra) max 4 cad. UPS | cad | 1864.17 | 1.15 | 78.95
1E.04.030 | GRUPPI ELETTROGENI
1E.04.030.0010 | Generatore di corrente portatile, alimentato a benzina verde, tensione in uscita 230V, potenza 1,17/1,45 KVA, frequenza 50 Hz, raffreddamento ad aria, avviamento a strappo, aspirazione naturale, autonomia con pieno di carburante di 14 h, potenza custica 90 db, pressione acustica a 7 m 65 dbA, dotato di protezione termica, indicatore di tensione, 1 presa monofase 230V 16A e trolley. | cad | 927.47 | 9.25 | 70.84
1E.04.030.0020 | Generatore di corrente portatile, alimentato a benzina verde, tensione in uscita 230V, frequenza 50 Hz, raffreddamento ad aria, avviamento a strappo, aspirazione naturale, potenza custica 99 db, pressione acustica a 7 m 73 dbA, conforme alla direttiva EN 2000/14, dotato di protezione termica, carica batteria, spia presenza tensione, 1 presa monofase 230V 16A, nelle seguenti potenze:
1E.04.030.0020.a | - 5,5 KVA, autonomia 5 ore | cad | 1795.67 | 4.78 | 75.32
1E.04.030.0020.b | - 6 KVA, autonomia 5 ore | cad | 1898.86 | 4.52 | 75.58
1E.04.030.0020.c | - 2,4 KVA, autonomia 11 ore | cad | 824.02 | 10.41 | 69.68
1E.04.030.0020.d | - 4,1 KVA, autonomia 6 ore | cad | 1126.91 | 7.61 | 72.48
1E.04.030.0030 | Generatore di corrente, alimentato a benzina verde, tensione in uscita 400/230V, frequenza 50 Hz, raffreddamento ad aria, avviamento a strappo, aspirazione naturale, potenza custica 99 db, pressione acustica a 7 m 73 dbA, conforme alla direttiva EN 2000/14, dotato di protezione termica, carica batteria, spia presenza tensione, 1 presa monofase 230V 16A, 1 presa 400V 16A, nelle seguenti potenze:
1E.04.030.0030.a | - 4,4 KVA, autonomia 4,5 ore | cad | 1017.8 | 8.43 | 71.67
1E.04.030.0030.b | - 5,3 KVA, autonomia 3,7 ore | cad | 1073.97 | 7.99 | 72.11
1E.04.030.0030.c | - 6,5 KVA, autonomia 5 ore | cad | 1483.8 | 5.78 | 74.31
1E.04.030.0040 | Generatore di corrente portatile, alimentato a gasolio, tensione in uscita 230V, frequenza 50 Hz, raffreddamento ad aria, avviamento a strappo, aspirazione naturale, conforme alla direttiva EN2000/14, dotato di protezione termica, carica batteria, spia presenza tensione, 2 prese monofase 230V 16A, nelle seguenti potenze:
1E.04.030.0040.a | - 5 KVA, autonomia 3,9 ore | cad | 2294.56 | 3.74 | 76.36
1E.04.030.0040.b | - 4 KVA, autonomia 3,9 ore | cad | 2284.56 | 3.76 | 76.34
1E.04.030.0040.c | - 3 KVA, autonomia 3,4 ore | cad | 1869.7 | 4.59 | 75.51
1E.04.030.0050 | Generatore di corrente portatile, alimentato a gasolio, tensione in uscita 230V, frequenza 50 Hz, raffreddamento ad aria, avviamento elettrico, aspirazione naturale, dotato di protezione magnetotermica, differenziale, carica batteria, spia presenza tensione, 2 prese monofase 230V 16A, nelle seguenti potenze:
1E.04.030.0050.a | - 7,5 KVA, autonomia 11 ore | cad | 4048.28 | 2.12 | 77.98
1E.04.030.0050.b | - 5 KVA, autonomia 3,9 ore | cad | 2858.15 | 3 | 77.09
1E.04.030.0050.c | - 3,5 KVA, autonomia 3,4 ore | cad | 2343.56 | 3.66 | 76.43
1E.04.030.0060 | Generatore di corrente portatile, alimentato a gasolio, tensione in uscita 400/230V, frequenza 50 Hz, raffreddamento ad aria, avviamento elettrico, aspirazione naturale, dotato di protezione magnetotermica, 1 presa monofase 230V 16A, 1 presa 400V 16A, nelle seguenti potenze:
1E.04.030.0060.a | - 4 KVA, autonomia 3,4 ore | cad | 2343.56 | 3.66 | 76.43
1E.04.030.0060.b | - 6 KVA, autonomia 3,9 ore | cad | 2810.7 | 3.05 | 77.04
1E.04.030.0060.c | - 9 KVA, autonomia 11,7 ore | cad | 4229.64 | 2.03 | 78.07
1E.04.030.0070 | Gruppo elettrogeno versione aperta, raffreddato ad aria, completo di pannello automatico e quadro di commutazione, nelle seguenti caratteristiche:
1E.04.030.0070.a | - 7 KVA, autonomia (75% carico) 6 ore | cad | 5841.79 | 14.69 | 65.41
1E.04.030.0070.b | - 10 KVA, autonomia (75% carico) 3,3 ore | cad | 7056.01 | 12.16 | 67.94
1E.04.030.0070.c | - 13 KVA, autonomia (75% carico) 26 ore | cad | 8963.58 | 9.57 | 70.52
1E.04.030.0070.d | - 20 KVA, autonomia (75% carico) 28 ore | cad | 8963.58 | 9.57 | 70.52
1E.04.030.0070.e | - 25 KVA, autonomia (75% carico) 22 ore | cad | 10626.97 | 16.15 | 63.95
1E.04.030.0070.f | - 30 KVA, autonomia (75% carico) 19 ore | cad | 11274.71 | 15.22 | 64.88
1E.04.030.0070.g | - 40KVA, autonomia (75% carico) 14,5 ore | cad | 12502.85 | 17.16 | 62.94
1E.04.030.0070.h | - 60 KVA, autonomia (75% carico) 8,7 ore | cad | 14927.13 | 14.37 | 65.73
1E.04.030.0080 | Gruppo elettrogeno versione cofanata, raffreddato ad aria, completo di pannello automatico e quadro di commutazione, nelle seguenti caratteristiche:
1E.04.030.0080.a | - 40 KVA, autonomia (75% carico) 18,8 ore | cad | 15421.44 | 13.91 | 66.19
1E.04.030.0080.b | - 60 KVA, autonomia (75% carico) 12,5 ore | cad | 17894.64 | 11.99 | 68.11
1E.04.030.0090 | Gruppo elettrogeno versione aperta, raffreddato ad acqua, completo di pannello automatico e quadro di commutazione, nelle seguenti caratteristiche:
1E.04.030.0090.a | - 60 KVA, autonomia (75% carico) 10,7 ore | cad | 16345.36 | 13.12 | 66.97
1E.04.030.0090.b | - 75 KVA, autonomia (75% carico) 9,2 ore | cad | 17626.75 | 12.17 | 67.93
1E.04.030.0090.c | - 105 KVA, autonomia (75% carico) 8,2 ore | cad | 20197.83 | 10.62 | 69.48
1E.04.030.0090.d | - 135 KVA, autonomia (75% carico) 9,6 ore | cad | 23367.72 | 9.18 | 70.92
1E.04.030.0090.e | - 160 KVA, autonomia (75% carico) 8,4 ore | cad | 27326.99 | 9.42 | 70.68
1E.04.030.0090.f | - 230 KVA, autonomia (75% carico) 11,8 ore | cad | 44298.56 | 5.81 | 74.29
1E.04.030.0090.g | - 315 KVA, autonomia (75% carico) 9,4 ore | cad | 47815.13 | 5.38 | 74.71
1E.04.030.0090.h | - 380 KVA, autonomia (75% carico) 11,4 ore | cad | 54907.15 | 4.69 | 75.41
1E.04.030.0090.i | - 430 KVA, autonomia (75% carico) 11,8 ore | cad | 57284.98 | 4.49 | 75.6
1E.04.030.0090.j | - 505 KVA, autonomia (75% carico) 9,8 ore | cad | 67915.96 | 3.79 | 76.31
1E.04.030.0100 | Gruppo elettrogeno versione cofanata, raffreddato ad acqua, completo di pannello automatico e quadro di commutazione, nelle seguenti caratteristiche:
1E.04.030.0100.a | - 185 KVA, autonomia (75% carico) 11,9 ore | cad | 33854.21 | 7.6 | 72.49
1E.04.030.0100.b | - 200 KVA, autonomia (75% carico) 10,7 ore | cad | 34549.22 | 7.45 | 72.65
1E.04.030.0100.c | - 250 KVA, autonomia (75% carico) 9,1 ore | cad | 38084.86 | 6.76 | 73.34
1E.04.030.0100.d | - 300 KVA, autonomia (75% carico) 12,6 ore | cad | 43036.25 | 5.98 | 74.12
1E.04.030.0100.e | - 325 KVA, autonomia (75% carico) 12,1 ore | cad | 47597.83 | 5.41 | 74.69
1E.04.030.0100.f | - 375 KVA, autonomia (75% carico) 10,7 ore | cad | 51556.46 | 4.99 | 75.1
1E.04.030.0100.g | - 400 KVA, autonomia (75% carico) 9,8 ore | cad | 56045.88 | 4.59 | 75.5
1E.04.030.0100.h | - 450 KVA, autonomia (75% carico) 12,4 ore | cad | 63718.46 | 4.04 | 76.06
1E.04.030.0100.i | - 500 KVA, autonomia (75% carico) 11,1 ore | cad | 71998.15 | 3.58 | 76.52
1E.04.040 | RIFASAMENTO
1E.04.040.0010 | Quadro elettrico per rifasamento automatico, in carpenteria metallica da interno, grado di protezione IP30, per installazione a parete, inserimento a gradini con gruppi di condensatori mediante relè fasometrico, condensatori in polipropilene metallizzato rinforzato a basse perdite, massima distorsione armonica 25%, per sistemi trifase con neutro accessibile 400Vac, secondo norme CEI-EN 60439-1 e CEI-EN 60831-1/2, nelle seguenti taglie:
1E.04.040.0010.a | - 7,5 kvar | cad | 849.54 | 20.2 | 59.9
1E.04.040.0010.b | - 12,5 kvar | cad | 920.87 | 18.63 | 61.46
1E.04.040.0010.c | - 17,5 kvar | cad | 932.48 | 18.4 | 61.69
1E.04.040.0010.d | - 20 kvar | cad | 941.61 | 18.22 | 61.87
1E.04.040.0010.e | - 22,5 kvar | cad | 1005.47 | 17.07 | 63.03
1E.04.040.0010.f | - 25 kvar | cad | 952.39 | 18.02 | 62.08
1E.04.040.0010.g | - 27,5 kvar | cad | 1056.06 | 16.25 | 63.85
1E.04.040.0010.h | - 30 kvar | cad | 1051.91 | 16.31 | 63.78
1E.04.040.0010.i | - 35 kvar | cad | 1101.67 | 15.58 | 64.52
1E.04.040.0010.j | - sovrapprezzo per esecuzione IP54 | cad | 475.49 | 36.09 | 44.01
1E.04.040.0020 | Quadro elettrico per rifasamento automatico, in carpenteria metallica da interno, grado di protezione IP30, per installazione a parete, inserimento a gradini con gruppi di condensatori mediante relè fasometrico, condensatori in polipropilene metallizzato rinforzato a basse perdite, massima distorsione armonica 25%, per sistemi trifase con neutro accessibile 400Vac, secondo norme CEI-EN 60439-1 e CEI-EN 60831-1/2, nelle seguenti taglie:
1E.04.040.0020.a | - 37,5 kvar | cad | 1402.87 | 18.35 | 61.75
1E.04.040.0020.b | - 40 kvar | cad | 1329.05 | 19.37 | 60.73
1E.04.040.0020.c | - 45 kvar | cad | 1435.21 | 17.93 | 62.16
1E.04.040.0020.d | - 50 kvar | cad | 1395.42 | 18.45 | 61.65
1E.04.040.0020.e | - 55 kvar | cad | 1489.96 | 17.28 | 62.82
1E.04.040.0020.f | - 60 kvar | cad | 1523.14 | 16.9 | 63.2
1E.04.040.0020.g | - sovrapprezzo per esecuzione IP54 | cad | 680.48 | 37.83 | 42.27
1E.04.040.0030 | Quadro elettrico per rifasamento automatico, in carpenteria metallica da interno, grado di protezione IP30, per installazione a parete, inserimento a gradini con gruppi di condensatori mediante relè fasometrico, condensatori in polipropilene metallizzato rinforzato a basse perdite, massima distorsione armonica 25%, per sistemi trifase con neutro accessibile 400Vac, secondo norme CEI-EN 60439-1 e CEI-EN 60831-1/2, nelle seguenti taglie:
1E.04.040.0030.a | - 65 kvar | cad | 1645.05 | 15.65 | 64.45
1E.04.040.0030.b | - 70 kvar | cad | 1664.96 | 15.46 | 64.64
1E.04.040.0030.c | - 75 kvar | cad | 1711.4 | 15.04 | 65.06
1E.04.040.0030.d | - sovrapprezzo per esecuzione IP54 | cad | 574.32 | 44.82 | 35.28
1E.04.040.0040 | Quadro elettrico per rifasamento automatico, in carpenteria metallica da interno, grado di protezione IP30, per installazione a parete, inserimento a gradini con gruppi di condensatori mediante relè fasometrico, condensatori in polipropilene metallizzato rinforzato a basse perdite, massima distorsione armonica 25%, per sistemi trifase con neutro accessibile 400Vac, secondo norme CEI-EN 60439-1 e CEI-EN 60831-1/2, nelle seguenti taglie:
1E.04.040.0040.a | - 87,5 kvar | cad | 1879.77 | 13.69 | 66.4
1E.04.040.0040.b | - 100 kvar | cad | 2017.44 | 12.76 | 67.34
1E.04.040.0040.c | - 112,5 kvar | cad | 2081.3 | 12.37 | 67.73
1E.04.040.0040.d | - 120 kvar | cad | 2128.58 | 12.09 | 68
1E.04.040.0040.e | - 135 kvar | cad | 2212.34 | 11.63 | 68.46
1E.04.040.0040.f | - sovrapprezzo per esecuzione IP54 | cad | 775.03 | 33.21 | 46.88
1E.04.040.0040.g | - coppia di supporti per montaggio a pavimento | cad | 347.91 | 73.98 | 6.11
1E.04.040.0050 | Quadro elettrico per rifasamento automatico, in carpenteria metallica da interno, grado di protezione IP30, per installazione a pavimento, inserimento a gradini con gruppi di condensatori mediante relè fasometrico, condensatori in polipropilene metallizzato rinforzato a basse perdite, massima distorsione armonica 25%, per sistemi trifase con neutro accessibile 400Vac, secondo norme CEI-EN 60439-1 e CEI-EN 60831-1/2, nelle seguenti taglie:
1E.04.040.0050.a | - 137,5 kvar | cad | 2603.81 | 9.89 | 70.21
1E.04.040.0050.b | - 150 kvar | cad | 2690.07 | 9.57 | 70.53
1E.04.040.0050.c | - 162,5 kvar | cad | 2811.99 | 9.15 | 70.94
1E.04.040.0050.d | - 175 kvar | cad | 2842.68 | 9.05 | 71.04
1E.04.040.0050.e | - 187,5 kvar | cad | 2940.54 | 8.75 | 71.34
1E.04.040.0050.f | - 200 kvar | cad | 3029.29 | 8.5 | 71.6
1E.04.040.0050.g | - 225 kvar | cad | 3223.36 | 7.99 | 72.11
1E.04.040.0050.h | - 255 kvar | cad | 3395.87 | 7.58 | 72.52
1E.04.040.0050.i | - 270 kvar | cad | 3477.14 | 7.4 | 72.69
1E.04.040.0050.j | - 300 kvar | cad | 4897.88 | 5.26 | 74.84
1E.04.040.0050.k | - 325 kvar | cad | 4994.09 | 5.15 | 74.94
1E.04.040.0050.l | - 350 kvar | cad | 5106.88 | 5.04 | 75.06
1E.04.040.0050.m | - 375 kvar | cad | 5276.07 | 4.88 | 75.22
1E.04.040.0050.n | - 405 kvar | cad | 5362.34 | 4.8 | 75.3
1E.04.040.0050.o | - sovrapprezzo per esecuzione IP54 | cad | 475.09 | 3.61 | 76.48
1E.04.040.0060 | Quadro elettrico per rifasamento automatico, in carpenteria metallica da interno, grado di protezione IP30, per installazione a pavimento, inserimento a gradini con gruppi di condensatori mediante relè fasometrico, condensatori in polipropilene metallizzato rinforzato a basse perdite, massima distorsione armonica 25%, per sistemi trifase con neutro accessibile 400Vac, secondo norme CEI-EN 60439-1 e CEI-EN 60831-1/2, nelle seguenti taglie:
1E.04.040.0060.a | - 450 kvar | cad | 7079.27 | 4.85 | 75.25
1E.04.040.0060.b | - 500 kvar | cad | 7444.2 | 4.61 | 75.49
1E.04.040.0060.c | - 550 kvar | cad | 7811.62 | 4.39 | 75.7
1E.04.040.0060.d | - 600 kvar | cad | 8140.88 | 4.22 | 75.88
1E.04.040.0060.e | - sovrapprezzo per esecuzione IP54 | cad | 1302.81 | 1.32 | 78.78
1E.04.050 | CONVERTITORI DI FREQUENZA (INVERTER)
1E.04.050.0010 | Convertitore di frequenza compatto (inverter) 3x380-480V, per ogni tipo di applicazione, installazione affiancata in ogni posizione, regolatore PID, filtri EMC e antiarmoniche integrati, contenitore a libro IP20 versione standard, porta seriale RS232 integrata, nelle seguenti tipologie di potenza:
1E.04.050.0010.a | - 0,55 kW | cad | 573.12 | 29.94 | 50.16
1E.04.050.0010.b | - 0,75 kW | cad | 630.78 | 27.2 | 52.89
1E.04.050.0010.c | - 1,1 kW | cad | 693.98 | 24.73 | 55.37
1E.04.050.0010.d | - 1,5 kW | cad | 772.4 | 22.22 | 57.88
1E.04.050.0010.e | - 2,2 kW | cad | 905.25 | 18.96 | 61.14
1E.04.050.0010.f | - 3 kW | cad | 992.9 | 17.28 | 62.81
1E.04.050.0010.g | - 4 kW | cad | 1065.31 | 16.11 | 63.99
1E.04.050.0010.h | - 5,5 kW | cad | 1220.77 | 14.06 | 66.04
1E.04.050.0010.i | - 7,5 kW | cad | 1383.14 | 12.41 | 67.69
1E.04.050.0010.j | - 11 kW | cad | 1592.11 | 10.78 | 69.32
1E.04.050.0010.k | - 15 kW | cad | 1829.66 | 9.38 | 70.72
1E.04.050.0010.l | - 18,5 kW | cad | 2363.02 | 10.89 | 69.2
1E.04.050.0020 | Convertitore di frequenza compatto (inverter) 3x380-480V, per ogni tipo di applicazione, installazione affiancata in ogni posizione, regolatore PID, filtri EMC e antiarmoniche integrati, contenitore a libro IP20 versione standard con filtro radiodisturbi, porta seriale RS232 integrata, nelle seguenti tipologie di potenza:
1E.04.050.0020.a | - 0,55 kW | cad | 634.03 | 27.06 | 53.03
1E.04.050.0020.b | - 0,75 kW | cad | 700.9 | 24.48 | 55.61
1E.04.050.0020.c | - 1,1 kW | cad | 775.63 | 22.12 | 57.97
1E.04.050.0020.d | - 1,5 kW | cad | 867.42 | 19.78 | 60.31
1E.04.050.0020.e | - 2,2 kW | cad | 1022.41 | 16.78 | 63.31
1E.04.050.0020.f | - 3 kW | cad | 1125.29 | 15.25 | 64.85
1E.04.050.0020.g | - 4 kW | cad | 1208.31 | 14.2 | 65.89
1E.04.050.0020.h | - 5,5 kW | cad | 1391.46 | 12.33 | 67.76
1E.04.050.0020.i | - 7,5 kW | cad | 1581.5 | 10.85 | 69.25
1E.04.050.0020.j | - 11 kW | cad | 1828.29 | 9.39 | 70.71
1E.04.050.0020.k | - 15 kW | cad | 2052.47 | 8.36 | 71.74
1E.04.050.0020.l | - 18,5 kW | cad | 2623.18 | 9.81 | 70.28
1E.04.050.0030 | Convertitore di frequenza compatto (inverter) 3x380-480V, per ogni tipo di applicazione, installazione affiancata in ogni posizione, regolatore PID, filtri EMC e antiarmoniche integrati, contenitore a libro IP20 versione standard con interfaccia di comunicazione a bus, porta seriale RS232 integrata, nelle seguenti tipologie di potenza:
1E.04.050.0030.a | - 0,55 kW | cad | 734.57 | 23.36 | 56.74
1E.04.050.0030.b | - 0,75 kW | cad | 792.23 | 21.66 | 58.44
1E.04.050.0030.c | - 1,1 kW | cad | 855.45 | 20.06 | 60.04
1E.04.050.0030.d | - 1,5 kW | cad | 933.86 | 18.38 | 61.72
1E.04.050.0030.e | - 2,2 kW | cad | 1066.7 | 16.09 | 64.01
1E.04.050.0030.f | - 3 kW | cad | 1154.34 | 14.87 | 65.23
1E.04.050.0030.g | - 4 kW | cad | 1226.76 | 13.99 | 66.11
1E.04.050.0030.h | - 5,5 kW | cad | 1382.23 | 12.41 | 67.68
1E.04.050.0030.i | - 7,5 kW | cad | 1544.6 | 11.11 | 68.99
1E.04.050.0030.j | - 11 kW | cad | 1753.55 | 9.79 | 70.31
1E.04.050.0030.k | - 15 kW | cad | 1991.12 | 8.62 | 71.48
1E.04.050.0030.l | - 18,5 kW | cad | 2524.48 | 10.2 | 69.9
1E.04.050.0040 | Convertitore di frequenza compatto (inverter) 3x380-480V, per ogni tipo di applicazione, installazione affiancata in ogni posizione, regolatore PID, filtri EMC e antiarmoniche integrati, contenitore a libro IP20 versione standard con filtro radiodisturbi e interfaccia di comunicazione a bus, porta seriale RS232 integrata, nelle seguenti tipologie di potenza:
1E.04.050.0040.a | - 0,55 kW | cad | 795.47 | 21.57 | 58.52
1E.04.050.0040.b | - 0,75 kW | cad | 862.33 | 19.9 | 60.2
1E.04.050.0040.c | - 1,1 kW | cad | 937.08 | 18.31 | 61.78
1E.04.050.0040.d | - 1,5 kW | cad | 1028.87 | 16.68 | 63.42
1E.04.050.0040.e | - 2,2 kW | cad | 1183.86 | 14.49 | 65.6
1E.04.050.0040.f | - 3 kW | cad | 1286.73 | 13.34 | 66.76
1E.04.050.0040.g | - 4 kW | cad | 1369.75 | 12.53 | 67.57
1E.04.050.0040.h | - 5,5 kW | cad | 1552.89 | 11.05 | 69.05
1E.04.050.0040.i | - 7,5 kW | cad | 1742.94 | 9.85 | 70.25
1E.04.050.0040.j | - 11 kW | cad | 1989.74 | 8.62 | 71.47
1E.04.050.0040.k | - 15 kW | cad | 2213.93 | 7.75 | 72.35
1E.04.050.0040.l | - 18,5 kW | cad | 2677.52 | 6.41 | 73.69
1E.04.050.0050 | Convertitore di frequenza compatto (inverter) 3x380-500V, per applicazione di processo, installazione affiancata in ogni posizione, regolatore PID, filtri EMC e antiarmoniche integrati, contenitore a libro in esecuzione standard IP20 senza display, nelle seguenti tipologie di potenza:
1E.04.050.0050.a | - 0,75 kW | cad | 862.82 | 19.89 | 60.21
1E.04.050.0050.b | - 1,1 kW | cad | 960.61 | 17.86 | 62.23
1E.04.050.0050.c | - 1,5 kW | cad | 1082.39 | 15.85 | 64.24
1E.04.050.0050.d | - 2,2 kW | cad | 1289.5 | 13.31 | 66.79
1E.04.050.0050.e | - 3 kW | cad | 1426.51 | 12.03 | 68.07
1E.04.050.0050.f | - 4 kW | cad | 1537.22 | 11.16 | 68.93
1E.04.050.0050.g | - 5,5 kW | cad | 1788.16 | 9.6 | 70.5
1E.04.050.0050.h | - 7,5 kW | cad | 2040.49 | 8.41 | 71.69
1E.04.050.0050.i | - 11 kW | cad | 2838.06 | 6.05 | 74.05
1E.04.050.0050.j | - 15 kW | cad | 2838.06 | 6.05 | 74.05
1E.04.050.0050.k | - 18,5 kW | cad | 3554.07 | 7.24 | 72.85
1E.04.050.0050.l | - 22 kW | cad | 4127.44 | 6.24 | 73.86
1E.04.050.0050.m | - 30 kW | cad | 4843.83 | 5.31 | 74.78
1E.04.050.0050.n | - 37 kW | cad | 6070.96 | 5.65 | 74.44
1E.04.050.0050.o | - 45 kW | cad | 7368.2 | 5.82 | 74.27
1E.04.050.0050.p | - 55 kW | cad | 8761.39 | 5.88 | 74.22
1E.04.050.0060 | Convertitore di frequenza compatto (inverter) 3x380-500V, per applicazione di processo, installazione affiancata in ogni posizione, regolatore PID, filtri EMC e antiarmoniche integrati, contenitore a libro in esecuzione standard IP00 senza display, nelle seguenti tipologie di potenza:
1E.04.050.0060.a | - 110 kW | cad | 12672.45 | 6.77 | 73.33
1E.04.050.0060.b | - 132 kW | cad | 14695.67 | 5.84 | 74.26
1E.04.050.0060.c | - 160 kW | cad | 17033.7 | 5.04 | 75.06
1E.04.050.0060.d | - 200 kW | cad | 20336.95 | 4.22 | 75.88
1E.04.050.0070 | Convertitore di frequenza compatto (inverter) 3x380-500V, per applicazione di processo, installazione affiancata in ogni posizione, regolatore PID, filtri EMC e antiarmoniche integrati, contenitore versione compatta in esecuzione standard IP20 con display, nelle seguenti tipologie di potenza:
1E.04.050.0070.a | - 0,75 kW | cad | 973.52 | 17.63 | 62.47
1E.04.050.0070.b | - 1,1 kW | cad | 1071.32 | 16.02 | 64.08
1E.04.050.0070.c | - 1,5 kW | cad | 1193.09 | 14.38 | 65.71
1E.04.050.0070.d | - 2,2 kW | cad | 1400.22 | 12.26 | 67.84
1E.04.050.0070.e | - 3 kW | cad | 1537.22 | 11.16 | 68.93
1E.04.050.0070.f | - 4 kW | cad | 1647.93 | 10.41 | 69.68
1E.04.050.0070.g | - 5,5 kW | cad | 1898.86 | 9.04 | 71.06
1E.04.050.0070.h | - 7,5 kW | cad | 2151.19 | 7.98 | 72.12
1E.04.050.0070.i | - 11 kW | cad | 2948.76 | 5.82 | 74.28
1E.04.050.0070.j | - 15 kW | cad | 2948.76 | 5.82 | 74.28
1E.04.050.0070.k | - 18,5 kW | cad | 3664.78 | 7.02 | 73.07
1E.04.050.0070.l | - 22 kW | cad | 4238.16 | 6.07 | 74.02
1E.04.050.0070.m | - 30 kW | cad | 4954.52 | 5.2 | 74.9
1E.04.050.0070.n | - 37 kW | cad | 6181.67 | 5.55 | 74.54
1E.04.050.0070.o | - 45 kW | cad | 7478.91 | 5.74 | 74.36
1E.04.050.0070.p | - 55 kW | cad | 8872.09 | 5.8 | 74.29
1E.04.050.0070.q | - 75 kW | cad | 10251.58 | 5.86 | 74.24
1E.04.050.0070.r | - 90 kW | cad | 12568.45 | 5.46 | 74.63
1E.04.050.0080 | Convertitore di frequenza compatto (inverter) 3x380-500V, per applicazione di processo, installazione affiancata in ogni posizione, regolatore PID, filtri EMC e antiarmoniche integrati, contenitore a libro in esecuzione standard IP00 con display, nelle seguenti tipologie di potenza:
1E.04.050.0080.a | - 110 kW | cad | 14253.71 | 6.02 | 74.08
1E.04.050.0080.b | - 132 kW | cad | 16634.93 | 5.16 | 74.94
1E.04.050.0080.c | - 160 kW | cad | 20096.34 | 4.27 | 75.83
1E.04.050.0080.d | - 200 kW | cad | 24121.12 | 3.56 | 76.54
1E.04.050.0080.e | - 250 kW | cad | 30461.7 | 3.38 | 76.72
1E.04.050.0080.f | - 315 kW | cad | 32891.16 | 3.13 | 76.97
1E.04.050.0080.g | - 355 kW | cad | 39715.74 | 3.24 | 76.86
1E.04.050.0080.h | - 400 kW | cad | 42616.21 | 3.02 | 77.08
1E.04.050.0090 | Convertitore di frequenza compatto (inverter) 3x380-500V, per applicazione di processo, installazione affiancata in ogni posizione, regolatore PID, filtri EMC e antiarmoniche integrati, contenitore a libro in esecuzione compatta IP54 con display, nelle seguenti tipologie di potenza:
1E.04.050.0090.a | - 0,75 kW | cad | 1137.74 | 15.08 | 65.01
1E.04.050.0090.b | - 1,1 kW | cad | 1236 | 13.88 | 66.21
1E.04.050.0090.c | - 1,5 kW | cad | 1358.24 | 12.63 | 67.46
1E.04.050.0090.d | - 2,2 kW | cad | 1564.89 | 10.97 | 69.13
1E.04.050.0090.e | - 3 kW | cad | 1701.9 | 10.08 | 70.01
1E.04.050.0090.f | - 4 kW | cad | 1812.6 | 9.47 | 70.63
1E.04.050.0090.g | - 5,5 kW | cad | 2063.56 | 8.32 | 71.78
1E.04.050.0090.h | - 7,5 kW | cad | 2315.89 | 7.41 | 72.69
1E.04.050.0090.i | - 11 kW | cad | 3336.71 | 5.14 | 74.95
1E.04.050.0090.j | - 15 kW | cad | 3336.71 | 5.14 | 74.95
1E.04.050.0090.k | - 18,5 kW | cad | 4053.64 | 6.35 | 73.75
1E.04.050.0090.l | - 22 kW | cad | 4729.89 | 5.44 | 74.65
1E.04.050.0090.m | - 30 kW | cad | 5467.03 | 4.71 | 75.39
1E.04.050.0090.n | - 37 kW | cad | 6776.74 | 5.06 | 75.03
1E.04.050.0090.o | - 45 kW | cad | 8073.51 | 5.31 | 74.78
1E.04.050.0090.p | - 55 kW | cad | 9856.95 | 5.22 | 74.87
1E.04.050.0090.q | - 75 kW | cad | 11540.78 | 5.2 | 74.89
1E.04.050.0090.r | - 90 kW | cad | 13861.9 | 4.95 | 75.14
1E.04.050.0090.s | - 110 kW | cad | 16380.5 | 5.24 | 74.86
1E.04.050.0090.t | - 132 kW | cad | 18802.75 | 4.56 | 75.53
1E.04.050.0090.u | - 160 kW | cad | 22333.99 | 3.84 | 76.25
1E.04.050.0090.v | - 200 kW | cad | 26496.32 | 3.24 | 76.86
1E.04.050.0090.w | - 250 kW | cad | 35296.76 | 2.92 | 77.18
1E.04.050.0090.x | - 315 kW | cad | 37940.67 | 2.71 | 77.38
1E.04.050.0090.y | - 355 kW | cad | 45234.06 | 2.85 | 77.25
1E.04.050.0090.z | - 400 kW | cad | 48205.01 | 2.67 | 77.43
1E.04.050.0100 | Convertitore di frequenza compatto (inverter) 3x 380-460V, per comando pompe e ventilatori, versione compatta in esecuzione IP20, con pannello di controllo e display LCP, regolatore PID, filtri EMC e antiarmoniche integrati, elaborazioni comparative elettive dei segnali di retroazione (differenziale), nelle seguenti tipologie di potenza:
1E.04.050.0100.a | - 1,1 kW | cad | 943.99 | 18.18 | 61.92
1E.04.050.0100.b | - 1,5 kW | cad | 1046.87 | 16.39 | 63.7
1E.04.050.0100.c | - 2,2 kW | cad | 1299.2 | 13.21 | 66.89
1E.04.050.0100.d | - 3 kW | cad | 1367.45 | 12.55 | 67.55
1E.04.050.0100.e | - 4 kW | cad | 1431.12 | 11.99 | 68.11
1E.04.050.0100.f | - 5,5 kW | cad | 1575.05 | 10.89 | 69.2
1E.04.050.0100.g | - 7,5 kW | cad | 1821.83 | 9.42 | 70.68
1E.04.050.0100.h | - 11 kW | cad | 2326.94 | 7.37 | 72.72
1E.04.050.0100.i | - 15 kW | cad | 2822.82 | 6.08 | 74.02
1E.04.050.0100.j | - 18,5 kW | cad | 3338.54 | 5.14 | 74.96
1E.04.050.0100.k | - 22 kW | cad | 3436.82 | 4.99 | 75.1
1E.04.050.0100.l | - 30 kW | cad | 4195.14 | 4.09 | 76.01
1E.04.050.0100.m | - 37 kW | cad | 5367.75 | 6.39 | 73.7
1E.04.050.0100.n | - 45 kW | cad | 6495.78 | 6.6 | 73.49
1E.04.050.0100.o | - 55 kW | cad | 7867.64 | 6.54 | 73.55
1E.04.050.0100.p | - 75 kW | cad | 9107.31 | 6.59 | 73.5
1E.04.050.0100.q | - 90 kW | cad | 11367.88 | 6.04 | 74.06
1E.04.050.0110 | Convertitore di frequenza compatto (inverter) 3x 380-460V, per comando pompe e ventilatori, versione compatta in esecuzione IP00, con pannello di controllo e display LCP, regolatore PID, filtri EMC e antiarmoniche integrati, elaborazioni comparative elettive dei segnali di retroazione (differenziale), nelle seguenti tipologie di potenza:
1E.04.050.0110.a | - 110 kW | cad | 13689.51 | 6.27 | 73.83
1E.04.050.0110.b | - 132 kW | cad | 15966.98 | 5.37 | 74.72
1E.04.050.0110.c | - 160 kW | cad | 19258.46 | 4.46 | 75.64
1E.04.050.0110.d | - 200 kW | cad | 23102.42 | 3.71 | 76.38
1E.04.050.0110.e | - 250 kW | cad | 30461.7 | 3.38 | 76.72
1E.04.050.0110.f | - 315 kW | cad | 32891.16 | 3.13 | 76.97
1E.04.050.0110.g | - 355 kW | cad | 39715.74 | 3.24 | 76.86
1E.04.050.0110.h | - 400 kW | cad | 42616.21 | 3.02 | 77.08
1E.04.050.0120 | Convertitore di frequenza compatto (inverter) 3x 380-460V, per comando pompe e ventilatori, versione compatta in esecuzione IP54, con pannello di controllo e display LCP, regolatore PID, filtri EMC e antiarmoniche integrati, elaborazioni comparative elettive dei segnali di retroazione (differenziale), nelle seguenti tipologie di potenza:
1E.04.050.0120.a | - 1,1 kW | cad | 1083.3 | 15.84 | 64.26
1E.04.050.0120.b | - 1,5 kW | cad | 1186.17 | 14.47 | 65.63
1E.04.050.0120.c | - 2,2 kW | cad | 1427.44 | 12.02 | 68.07
1E.04.050.0120.d | - 3 kW | cad | 1505.86 | 11.4 | 68.7
1E.04.050.0120.e | - 4 kW | cad | 1570.43 | 10.93 | 69.17
1E.04.050.0120.f | - 5,5 kW | cad | 1690.36 | 10.15 | 69.94
1E.04.050.0120.g | - 7,5 kW | cad | 1960.21 | 8.75 | 71.34
1E.04.050.0120.h | - 11 kW | cad | 2707.51 | 6.34 | 73.76
1E.04.050.0120.i | - 15 kW | cad | 3168.32 | 5.42 | 74.68
1E.04.050.0120.j | - 18,5 kW | cad | 3701.58 | 4.64 | 75.46
1E.04.050.0120.k | - 22 kW | cad | 3967.27 | 4.33 | 75.77
1E.04.050.0120.l | - 30 kW | cad | 4681.91 | 3.67 | 76.43
1E.04.050.0120.m | - 37 kW | cad | 5876.86 | 5.84 | 74.26
1E.04.050.0120.n | - 45 kW | cad | 7004.89 | 6.12 | 73.97
1E.04.050.0120.o | - 55 kW | cad | 8788.51 | 5.86 | 74.24
1E.04.050.0120.p | - 75 kW | cad | 10371.15 | 5.79 | 74.31
1E.04.050.0120.q | - 90 kW | cad | 12626.37 | 5.44 | 74.66
1E.04.050.0120.r | - 110 kW | cad | 15673.46 | 5.47 | 74.62
1E.04.050.0120.s | - 132 kW | cad | 18042 | 4.76 | 75.34
1E.04.050.0120.t | - 160 kW | cad | 21417.94 | 4.01 | 76.09
1E.04.050.0120.u | - 200 kW | cad | 25399.5 | 3.38 | 76.72
1E.04.050.0120.v | - 250 kW | cad | 35296.76 | 2.92 | 77.18
1E.04.050.0120.w | - 315 kW | cad | 37940.61 | 2.71 | 77.38
1E.04.050.0120.x | - 355 kW | cad | 45234.06 | 2.85 | 77.25
1E.04.050.0120.y | - 400 kW | cad | 48205.01 | 2.67 | 77.43

## 1E.05
CODICE | DESCRIZIONE | U.M. | PREZZO | % Inc. M.O. | % Inc. MAT | % Inc. NOLI
1E | OPERE COMPIUTE IMPIANTI ELETTRICI
1E.05 | APPARECCHIATURE ACCESSORIE - PRESE - SPINE
1E.05.010 | PRESE A NORME IEC
1E.05.010.0010 | Presa a norme IEC 309 fissa da parete in materiale plastico a 10°, grado di protezione IP67, nelle seguenti tipologie:
1E.05.010.0010.a | - 16A - 2P+T - 230 V | cad | 17.68 | 48.53 | 31.56
1E.05.010.0010.b | - 16A - 3P+T - 400 V | cad | 18.3 | 46.89 | 33.22
1E.05.010.0010.c | - 16A - 3P+N+T - 400 V | cad | 18.93 | 45.32 | 34.76
1E.05.010.0010.d | - 32A - 2P+T - 230 V | cad | 20.99 | 40.88 | 39.21
1E.05.010.0010.e | - 32A - 3P+T - 400 V | cad | 21.43 | 40.04 | 40.04
1E.05.010.0010.f | - 32A - 3P+N+T - 400 V | cad | 22.32 | 38.44 | 41.67
1E.05.010.0010.g | - 63A - 2P+T - 230 V | cad | 36.43 | 23.55 | 56.55
1E.05.010.0010.h | - 63A - 3P+T - 400 V | cad | 38.58 | 22.24 | 57.85
1E.05.010.0010.i | - 63A - 3P+N+T - 400 V | cad | 39.66 | 21.63 | 58.45
1E.05.010.0020 | Presa a norme IEC 309 fissa da parete in materiale plastico a 90°, grado di protezione IP44, nelle seguenti tipologie:
1E.05.010.0020.a | - 16A - 2P+T - 230 V | cad | 15.9 | 53.96 | 26.1
1E.05.010.0020.b | - 16A - 3P+T - 400 V | cad | 16.16 | 53.09 | 26.98
1E.05.010.0020.c | - 16A - 3P+N+T - 400 V | cad | 16.3 | 52.64 | 27.48
1E.05.010.0020.d | - 32A - 2P+T - 230 V | cad | 18.1 | 47.4 | 32.65
1E.05.010.0020.e | - 32A - 3P+T - 400 V | cad | 18.62 | 46.08 | 34.05
1E.05.010.0020.f | - 32A - 3P+N+T - 400 V | cad | 19.16 | 44.78 | 35.33
1E.05.010.0030 | Presa a norme IEC 309 fissa da parete, a bassissima tensione, in materiale plastico a 90°, grado di protezione IP44, nelle seguenti tipologie:
1E.05.010.0030.a | - 16 o 32 A - 2P - 24 o 42 V | cad | 18.62 | 46.08 | 34.05
1E.05.010.0030.b | - 16 o 32 A - 3P - 24 o 42 V | cad | 19.25 | 44.57 | 35.53
1E.05.010.0040 | Presa a norme IEC 309 fissa da parete in materiale plastico a 90°, grado di protezione IP67, nelle seguenti tipologie:
1E.05.010.0040.a | - 16A - 2P+T - 230 V | cad | 19.51 | 43.98 | 36.14
1E.05.010.0040.b | - 16A - 3P+T - 400 V | cad | 20.26 | 42.35 | 37.76
1E.05.010.0040.c | - 16A - 3P+N+T - 400 V | cad | 21.08 | 40.7 | 39.37
1E.05.010.0040.d | - 32A - 2P+T - 230 V | cad | 22.95 | 37.39 | 42.7
1E.05.010.0040.e | - 32A - 3P+T - 400 V | cad | 23.49 | 36.53 | 43.55
1E.05.010.0040.f | - 32A - 3P+N+T - 400 V | cad | 24.64 | 34.82 | 45.29
1E.05.010.0050 | Presa a norme IEC 309 fissa da parete in materiale plastico a 90°, grado di protezione IP67, nelle seguenti tipologie:
1E.05.010.0050.a | - 63A - 2P+T - 230 V | cad | 39.66 | 21.63 | 58.45
1E.05.010.0050.b | - 63A - 3P+T - 400 V | cad | 41.89 | 20.48 | 59.61
1E.05.010.0050.c | - 63A - 3P+N+T - 400 V | cad | 42.69 | 20.1 | 59.99
1E.05.010.0050.d | - 125A - 3P+T - 400 V | cad | 71.46 | 12.01 | 68.08
1E.05.010.0050.e | - 125A - 3P+N+T - 400 V | cad | 75.02 | 11.44 | 68.66
1E.05.010.0060 | Moltiplicatore stagno a 2 uscite con spina 16A a norme IEC 309 da 16A, 50/60 Hz, grado di protezione IP67, nelle seguenti tipologie:
1E.05.010.0060.a | - 2P+T - 230 V | cad | 29.91 | 28.69 | 51.42
1E.05.010.0060.b | - 3P+T - 400 V | cad | 25.03 | 8.59 | 71.47
1E.05.010.0060.c | - 3P+N+T - 400 V | cad | 27.96 | 7.69 | 72.42
1E.05.010.0070 | Moltiplicatore stagno a 3 uscite con spina a norme IEC 309, 50/60 Hz, grado di protezione IP67, nelle seguenti tipologie:
1E.05.010.0070.a | - spina da 16A - 2P+T - 230 V | cad | 31.09 | 6.92 | 73.17
1E.05.010.0070.b | - spina da 16A - 3P+T - 400 V | cad | 33.58 | 6.4 | 73.7
1E.05.010.0070.c | - spina da 16A - 3P+N+T - 400 V | cad | 27.78 | 7.74 | 72.35
1E.05.010.0070.d | - spina da 32A - 3P+T - 400 V | cad | 34.03 | 6.32 | 73.79
1E.05.010.0080 | Moltiplicatore stagno a 3 uscite con 2 metri di cavo flessibile e spina 16A a norme IEC 309, 50/60 Hz, grado di protezione IP67, nelle seguenti tipologie:
1E.05.010.0080.a | - 2P+T - 230 V | cad | 28.52 | 22.58 | 57.54
1E.05.010.0080.b | - 3P+T - 400 V | cad | 40.85 | 15.76 | 64.33
1E.05.010.0080.c | - 3P+N+T - 400 V | cad | 49.04 | 13.13 | 66.97
1E.05.010.0090 | Moltiplicatore adattatore di configurazione stagno con spina 16A a norme IEC 309 400V 3P+N+T, 50/60 Hz, grado di protezione IP67, nelle seguenti tipologie di prese in uscita:
1E.05.010.0090.a | - 16A-230V-2P+T, 16A-230V-2P+T, 16A-400V-3P+N+T, | cad | 47.26 | 13.63 | 66.46
1E.05.010.0090.b | - 16A-230V-2P+T, 16A-400V-3P+T, 16A-400V-3P+N+T, | cad | 50.29 | 12.81 | 67.29
1E.05.010.0100 | Moltiplicatore adattatore di configurazione stagno con spina 32A a norme IEC 309 400V 3P+N+T, 50/60 Hz, grado di protezione IP67, con prese 32A-230V-2P+T, 32A-400V-3P+T, 32A-400V-3P+N+T. | cad | 66.89 | 9.63 | 70.47
1E.05.010.0110 | Moltiplicatore adattatore di corrente stagno con spina 32A a norme IEC 309 230V 2P+T, 50/60 Hz, grado di protezione IP67, con n.3 prese IEC 309 16A 230V 2P+T. | cad | 41.8 | 10.26 | 69.83
1E.05.010.0120 | Moltiplicatore adattatore di corrente stagno con spina 32A a norme IEC 309 400V 3P+N+T, 50/60 Hz, grado di protezione IP67, nelle seguenti tipologie di prese in uscita:
1E.05.010.0120.a | - 16A-230V-2P+T, 16A-400V-3P+T, 16A-400V-3P+N+T | cad | 50.64 | 8.47 | 71.62
1E.05.010.0120.b | - 16A-230V-2P+T, 16A-230V-2P+T, 32A-400V-3P+N+T | cad | 53.24 | 8.06 | 72.03
1E.05.010.0130 | Moltiplicatore adattatore di corrente stagno con spina 63A a norme IEC 309 400V 3P+N+T, 50/60 Hz, grado di protezione IP67, con in uscita n.2 prese IEC 309 32A 230V 2P+T e n.1 presa IEC 309 63A 400V 3P+N+T. | cad | 104.5 | 6.16 | 73.93
1E.05.010.0140 | Adattatore di sistema mobile cablato, realizzato da spina IEC 309 IP44/prese per uso domestico 230V, in contenitore plastico, nelle seguenti tipologie:
1E.05.010.0140.a | - spina IEC309 2P+T 16A 230V / n.2 prese bivalenti 2P+T 16A 230V | cad | 14.55 | 29.48 | 50.65
1E.05.010.0140.b | - spina IEC309 2P+T 16A 230V / n.1 presa bivalente 2P+T 16A 230V | cad | 12.77 | 33.59 | 46.52
1E.05.010.0140.c | - spina IEC309 2P+T 16A 230V / n.1 presa bivalenti 2P+T 10/16A 230V | cad | 12.68 | 33.83 | 46.29
1E.05.010.0140.d | - spina IEC309 3P+N+T 16A 400V / n.2 prese bivalenti 2P+T 16A 230V | cad | 17.5 | 24.51 | 55.6
1E.05.010.0140.e | - spina IEC309 3P+N+T 16A 400V / n.1 presa bivalente 2P+T 16A 230V | cad | 16.43 | 26.11 | 53.99
1E.05.010.0150 | Adattatore di sistema mobile cablato, realizzato da spina per uso domestico 2P+T 16A 230V / spina IEC 309 2P+T 16A IP44, in contenitore plastico. | cad | 13.85 | 30.97 | 49.1
1E.05.010.0160 | Derivatore adattatore di sistema mobile cablato, realizzato da spina IEC 309 16A 230V 2P+T IP44/prese per uso domestico 230V/presa IEC309 16A 230V 2P+T. | cad | 26.62 | 16.12 | 63.97
1E.05.010.0170 | Derivatore adattatore di sistema mobile cablato, realizzato da spina IEC 309 16A 230V 2P+T IP44/prese per uso domestico 230V/presa IEC309 16A 400V 3P+N+T. | cad | 30.1 | 14.25 | 65.85
1E.05.010.0180 | Derivatore adattatore di sistema mobile cablato, realizzato da spina IEC 309 16A 230V 2P+T IP44/n.3 prese per uso domestico 230V/presa IEC309 16A 230V 2P+T. | cad | 35.29 | 12.16 | 67.92
1E.05.010.0190 | Derivatore adattatore di sistema mobile cablato, realizzato da spina IEC 309 16A 230V 2P+T IP44/n.3 prese per uso domestico 230V/presa IEC309 16A 400V 3P+N+T. | cad | 39.66 | 10.82 | 69.26
1E.05.010.0200 | Presa compatta fissa con interruttore di blocco, a norme IEC 309, in materiale plastico senza fondo, grado di protezione IP44, nelle tipologie:
1E.05.010.0200.a | - 16A - 230V - 2P+T | cad | 27.06 | 31.71 | 48.37
1E.05.010.0200.b | - 16A - 400V - 3P+T | cad | 28.93 | 29.66 | 50.43
1E.05.010.0200.c | - 16A - 400V - 3P+N+T | cad | 31.35 | 27.37 | 52.73
1E.05.010.0200.d | - 32A - 230V - 2P+T | cad | 29.91 | 28.69 | 51.42
1E.05.010.0200.e | - 32A - 400V - 3P+T | cad | 32.59 | 26.33 | 53.79
1E.05.010.0200.f | - 32A - 400V - 3P+N+T | cad | 35.37 | 24.26 | 55.84
1E.05.010.0210 | Presa compatta fissa con interruttore di blocco, a norme IEC 309, in materiale plastico con fondo, grado di protezione IP44, nelle tipologie:
1E.05.010.0210.a | - 16A - 230V - 2P+T | cad | 24.02 | 17.86 | 62.24
1E.05.010.0210.b | - 16A - 400V - 3P+T | cad | 30.71 | 27.94 | 52.17
1E.05.010.0210.c | - 16A - 400V - 3P+N+T | cad | 33.04 | 25.97 | 54.15
1E.05.010.0210.d | - 32A - 230V - 2P+T | cad | 31.98 | 26.83 | 53.25
1E.05.010.0210.e | - 32A - 400V - 3P+T | cad | 34.84 | 24.63 | 55.45
1E.05.010.0210.f | - 32A - 400V - 3P+N+T | cad | 37.7 | 22.76 | 57.32
1E.05.010.0220 | Presa compatta fissa con interruttore di blocco, a norme IEC 309, in materiale plastico senza fondo, grado di protezione IP55, nelle tipologie:
1E.05.010.0220.a | - 16A - 230V - 2P+T | cad | 30 | 28.6 | 51.5
1E.05.010.0220.b | - 16A - 400V - 3P+T | cad | 32.07 | 26.75 | 53.32
1E.05.010.0220.c | - 16A - 400V - 3P+N+T | cad | 34.02 | 25.22 | 54.88
1E.05.010.0220.d | - 32A - 230V - 2P+T | cad | 35.89 | 23.91 | 56.2
1E.05.010.0220.e | - 32A - 400V - 3P+T | cad | 38.49 | 22.29 | 57.81
1E.05.010.0220.f | - 32A - 400V - 3P+N+T | cad | 41.98 | 20.44 | 59.65
1E.05.010.0230 | Presa compatta fissa con interruttore di blocco, a norme IEC 309, in materiale plastico con fondo, grado di protezione IP55, nelle tipologie:
1E.05.010.0230.a | - 16A - 230V - 2P+T | cad | 33.57 | 25.56 | 54.54
1E.05.010.0230.b | - 16A - 400V - 3P+T | cad | 35.72 | 24.02 | 56.08
1E.05.010.0230.c | - 16A - 400V - 3P+N+T | cad | 37.7 | 22.76 | 57.32
1E.05.010.0230.d | - 32A - 230V - 2P+T | cad | 39.38 | 21.79 | 58.3
1E.05.010.0230.e | - 32A - 400V - 3P+T | cad | 42.52 | 20.18 | 59.9
1E.05.010.0230.f | - 32A - 400V - 3P+N+T | cad | 45.72 | 18.77 | 61.33
1E.05.010.0240 | Complementi tecnici per prese compatte a norme IEC309:
1E.05.010.0240.a | - morsettiera di neutro e di terra isolat per quadretti stagni verticali, morsetti N (1x25)+(7x10) mmq, morsetti T (1x25)+(7x10) mmq, per contenitori con guida DIN a 8 moduli | cad | 13.01 | 49.5 | 30.59
1E.05.010.0240.b | - morsettiera di neutro e di terra isolat per quadretti stagni verticali, morsetti N (3x25)+(10x10) mmq, morsetti T (3x25)+(10x10) mmq, per contenitori con guida DIN a 12 moduli | cad | 16.43 | 39.2 | 40.9
1E.05.010.0240.c | - cassetta di fondo per prese fisse compatte protette e stagne IP55 per n.1 presa 16/32A alloggiabile | cad | 10 | 64.4 | 15.7
1E.05.010.0240.d | - quadretto stagno verticale vuoto per prese fisse compatte protette e stagne per n.1 presa alloggiabile | cad | 20.64 | 31.2 | 48.89
1E.05.010.0240.e | - quadretto stagno verticale vuoto per prese fisse compatte protette e stagne per n.2 prese alloggiabili | cad | 29.93 | 21.52 | 58.57
1E.05.010.0240.f | - quadretto stagno verticale vuoto per prese fisse compatte protette e stagne per n.3 prese alloggiabili | cad | 38.68 | 16.65 | 63.44
1E.05.010.0240.g | - cassetta con cornice per incasso di rese fisse compatte protette e stagne IP55 per n.1 presa 16/32A alloggiabile | cad | 13.53 | 47.6 | 32.52
1E.05.010.0250 | Presa orizzontali protette con interruttore di blocco, a norme IEC 309, in materiale plastico senza fondo, grado di protezione IP44, senza base portafusibili, nelle tipologie:
1E.05.010.0250.a | - 16A - 230V - 2P+T | cad | 27.06 | 31.71 | 48.37
1E.05.010.0250.b | - 16A - 400V - 3P+T | cad | 28.93 | 29.66 | 50.43
1E.05.010.0250.c | - 16A - 400V - 3P+N+T | cad | 31.35 | 27.37 | 52.73
1E.05.010.0250.d | - 32A - 230V - 2P+T | cad | 29.91 | 28.69 | 51.42
1E.05.010.0250.e | - 32A - 400V - 3P+T | cad | 32.59 | 26.33 | 53.79
1E.05.010.0250.f | - 32A - 400V - 3P+N+T | cad | 35.37 | 24.26 | 55.84
1E.05.010.0260 | Presa orizzontali protette con interruttore di blocco, a norme IEC 309, in materiale plastico con fondo, grado di protezione IP44, senza base portafusibili, nelle tipologie:
1E.05.010.0260.a | - 16A - 230V - 2P+T | cad | 29.38 | 29.2 | 50.88
1E.05.010.0260.b | - 16A - 400V - 3P+T | cad | 30.71 | 27.94 | 52.17
1E.05.010.0260.c | - 16A - 400V - 3P+N+T | cad | 33.04 | 25.97 | 54.15
1E.05.010.0260.d | - 32A - 230V - 2P+T | cad | 31.98 | 26.83 | 53.25
1E.05.010.0260.e | - 32A - 400V - 3P+T | cad | 34.84 | 24.63 | 55.45
1E.05.010.0260.f | - 32A - 400V - 3P+N+T | cad | 37.7 | 22.76 | 57.32
1E.05.010.0270 | Presa di corrente in materiale termoindurente, GWT 850°C, autoestinguenza UL94-V2, grado di protezione IP66/IP67 secondo CEI EN 60529, resistenza agli urti IK08, di tipo interbloccato con fusibile ed interruttore sezionatore con categoria di utilizzo AC3-AC23A a corrente nominale, completa di cassetta di fondo da parete IP 66/67, pressacavo in materiale isolante con filettatura a passo metrico M25/32x1,5 con filetto lungo ATEX, IP 68, nelle tipologie:
1E.05.010.0270.a | - 2P+T 16A 220V | cad | 56.23 | 9.34 | 70.76
1E.05.010.0270.b | - 3P+T 16A 380V | cad | 63.35 | 8.29 | 71.81
1E.05.010.0270.c | - 3P+N+T 16A 380V | cad | 65.76 | 7.98 | 72.11
1E.05.010.0270.d | - 2P+T 32A 220V | cad | 72.91 | 7.2 | 72.9
1E.05.010.0270.e | - 3P+T 32A 380V | cad | 84.3 | 6.23 | 73.87
1E.05.010.0270.f | - 3P+N+T 32A 380V | cad | 87.76 | 5.98 | 74.11
1E.05.010.0270.g | - 2P+T 63A 220V | cad | 134.05 | 3.92 | 76.18
1E.05.010.0270.h | - 3P+T 63A 380V | cad | 141.38 | 3.71 | 76.38
1E.05.010.0270.i | - 3P+N+T 63A 380V | cad | 146.61 | 3.58 | 76.52
1E.05.010.0275 | Presa di corrente in alluminio, GWT 960°C, autoestinguenza UL94-V0, grado di protezione IP67 secondo CEI EN 60529, resistenza agli urti IK10, di tipo interbloccato con fusibile ed interruttore sezionatore con categoria di utilizzo AC3-AC23A a corrente nominale, completa di flangia di chiusura piana in lega di alluminio con pressacavo, IP67, F0 1x1"/F1 1x1" ¼, pressacavo in materiale isolante con filettatura a passo metrico M25/32x1,5 con filetto lungo ATEX, IP 68; nelle tipologie:
1E.05.010.0275.a | - 2P+T 16A 220V | cad | 136.61 | 3.84 | 76.25
1E.05.010.0275.b | - 3P+T 16A 380V | cad | 144.99 | 3.62 | 76.47
1E.05.010.0275.c | - 3P+T 16A 380V | cad | 159.63 | 3.29 | 76.81
1E.05.010.0275.d | - 2P+T 32A 220V | cad | 201.32 | 2.61 | 77.49
1E.05.010.0275.e | - 3P+T 32A 380V | cad | 218.06 | 2.41 | 77.69
1E.05.010.0275.f | - 3P+N+T 32A 380V | cad | 236.89 | 2.22 | 77.88
1E.05.010.0275.g | - 2P+T 63A 220V | cad | 323.74 | 1.62 | 78.47
1E.05.010.0275.h | - 3P+T 63A 380V | cad | 309.08 | 1.7 | 78.4
1E.05.010.0275.i | - 3P+N+T 63A 380V | cad | 350.94 | 1.5 | 78.6
1E.05.010.0280 | Presa di corrente in materiale termoindurente, GWT 960°C, autoestinguenza UL94-V0, grado di protezione IP66/IP67 secondo CEI EN 60529, resistenza agli urti IK10, di tipo interbloccato con fusibile ed interruttore sezionatore con categoria di utilizzo AC3-AC23A a corrente nominale, in contenitore modulare isolante termoindurente, completa di pressacavo in materiale isolante con filettatura a passo metrico M25/32x1,5 con filetto lungo ATEX, IP 68, nelle tipologie:
1E.05.010.0280.a | - 2P+T 16A 220V | cad | 111.42 | 4.71 | 75.38
1E.05.010.0280.b | - 3P+T 16A 380V | cad | 120.84 | 4.34 | 75.74
1E.05.010.0280.c | - 3P+N+T 16A 380V | cad | 131.3 | 4 | 76.09
1E.05.010.0280.d | - 2P+T 32A 220V | cad | 171.92 | 3.05 | 77.04
1E.05.010.0280.e | - 3P+T 32A 380V | cad | 186.56 | 2.81 | 77.28
1E.05.010.0280.f | - 3P+N+T 32A 380V | cad | 203.3 | 2.58 | 77.52
1E.05.010.0280.g | - 2P+T 63A 220V | cad | 302.71 | 1.73 | 78.36
1E.05.010.0280.h | - 3P+T 63A 380V | cad | 258.76 | 2.03 | 78.07
1E.05.010.0280.i | - 3P+N+T 63A 380V | cad | 288.06 | 1.82 | 78.27
1E.05.010.0290 | Complementi tecnici per prese orizzontali senza base porta fusibile a norme IEC309:
1E.05.010.0290.a | - cassetta da parete per prese fisse orizzontali, n.1 presa 16/32A alloggiabile IP44 | cad | 7.32 | 58.61 | 21.45
1E.05.010.0290.b | - cassetta con cornice per incasso di prese fisse orizzontali IP44 per n.1 presa 16/32A alloggiabile | cad | 10.14 | 42.31 | 37.77
1E.05.010.0290.c | - coperchio cieco di chiusura vano prese fisse orizzontali IP44, per quadri stagni o cassette di fondo | cad | 7.49 | 57.28 | 22.83
1E.05.010.0290.d | - quadretto stagno DIN 8 moduli vuoti con coperchio flangiato IP55 e con n.2 calotte per prese fisse orizzontali | cad | 33.58 | 12.78 | 67.33
1E.05.010.0290.e | - quadretto stagno DIN 12 moduli vuoti con coperchio flangiato IP55 e con n.2 calotte per prese fisse orizzontali | cad | 41.62 | 10.31 | 69.8
1E.05.010.0290.f | - quadretto stagno DIN 12 moduli vuoti con coperchio flangiato IP55 e con n.4 calotte per prese fisse orizzontali 16/32A IP44 | cad | 54.21 | 7.91 | 72.18
1E.05.010.0300 | Complementi tecnici per prese orizzontali con base porta fusibile a norme IEC309:
1E.05.010.0300.a | - cassetta da parete per prese fisse orizzontali, n.1 presa 16/32A alloggiabile IP44 | cad | 8.48 | 50.59 | 29.48
1E.05.010.0300.b | - cassetta con cornice per incasso di prese fisse orizzontali IP44 per n.1 presa 16/32A alloggiabile | cad | 13.98 | 46.07 | 34.05
1E.05.010.0300.c | - coperchio cieco di chiusura vano prese fisse orizzontali IP44, per quadri stagni o cassette di fondo | cad | 7.73 | 55.5 | 24.58
1E.05.010.0300.d | - quadretto stagno DIN 18 moduli vuoti con coperchio flangiato IP55 e con n.4 calotte per prese fisse orizzontali 16/32A IP44 | cad | 72.16 | 5.95 | 74.15
1E.05.010.0310 | Presa UNEL bivalente modulare, tensione nominale 230V, 10/16A, 2P+T | cad | 10.63 | 40.36 | 39.7
1E.05.015 | GRUPPO PRESE DI CORRENTE DI TIPO INTERBLOCCATO
1E.05.015.0010 | Gruppo prese di corrente di tipo interbloccato con fusibili e sezionatore di categoria AC23A, GWT 960°C, autoestinguenza V0, grado di protezione IP67 secondo CEI EN 60439-1 (CEI 17-13/1), resistenza agli urti IK10, comprensivo di presa interbloccata 2x16A+T, presa interbloccata 3x16A+T, centralino modulare con sportello e interruttore differenziale da 40A con Id=30mA, pressacavo in materiale isolante, piastra di fondo, in:
1E.05.015.0010.a | - materiale termoplastico | cad | 408.64 | 1.28 | 78.81
1E.05.015.0010.b | - materiale termoindurente | cad | 471.11 | 1.11 | 78.98
1E.05.015.0010.c | - alluminio | cad | 486.16 | 1.08 | 79.02
1E.05.015.0020 | Gruppo prese di corrente di tipo interbloccato con fusibili e sezionatore di categoria AC23A, GWT 960°C, autoestinguenza V0, grado di protezione IP67 secondo CEI EN 60439-1 (CEI 17-13/1), resistenza agli urti IK10, comprensivo di presa interbloccata 2x16A+T, presa interbloccata 3x16A+T, centralino cieco con morsettiera in ceramica 4x16mm² su guida DIN, pressacavo in materiale isolante, piastra di fondo, in:
1E.05.015.0020.a | - materiale termoplastico | cad | 178.87 | 2.94 | 77.16
1E.05.015.0020.b | - materiale termoindurente | cad | 365.43 | 1.44 | 78.66
1E.05.015.0020.c | - alluminio | cad | 420.6 | 1.25 | 78.85
1E.05.015.0030 | Gruppo prese di corrente di tipo interbloccato con fusibili e sezionatore di categoria AC23A, GWT 960°C, autoestinguenza V0, grado di protezione IP67 secondo CEI EN 60439-1 (CEI 17-13/1), resistenza agli urti IK10, comprensivo di presa interbloccata 2x16A+T, presa interbloccata 3x16A+N+T, centralino modulare con sportello e interruttore differenziale da 40A con Id=30mA, pressacavo in materiale isolante, piastra di fondo, in:
1E.05.015.0030.a | - materiale termoplastico | cad | 411.03 | 1.28 | 78.82
1E.05.015.0030.b | - materiale termoindurente | cad | 452.58 | 1.16 | 78.94
1E.05.015.0030.c | - alluminio | cad | 500.8 | 1.05 | 79.05
1E.05.015.0040 | Gruppo prese di corrente di tipo interbloccato con fusibili e sezionatore di categoria AC23A, GWT 960°C, autoestinguenza V0, grado di protezione IP67 secondo CEI EN 60439-1 (CEI 17-13/1), resistenza agli urti IK10, comprensivo di presa interbloccata 2x16A+T, presa interbloccata 3x16A+N+T, centralino cieco con morsettiera in ceramica 4x16mm² su guida DIN, pressacavo in materiale isolante, piastra di fondo, in:
1E.05.015.0040.a | - materiale termoplastico | cad | 181.27 | 2.9 | 77.2
1E.05.015.0040.b | - materiale termoindurente | cad | 375.9 | 1.4 | 78.7
1E.05.015.0040.c | - alluminio | cad | 435.24 | 1.21 | 78.89
1E.05.020 | APPARECCHI DI COMANDO - PRESE SPINE
1E.05.020.0010 | Frutti componibili conformi norme CEI 23-9, applicati in supporti predisposti, nei tipi:
1E.05.020.0010.a | - interruttore unipolare 16A - 250V - generico | cad | 5.73 | 56.2 | 23.91
1E.05.020.0010.b | - interruttore unipolare 16A - 250V - luminoso | cad | 7.38 | 43.63 | 36.45
1E.05.020.0010.c | - interruttore unipolare 16A - 250V - illuminabile | cad | 6.22 | 51.77 | 28.3
1E.05.020.0010.d | - interruttore bipolare 16A - 250V - generico | cad | 7.05 | 45.67 | 34.47
1E.05.020.0010.e | - interruttore bipolare 16A - 250V - luminoso | cad | 8.22 | 39.17 | 40.88
1E.05.020.0010.f | - interruttore bipolare 16A - 250V - illuminabile | cad | 8.01 | 40.2 | 39.83
1E.05.020.0010.g | - interruttore bipolare 10A - 250V - con chiave | cad | 18.58 | 17.33 | 62.76
1E.05.020.0010.h | - deviatore unipolare 16A - 250V - generico | cad | 6.03 | 53.4 | 26.7
1E.05.020.0010.i | - deviatore unipolare 16A - 250V - luminoso | cad | 7.73 | 41.66 | 38.42
1E.05.020.0010.j | - deviatore unipolare 16A - 250V - illuminabile | cad | 6.6 | 48.79 | 31.36
1E.05.020.0010.k | - deviatore bipolare 10A - 250V - con chiave | cad | 18.58 | 17.33 | 62.76
1E.05.020.0010.l | - invertitore unipolare 16A - 250V - generico | cad | 7.65 | 42.09 | 37.91
1E.05.020.0010.m | - commutatore unipolare 10A - 250V - generico | cad | 7.77 | 41.44 | 38.61
1E.05.020.0010.n | - pulsante 1P NA o NC 10A - 250V - generico | cad | 7.47 | 43.11 | 36.95
1E.05.020.0010.o | - pulsante 1P NA+NA 10A - 250V - con interblocco | cad | 7.47 | 43.11 | 36.95
1E.05.020.0010.p | - pulsante 1P NA 10A - 250V - contatto ausiliario NC o NA 10A - marcia o arresto | cad | 7.24 | 44.48 | 35.64
1E.05.020.0010.q | - pulsante 2P NA 10A - 250 V - a tirante | cad | 8.84 | 36.43 | 43.67
1E.05.020.0010.r | - pulsante con targa portanome illuminabile 1P NA 10A - 250V | cad | 8.67 | 37.14 | 42.91
1E.05.020.0010.s | - copriforo a 1 posto | cad | 3.22 | 66.77 | 13.35
1E.05.020.0010.t | - copriforo a 2 posti | cad | 3.58 | 60.06 | 19.83
1E.05.020.0010.u | - 1 posto con uscita per cavo diam. 4-8 mm | cad | 3.22 | 66.77 | 13.35
1E.05.020.0020 | Frutti componibili - prese di corrente - conformi norme CEI 23-12 CEI 23-16, applicati in supporti predisposti, nei tipi:
1E.05.020.0020.a | - 2P+T - 250V - 10A | cad | 6.03 | 53.4 | 26.7
1E.05.020.0020.b | - 2P+T - 250V - 16A | cad | 6.22 | 51.77 | 28.3
1E.05.020.0020.c | - 2P+T - 250V - 16A bivalente | cad | 6.39 | 50.39 | 29.73
1E.05.020.0020.d | - 2P+T - 250V - 20A | cad | 6.48 | 49.69 | 30.4
1E.05.020.0020.e | - 2P+T - 250V - 16A tipo UNEL con terra laterale e centrale | cad | 7.68 | 41.93 | 38.15
1E.05.020.0020.f | - 2P+T - 250V - 16A tipo UNEL bivalente con terra laterale e centrale | cad | 8.22 | 39.17 | 40.88
1E.05.020.0030 | Frutti componibili - prese ad alimentazione controllata - conformi norme CEI 23-12 CEI 23-16, applicati in supporti predisposti, nei tipi:
1E.05.020.0030.a | - 2P+T - 250V - 16A bivalente con interruttore differenziale 10 mA e fusibile | cad | 134.43 | 3.99 | 76.1
1E.05.020.0030.b | - 2P+T - 250V - 16A bivalente con interruttore differenziale 10 mA e fusibile | cad | 143.36 | 3.75 | 76.35
1E.05.020.0030.c | - 2P+T - 250V - 16A tipo UNEL bivalente con interruttore differenziale 10 mA e fusibile | cad | 145.16 | 3.7 | 76.39
1E.05.020.0030.d | - presa con trasformatore d'isolamento 2P 120/230V 20VA | cad | 48.25 | 11.13 | 68.95
1E.05.020.0040 | Frutti componibili - apparecchi di comando- conformi norme CEI, applicati in supporti predisposti, nei tipi:
1E.05.020.0040.a | - interruttore magnetotermico, caratteristica C, 230V 3KA, 1P 6-16A | cad | 25.28 | 12.74 | 67.37
1E.05.020.0040.b | - interruttore magnetotermico, caratteristica C, 230V 3KA, 1P+N 6-16A | cad | 31.98 | 10.07 | 70.01
1E.05.020.0040.c | - interruttore magnetotermico differenziale, caratteristica C, 230V 3KA, 1P+N 6-16A 6-30mA | cad | 79.05 | 4.07 | 76.02
1E.05.020.0040.d | - blocchi differenziali accoppiabili con interruttori magnetotermici, 1P+N 16A 6-30mA | cad | 52.25 | 6.16 | 73.93
1E.05.020.0040.e | - interruttore magnetotermico rosso per linee dedicate, caratteristica C, 230V 3KA, 1P 6-16A | cad | 32.87 | 9.8 | 70.31
1E.05.020.0040.f | - portafusibile 250V, 16A | cad | 6.22 | 51.77 | 28.3
1E.05.020.0040.g | - regolatore elettronico per carichi resistivi 100-500W (230V) rotativo | cad | 22.68 | 14.2 | 65.92
1E.05.020.0040.h | - regolatore elettronico per carichi resistivi e induttivi 60-500W (230V) a pulsante | cad | 37.86 | 8.51 | 71.61
1E.05.020.0040.i | - regolatore elettronico per carichi resistivi e induttivi 100-900W (230V) rotativo | cad | 17.86 | 18.03 | 62.09
1E.05.020.0040.j | - regolatore elettronico per carichi resistivi e induttivi e/o agitatori d'aria 40-300W (230V) rotativo con deviatore | cad | 31.89 | 10.1 | 69.99
1E.05.020.0040.k | - regolatore elettronico per carichi resistivi, induttivi e alimentatori elettronici per lampade alogene 25-180W (230V) a pulsante | cad | 49.67 | 6.48 | 73.61
1E.05.020.0040.l | - regolatore elettronico per carichi resistivi, induttivi e alimentatori elettronici per lampade alogene 25-300W (230V) a pulsante | cad | 58.33 | 5.52 | 74.58
1E.05.020.0040.m | - programmatore elettronico giornaliero/settimanale a 2 canali, 230V, 8 cicli per canale, uscita relè 2NA 5A/2Aper carichi resistivi, induttivi e alimentatori elettronici per lampade alogene 25-300W (230V) a pulsante | cad | 119.24 | 2.7 | 77.4
1E.05.020.0050 | Frutti componibili - apparecchi di segnalazione- conformi norme CEI, applicati in supporti predisposti, nei tipi:
1E.05.020.0050.a | - lampada anti black-out estraibile 230V, batterie Ni-Cd, autonomia 2h | cad | 35.82 | 8.99 | 71.11
1E.05.020.0050.b | - lampada anti black-out fissa 230V, batterie Ni-Cd, autonomia 2h | cad | 35.82 | 8.99 | 71.11
1E.05.020.0050.c | - lampada autonoma di emergenza illuminazione non permanente, munita di supporto autoportante per placca 6 posti 230V 4W, batterie Ni-Cd, autonomia 1h | cad | 71.02 | 4.53 | 75.56
1E.05.020.0050.d | - ronzatore 12/24V - 50Hz, 8VA | cad | 11.53 | 27.93 | 52.12
1E.05.020.0050.e | - ronzatore 230V - 50Hz, 8VA | cad | 12.11 | 26.59 | 53.51
1E.05.020.0050.f | - spie singole di segnalazione 12/24/230V, in vari colori | cad | 4.8 | 44.79 | 35.21
1E.05.020.0050.g | - spie segnapasso 12/24V, in vari colori con diffusore piano | cad | 6.04 | 35.6 | 44.54
1E.05.020.0050.h | - spie segnapasso 12/24V, in vari colori con diffusore sporgente | cad | 6.22 | 34.57 | 45.5
1E.05.020.0060 | Accessori
1E.05.020.0060.a | - unità di segnalazione ad ampolla con morsetti ad innesto rapido, 12/24/230V, 0,4-0,8W, fluorescente | cad | 3.89 | 55.27 | 24.94
1E.05.020.0060.b | - unità di segnalazione ad ampolla con morsetti ad innesto rapido, 100/230V, 1W, LED | cad | 8.9 | 24.16 | 55.96
1E.05.020.0060.c | - lampada a siluro, 12/24/230V, 0.4-2W, fluorescente | cad | 3.76 | 57.18 | 22.87
1E.05.020.0060.d | - fusibile in miniatura 250V 2.5A, diam. 5 x 20 | cad | 2.86 | 75.17 | 4.9
1E.05.020.0060.e | - fusibile in miniatura 250V 16A diam. 5 x 20 | cad | 3.3 | 65.15 | 14.85
1E.05.020.0060.f | - fusibile in miniatura 250V 2-6A diam. 6.3 x 32 | cad | 2.89 | 74.39 | 5.88
1E.05.020.0060.g | - fusibile in miniatura 250V 10A diam. 6.3 x 32 | cad | 2.9 | 74.14 | 6.21
1E.05.020.0060.h | - fusibile in miniatura 250V 16A diam. 6.3 x 32 | cad | 3.07 | 70.03 | 10.1
1E.05.020.0060.i | - fusibile 380V 2-16A, diam. 9 x 36 | cad | 3.44 | 62.5 | 17.73
1E.05.020.0060.j | - fusibile 380V 20A, diam. 9 x 36 | cad | 3.53 | 60.91 | 19.26
1E.05.020.0060.k | - fusibile 380V 25A, diam. 9 x 36 | cad | 3.85 | 55.84 | 24.16
1E.05.020.0060.l | - set di n.2 chiavi per apparecchi di comando a chiave | cad | 4.92 | 43.7 | 36.38
1E.05.020.0070 | Supporto per frutti componibili in resina con placca metallica fissata a pressione o con viti:
1E.05.020.0070.a | - combinazione fino a 3 posti allineati | cad | 7.18 | 29.94 | 50.14
1E.05.020.0070.b | - combinazione di 4 posti allineati | cad | 7.83 | 27.46 | 52.62
1E.05.020.0070.c | - combinazione di 6 posti allineati | cad | 6.55 | 32.82 | 47.18
1E.05.020.0070.d | - combinazione di 4 o 6 posti in doppia fila | cad | 7.34 | 29.29 | 50.82
1E.05.020.0070.e | - combinazione fino a 2 posti in scatole tonde | cad | 4.57 | 47.05 | 33.04
1E.05.020.0080 | Placche autoportanti con portello per installazione su scatole rettangolari da incasso, IP55, con:
1E.05.020.0080.a | - 3 posti | cad | 6.62 | 32.48 | 47.58
1E.05.020.0080.b | - 4 posti | cad | 8.49 | 25.32 | 54.77
1E.05.020.0090 | Placche autoportanti per profilati e pannelli, complete di scatola isolante, con:
1E.05.020.0090.a | - 1 posto | cad | 3.98 | 54.02 | 26.13
1E.05.020.0090.b | - 2 posto | cad | 4.35 | 49.43 | 30.57
1E.05.020.0090.c | - 4 posti (2+2 sovrapposti) | cad | 5.06 | 42.49 | 37.55
1E.05.020.0100 | Scatole da parete per montaggio a vista
1E.05.020.0100.a | - fino a tre posti | cad | 4.43 | 48.53 | 31.6
1E.05.020.0100.b | - 4 posti | cad | 5.01 | 42.91 | 37.13
1E.05.020.0100.c | - 3+3 posti | cad | 5.51 | 39.02 | 41.02
1E.05.020.0110 | Plance autoportanti da tavolo e da parete
1E.05.020.0110.a | - 4 posti | cad | 6.84 | 31.43 | 48.68
1E.05.020.0110.b | - 6 posti | cad | 7.87 | 27.32 | 52.73
1E.05.020.0120 | Apparecchi monoblocco con corpo in resina e placca in materiale termoplastico per applicazione in scatole murate:
1E.05.020.0120.a | - interruttore 1P 6A | cad | 6.47 | 49.77 | 30.29
1E.05.020.0120.b | - interruttore 2P 6A | cad | 9.59 | 33.58 | 46.51
1E.05.020.0120.c | - deviatore 1P 6A | cad | 7.19 | 44.78 | 35.33
1E.05.020.0120.d | - doppio deviatore 1P 6A | cad | 8.25 | 39.03 | 41.09
1E.05.020.0120.e | - pulsante con targa portanome 6A | cad | 7.73 | 41.66 | 38.42
1E.05.020.0120.f | - pulsante 1P 6A | cad | 6.97 | 46.2 | 34
1E.05.020.0120.g | - 1 deviatore + 1 pulsante 1P 6A | cad | 9.09 | 35.42 | 44.66
1E.05.020.0120.h | - invertitore 1P 6A | cad | 10.53 | 30.58 | 49.48
1E.05.020.0120.i | - triplo deviatore 1P 6A | cad | 11.31 | 28.47 | 51.64
1E.05.020.0120.j | - presa bipasso 2P+T 10/16A | cad | 8.12 | 39.66 | 40.39
1E.05.020.0120.k | - 1 presa 2P+T 10A + 1 presa bipasso 2P+T 10/16A | cad | 10.26 | 31.38 | 48.73
1E.05.020.0130 | Apparecchi da parete in materiale termoplastico autoestinguente, di elevata resistenza agli agenti atmosferici, chimici e al calore, grado di protezione IP40:
1E.05.020.0130.a | - interruttore 1P 16A | cad | 8.26 | 51.94 | 28.21
1E.05.020.0130.b | - interruttore 2P 16A | cad | 14.91 | 57.55 | 22.54
1E.05.020.0130.c | - deviatore 1P 16A | cad | 8.58 | 50 | 30.07
1E.05.020.0130.d | - doppio deviatore 1P 6A | cad | 10.58 | 40.55 | 39.6
1E.05.020.0130.e | - pulsante 1P 10A | cad | 8.44 | 50.83 | 29.27
1E.05.020.0130.f | - presa 2P+T 16A bivalente | cad | 8.93 | 48.04 | 32.03
1E.05.020.0130.g | - presa 2P+T 16A bivalente tipo UNEL | cad | 10.76 | 39.87 | 40.24
1E.05.020.0130.h | - presa 2P+T 10/16A tipo UNEL | cad | 9.91 | 43.29 | 36.83
1E.05.020.0140 | Apparecchi da parete in materiale termoplastico autoestinguente, di elevata resistenza agli agenti atmosferici, chimici e al calore, grado di protezione IP55, nei tipi:
1E.05.020.0140.a | - interruttore 1P 16A | cad | 9.69 | 44.27 | 35.81
1E.05.020.0140.b | - interruttore 2P 16A | cad | 10.95 | 39.18 | 40.91
1E.05.020.0140.c | - deviatore 1P 16A | cad | 10 | 42.9 | 37.2
1E.05.020.0140.d | - doppio deviatore 1P 6A | cad | 11.96 | 35.87 | 44.23
1E.05.020.0140.e | - pulsante 1P 10A | cad | 9.82 | 43.69 | 36.46
1E.05.020.0140.f | - presa 2P+T 16A bivalente | cad | 13.75 | 31.2 | 48.87
1E.05.020.0140.g | - presa 2P+T 16A bivalente tipo UNEL | cad | 10.33 | 41.53 | 38.53
1E.05.020.0140.h | - presa 2P+T 10/16A tipo UNEL | cad | 12.06 | 35.57 | 44.53

## 1E.06
CODICE | DESCRIZIONE | U.M. | PREZZO | % Inc. M.O. | % Inc. MAT | % Inc. NOLI
1E | OPERE COMPIUTE IMPIANTI ELETTRICI
1E.06 | ILLUMINAZIONE
1E.06.000 | NOTA DI CONSULTAZIONE In attuazione al Decreto Legislativo 25 Luglio 2005 n. 151 e successive modifiche ed integrazioni, "gli oneri di raccolta, trasporto, di trattamento, di recupero e di smaltimento ambientalmente compatibile dei RAEE (Rifiuti di Apparecchiature Elettriche ed Elettroniche) originati da apparecchiature elettriche ed elettroniche sono a carico dei produttori". A tal fine i prezzi unitari dei materiali di cui al capitolo ME.06 - Illuminazione (che risultano compresi nelle relative lavorazioni indicate al Cap. 1E.06) sono comprensivi degli oneri di gestione RAEE e pertanto non saranno soggetti ad ulteriori rimborsi per oneri di smaltimento.
1E.06.020 | ILLUMINAZIONE A SCARICA
1E.06.020.0010 | Lampada fluorescente linea a catodo caldo nei tipi:
1E.06.020.0010.a | - 4-8 W | cad | 4.14 | 41.55 | 38.41
1E.06.020.0010.b | - 14-15W | cad | 5.3 | 32.45 | 47.74
1E.06.020.0010.c | - 18W elevata resa cromatica | cad | 5.98 | 28.76 | 51.34
1E.06.020.0010.d | - 23-30W elevata resa cromatica | cad | 7.11 | 24.19 | 55.84
1E.06.020.0010.e | - 36W elevata resa cromatica | cad | 5.98 | 28.76 | 51.34
1E.06.020.0010.f | - 58W elevata resa cromatica | cad | 7.23 | 23.79 | 56.29
1E.06.020.0020 | Lampada fluorescente lineare a catodo caldo nei tipi:
1E.06.020.0020.a | - 22W | cad | 6.11 | 28.15 | 51.88
1E.06.020.0020.b | - 32W elevata resa cromatica | cad | 6.18 | 27.83 | 52.27
1E.06.020.0020.c | - 40W elevata resa cromatica | cad | 8.09 | 21.26 | 58.84
1E.06.020.0030 | Lampada fluorescente slimline nei tipi:
1E.06.020.0030.a | - 96T8 da 49W | cad | 8.55 | 20.12 | 60
1E.06.020.0030.b | - 96T12 da 74W | cad | 8.12 | 21.18 | 58.87
1E.06.020.0040 | Lampada a basso consumo con alimentatore elettronico integrato. Del tipo:
1E.06.020.0040.a | - da 3-5-7-11 W - attacco E14 | cad | 22.32 | 9.63 | 70.47
1E.06.020.0040.b | - 5-7-11 W - attacco E27 | cad | 20.06 | 10.72 | 69.39
1E.06.020.0040.c | -15-20 W - attacco E27 | cad | 21.35 | 10.07 | 70.02
1E.06.020.0040.d | - 23 W - attacco E27 | cad | 22.32 | 9.63 | 70.47
1E.06.020.0050 | Lampada fluorescente compatta senza starter tipo PL. Del tipo:
1E.06.020.0050.a | - da 18 W - attacco 2G11 | cad | 11.17 | 19.25 | 60.79
1E.06.020.0050.b | - da 24 - 36 W - attacco 2G11 | cad | 11.76 | 18.28 | 61.82
1E.06.020.0050.c | - da 40 - 55 W - attacco 2G11 | cad | 13.4 | 16.04 | 64.03
1E.06.020.0050.d | - da 80 W - attacco 2G11 | cad | 20.69 | 10.39 | 69.7
1E.06.020.0090 | Lampada a luce mista nei tipi:
1E.06.020.0090.a | - 160 W attacco E27 | cad | 11.39 | 15.1 | 64.97
1E.06.020.0090.b | - 250 W attacco E40 | cad | 14.69 | 11.71 | 68.35
1E.06.020.0090.c | - 500 W attacco E40 | cad | 26.48 | 6.5 | 73.6
1E.06.020.0100 | Lampada a vapori di mercurio nei tipi:
1E.06.020.0100.a | - 80 W | cad | 8.11 | 21.21 | 58.82
1E.06.020.0100.b | - 125 W | cad | 8.55 | 20.12 | 60
1E.06.020.0100.c | - 250 W | cad | 15.47 | 11.12 | 68.97
1E.06.020.0100.d | - 400 W | cad | 21.46 | 8.01 | 72.09
1E.06.020.0100.e | - 1000 W | cad | 65.9 | 2.61 | 77.48
1E.06.020.0110 | Lampada a joduri metallici nei tipi:
1E.06.020.0110.a | - 70-400 W | cad | 68.07 | 2.53 | 77.57
1E.06.020.0110.b | - 1000 W | cad | 120.87 | 1.42 | 78.67
1E.06.020.0110.c | - 2000 W | cad | 166.9 | 1.03 | 79.07
1E.06.020.0120 | Lampada a vapori di sodio alta pressione nei tipi:
1E.06.020.0120.a | - fino a 70 W | cad | 27.26 | 6.31 | 73.77
1E.06.020.0120.b | - 100 W | cad | 31.88 | 5.4 | 74.69
1E.06.020.0120.c | - 150 W | cad | 32.36 | 5.32 | 74.78
1E.06.020.0120.d | - 250 W | cad | 35.73 | 4.81 | 75.29
1E.06.020.0120.e | - 400 W | cad | 41.95 | 4.1 | 76
1E.06.020.0120.f | - 1000 W | cad | 113.51 | 1.52 | 78.58
1E.06.020.0130 | Lampada a vapori di sodio bassa pressione nei tipi:
1E.06.020.0130.a | - fino a 90 W | cad | 32.34 | 5.32 | 74.77
1E.06.020.0130.b | - 180 W | cad | 61.61 | 2.79 | 77.31
1E.06.020.0140 | Reattore per lampada fluorescente, tensione 230V, nei tipi:
1E.06.020.0140.a | - normale per tubo fluorescente fino a 40 W | cad | 14.07 | 60.98 | 19.12
1E.06.020.0140.b | - normale per tubo fluorescente da 65 W | cad | 16.78 | 51.13 | 28.96
1E.06.020.0140.c | - takistart per tubo fluorescente fino a 40 W | cad | 21.54 | 39.83 | 40.25
1E.06.020.0140.d | - takistart per tubo fluorescente da 65 W | cad | 25.97 | 33.04 | 47.05
1E.06.020.0140.e | - rapidstart per tubo fluorescente fino a 40 W | cad | 21.46 | 39.98 | 40.12
1E.06.020.0140.f | - rapidstart per tubo fluorescente da 65 W | cad | 33.72 | 25.44 | 54.63
1E.06.020.0140.g | - rapidstart per tubo fluorescente slimline fino a 96T8 | cad | 50.85 | 16.87 | 63.23
1E.06.020.0140.h | - rapidstart per tubo fluorescente slimline da 96T12 | cad | 50.88 | 16.86 | 63.23
1E.06.020.0150 | Reattore ad alta frequenza, nei tipi:
1E.06.020.0150.a | - versione standard 1x16W/32W | cad | 47.43 | 18.09 | 62.01
1E.06.020.0150.b | - versione standard 2x16W/32W | cad | 53.75 | 15.96 | 64.13
1E.06.020.0150.c | - versione standard 1x50W | cad | 53.12 | 16.15 | 63.95
1E.06.020.0150.d | - versione standard 2x50W | cad | 56.6 | 15.16 | 64.93
1E.06.020.0150.e | - versione dimming 1x16W/32W/50W | cad | 64.76 | 13.25 | 66.85
1E.06.020.0150.f | - versione dimming 2x16W/32W/50W | cad | 73.03 | 11.75 | 68.34
1E.06.020.0150.g | - accessori : potenziometro | cad | 26.7 | 16.07 | 64.01
1E.06.020.0150.h | - accessori : fotocellula | cad | 32.38 | 13.25 | 66.86
1E.06.020.0150.i | - accessori : amplificatore | cad | 37.36 | 11.48 | 68.6
1E.06.020.0155 | Reattori elettronici per lampade flurescenti lineari T8 - T5 del Tipo:
1E.06.020.0155.a | - versione monolampada 14-39 W; 28-54 W; 35 - 80 W | cad | 46.81 | 3.67 | 76.42
1E.06.020.0155.b | - versione bilampada 14-39 W; 28-54 W; 35 - 49 W. | cad | 51.27 | 3.35 | 76.75
1E.06.020.0155.c | - versione bilampada 35 - 80 W. | cad | 60.2 | 2.86 | 77.24
1E.06.020.0160 | Reattore per lampada a vapori di mercurio, nei tipi:
1E.06.020.0160.a | - 80 W | cad | 21.89 | 39.2 | 40.89
1E.06.020.0160.b | - 125 W | cad | 23.1 | 37.14 | 42.94
1E.06.020.0160.c | - 250 W | cad | 28.7 | 29.9 | 50.21
1E.06.020.0160.d | - 400 W | cad | 36.63 | 23.42 | 56.67
1E.06.020.0160.e | - 1000 W | cad | 125.65 | 6.83 | 73.27
1E.06.020.0170 | Reattore per lampada a joduri metallici, nei tipi:
1E.06.020.0170.a | - 70 W | cad | 27.01 | 31.77 | 48.32
1E.06.020.0170.b | - 100-150 W | cad | 30.49 | 28.14 | 51.95
1E.06.020.0170.c | - 250 W | cad | 40.5 | 21.19 | 58.91
1E.06.020.0170.d | - 400 W | cad | 46.31 | 18.53 | 61.56
1E.06.020.0170.e | - 1000 W | cad | 137.9 | 6.22 | 73.87
1E.06.020.0170.f | - 2000 W | cad | 188.84 | 4.54 | 75.55
1E.06.020.0180 | Reattore per lampada a vapori di sodio alta pressione, nei tipi:
1E.06.020.0180.a | - fino a 70 W | cad | 26.99 | 31.79 | 48.31
1E.06.020.0180.b | - 100-150 W | cad | 30.49 | 28.14 | 51.95
1E.06.020.0180.c | - 250 W | cad | 38.86 | 22.08 | 58.03
1E.06.020.0180.d | - 400 W | cad | 47.55 | 18.04 | 62.06
1E.06.020.0180.e | - 1000 W | cad | 124.28 | 6.9 | 73.19
1E.06.020.0190 | Accenditore per lampada a scarica nei tipi:
1E.06.020.0190.a | - sodio alta pressione fino a 1000 W | cad | 26.16 | 32.8 | 47.29
1E.06.020.0190.b | - sodio alta pressione fino a 1000 W IP54 | cad | 40.24 | 21.32 | 58.77
1E.06.020.0190.c | - joduri metallici fino a 2000 W | cad | 25.61 | 33.5 | 46.58
1E.06.020.0190.d | - joduri metallici fino a 1000 W IP54 | cad | 40.24 | 21.32 | 58.77
1E.06.020.0190.e | - joduri metallici fino a 2000 W IP65 | cad | 158.14 | 5.43 | 74.67
1E.06.020.0200 | Starter per accensione lampada fluorescente nei tipi:
1E.06.020.0200.a | - universale | cad | 2.56 | 71.88 | 8.2
1E.06.020.0200.b | - elettronico | cad | 7.73 | 55.5 | 24.58
1E.06.020.0210 | Portalampada per lampada fluorescente con posizione di sicurezza del tipo:
1E.06.020.0210.a | - a colonnina per tubo lineare | cad | 5.75 | 74.61 | 5.57
1E.06.020.0210.b | - a colonnina con portastarter | cad | 6.28 | 68.31 | 11.78
1E.06.020.0210.c | - a colonnina per tubo slimline | cad | 6.94 | 61.82 | 18.3
1E.06.020.0210.d | - per tubi circolari a contatti molleggiati | cad | 5.7 | 75.26 | 4.74
1E.06.020.0220 | Copricatodo per tubo fluorescente diam. 38 mm. | cad | 2.68 | 64.18 | 16.04
1E.06.020.0225 | Plafoniera circolare conforme norme CEI 34/21 grado di protezione IP 65 costituita da: contenitore in policarbonato infrangibile ed autoestinguente, schermo diffusore in policarbonato trasparente in opera del tipo::
1E.06.020.0225.a | - 2 x 40W senza gruppo emergenza. | cad | 50.9 | 33.71 | 46.39
1E.06.020.0225.b | - 22 + 40W con gruppo emergenza. | cad | 91.99 | 18.65 | 61.44
1E.06.020.0230 | Plafoniera fluorescente prismata conforme norme CEI 34-21, grado di protezione IP40, Classe I, costituita da: corpo contenitore delle parti elettriche in lamiera di acciaio verniciato al forno su trattamento anticorrosivo o stampato ad iniezione in un pezzo solo di materiale isolante infrangibile e autoestinguente; schermo diffusore in materiale acrilico trasparente stampato ad iniezione, fissato al corpo contenitore mediante sistema a levetta o a molla; uno o più complessi fluorescenti cablati e rifasati, del tipo:
1E.06.020.0230.a | - 1x18 W | cad | 49.24 | 34.85 | 45.25
1E.06.020.0230.b | - 1x36 W | cad | 56.02 | 30.63 | 49.46
1E.06.020.0230.c | - 1x58 W | cad | 65.91 | 26.04 | 54.06
1E.06.020.0230.d | - 2x18 W | cad | 56.95 | 30.13 | 49.96
1E.06.020.0230.e | - 2x36 W | cad | 68.16 | 25.18 | 54.91
1E.06.020.0230.f | - 2x58 W | cad | 80.2 | 21.4 | 58.7
1E.06.020.0240 | Plafoniera fluorescente prismata conforme norme CEI 32-41, grado di protezione IP40, Classe I, costituita da: corpo contenitore delle parti elettriche in lamiera di acciaio verniciato al forno su trattamento anticorrosivo o stampato ad iniezione in un pezzo solo di materiale isolante infrangibile e autoestinguente; schermo diffusore in materiale policarbonato autoestinguente lenticolare antiabbagliante, fissato al corpo contenitore mediante sistema a levetta o a molla; uno o più complessi fluorescenti cablati e rifasati, del tipo:
1E.06.020.0240.a | - 1x18 W | cad | 57.7 | 29.74 | 50.35
1E.06.020.0240.b | - 1x36 W | cad | 67.55 | 25.4 | 54.7
1E.06.020.0240.c | - 1x58 W | cad | 79.43 | 21.6 | 58.49
1E.06.020.0240.d | - 2x18 W | cad | 67.55 | 25.4 | 54.7
1E.06.020.0240.e | - 2x36 W | cad | 82.73 | 20.74 | 59.35
1E.06.020.0240.f | - 2x58 W | cad | 97.87 | 17.53 | 62.56
1E.06.020.0250 | Plafoniera fluorescente conforme norme CEI 34-21, grado di protezione IP55, Classe I, di forma cilindrica o quadrata costituita da: corpo contenitore delle parti elettriche in lamiera di acciaio verniciato a fuoco; schermo diffusore in materiale acrilico trasparente stampato ad iniezione, fissato al corpo contenitore mediante sistema a levetta o a molla; uno o più complessi fluorescenti cablati e rifasati, del tipo:
1E.06.020.0250.a | - 1x22 W | cad | 61.61 | 27.85 | 52.25
1E.06.020.0250.b | - 1x32 W | cad | 64.79 | 26.49 | 53.6
1E.06.020.0250.c | - 1x32 W + 1x36 W | cad | 90.3 | 19 | 61.1
1E.06.020.0250.d | - 4x18 W | cad | 105.78 | 16.22 | 63.87
1E.06.020.0260 | Plafoniera fluorescente prismata conforme norme CEI 34-21, grado di protezione IP20, Classe I, di forma cilindrica o quadrata costituita da: corpo contenitore delle parti elettriche in lamiera di acciaio verniciato a fuoco; schermo diffusore in materiale acrilico trasparente stampato ad iniezione o in policarbonato autoestinguente, fissato al corpo contenitore mediante sistema a levetta o a molla; uno o più complessi fluorescenti cablati e rifasati, del tipo:
1E.06.020.0260.a | - 1x22 W | cad | 74.15 | 23.14 | 56.95
1E.06.020.0260.b | - 1x32 W | cad | 77.44 | 22.16 | 57.94
1E.06.020.0260.c | - 1x32 W + 1x36 W | cad | 110.39 | 15.54 | 64.54
1E.06.020.0260.d | - 4x18 W | cad | 130.83 | 13.12 | 66.98
1E.06.020.0270 | Riflettore fluorescente asimmetrico conforme norme CEI 34-21, grado di protezione IP20, Classe I, di forma cilindrica o quadrata costituita da: corpo contenitore delle parti elettriche in lamiera di acciaio; riflettore asimmetrico in lamiera fissato al corpo mediante viti o godroni, complesso fluorescente cablato e rifasato, del tipo:
1E.06.020.0270.a | - 1x36 W | cad | 40.29 | 42.59 | 37.5
1E.06.020.0270.b | - 1x58 W | cad | 44.22 | 38.81 | 41.29
1E.06.020.0275 | Plafoniera fluorescente con cablaggio elettronico grado di protezione IP 40 del Tipo:
1E.06.020.0275.a | - 1 x 18 W | cad | 97.35 | 17.63 | 62.47
1E.06.020.0275.b | - 2 x 18 W | cad | 98.23 | 17.47 | 62.63
1E.06.020.0275.c | - 1 x 36 W | cad | 125.04 | 13.72 | 66.37
1E.06.020.0275.d | - 2 x 36 W | cad | 128.61 | 13.34 | 66.75
1E.06.020.0275.e | - 1 x 58 W | cad | 137.53 | 12.48 | 67.62
1E.06.020.0275.f | - 2 x 58 W | cad | 142.89 | 12.01 | 68.09
1E.06.020.0280 | Plafoniera fluorescente con reticolo lamellare in acciaio verniciato bianco o in alluminio, corpo contenitore delle parti elettriche in lamiera di acciaio verniciata a fuoco; uno o più complessi fluorescenti cablati e rifasati, del tipo:
1E.06.020.0280.a | - 1x36 W | cad | 75.15 | 22.83 | 57.26
1E.06.020.0280.b | - 2x18 W | cad | 80.85 | 21.22 | 58.87
1E.06.020.0280.c | - 2x36 W | cad | 102.96 | 16.67 | 63.43
1E.06.020.0280.d | - 2x58 W | cad | 131.35 | 13.06 | 67.03
1E.06.020.0280.e | - 3x36 W | cad | 142.02 | 12.08 | 68.01
1E.06.020.0280.f | - 3x58 W | cad | 174.32 | 9.84 | 70.25
1E.06.020.0280.g | - 4x18 W | cad | 107.04 | 16.03 | 64.07
1E.06.020.0280.h | - 4x36 W | cad | 174.2 | 9.85 | 70.24
1E.06.020.0280.i | - 4x58 W | cad | 221.02 | 7.76 | 72.33
1E.06.020.0290 | Plafoniera fluorescente a bassa luminanza, grado di protezione IP40, classe I, corpo contenitore delle parti elettriche in lamiera di acciaio verniciata a fuoco, ottica in alluminio ad alveoli parabolici ad elevato rendimento luminoso e bassissima luminanza (50°-60° = 200 cd/m²); uno o più complessi fluorescenti cablati e rifasati, del tipo:
1E.06.020.0290.a | - 1x18 W | cad | 84.44 | 20.32 | 59.77
1E.06.020.0290.b | - 1x36 W | cad | 87.34 | 19.65 | 60.45
1E.06.020.0290.c | - 1x58 W | cad | 97.87 | 17.53 | 62.56
1E.06.020.0290.d | - 2x18 W | cad | 84.69 | 20.26 | 59.83
1E.06.020.0290.e | - 2x36 W | cad | 115.43 | 14.87 | 65.23
1E.06.020.0290.f | - 2x58 W | cad | 136.62 | 12.56 | 67.54
1E.06.020.0290.g | - 3x36 W | cad | 161.14 | 10.65 | 69.45
1E.06.020.0290.h | - 4x18 W | cad | 125.83 | 13.64 | 66.45
1E.06.020.0290.i | - 4x36 W | cad | 194.41 | 8.83 | 71.27
1E.06.020.0300 | Plafoniera fluorescente a tenuta conforme norme CEI 34-21, grado di protezione IP55, Classe I, costituita da: corpo stampato ad iniezione in un solo pezzo di materiale isolante infrangibile e autoestinguente, schermo diffusore in materiale policarbonato autoestinguente o in materiale acrilico stampato ad iniezion, fissato al corpo contenitore mediante ganci elastici; uno o due complessi fluorescenti cablati e rifasati, del tipo:
1E.06.020.0300.a | - 1x18 W con schermo in materiale acrilico | cad | 56.02 | 30.63 | 49.46
1E.06.020.0300.b | - 1x36 W con schermo in materiale acrilico | cad | 63.99 | 26.82 | 53.27
1E.06.020.0300.c | - 1x58 W con schermo in materiale acrilico | cad | 72.11 | 23.8 | 56.29
1E.06.020.0300.d | - 2x18 W con schermo in materiale acrilico | cad | 59.53 | 28.83 | 51.27
1E.06.020.0300.e | - 2x36 W con schermo in materiale acrilico | cad | 74.47 | 23.04 | 57.06
1E.06.020.0300.f | - 2x58 W con schermo in materiale acrilico | cad | 86.2 | 19.91 | 60.19
1E.06.020.0300.g | - 1x18 W con schermo in policarbonato autoestinguente | cad | 61.61 | 27.85 | 52.25
1E.06.020.0300.h | - 1x36 W con schermo in policarbonato autoestinguente | cad | 72.69 | 23.61 | 56.49
1E.06.020.0300.i | - 1x58 W con schermo in policarbonato autoestinguente | cad | 83.05 | 20.66 | 59.43
1E.06.020.0300.j | - 2x18 W con schermo in policarbonato autoestinguente | cad | 64.08 | 26.78 | 53.31
1E.06.020.0300.k | - 2x36 W con schermo in policarbonato autoestinguente | cad | 82.85 | 20.71 | 59.38
1E.06.020.0300.l | - 2x58 W con schermo in policarbonato autoestinguente | cad | 96.89 | 17.71 | 62.38
1E.06.020.0310 | Plafoniera fluorescente componibile, grado di protezione IP20, classe I, corpo base scatolato in lamiera di acciaio verniciata a fuoco su trattamento anticorrosivo, adatto a contenere le parti elettriche; uno o due complessi fluorescenti circolari cablati e rifasati, del tipo:
1E.06.020.0310.a | - 1x18 W | cad | 31.97 | 53.68 | 26.4
1E.06.020.0310.b | - 1x36 W | cad | 33.29 | 51.55 | 28.54
1E.06.020.0310.c | - 1x58 W | cad | 36.26 | 47.32 | 32.76
1E.06.020.0310.d | - 2x18 W | cad | 34.16 | 50.23 | 29.86
1E.06.020.0310.e | - 2x36 W | cad | 39.55 | 43.39 | 36.69
1E.06.020.0310.f | - 2x58 W | cad | 34.93 | 25.08 | 55
1E.06.020.0315 | Apparecchio illuminante da parete interna in opera del tipo:
1E.06.020.0315.a | - grado di protezione IP 40 corpo in nailon, diffusore vetro temperato e porta lampada in policarbonato completa di lampada a risparmio energetico attacco G24q-3 1 x 26 W lampada FLC-D/E | cad | 133.08 | 12.89 | 67.2
1E.06.020.0315.b | - grado di protezione IP 40 corpo in alluminio pressofuso, riflettore asimmetrico, porta lampada in ceramica e contatti argentati completa di lampada alogena attacco R7s 300W | cad | 146.48 | 11.71 | 68.38
1E.06.020.0320 | Riflettore per plafoniera fluorescente componibile, corpo base scatolato in lamiera di acciaio verniciato adatto a contenere le parti elettriche, cablata e rifasata nei tipi:
1E.06.020.0320.a | - 1x18 W | cad | 13.5 | 63.56 | 16.52
1E.06.020.0320.b | - 1x36 W | cad | 15 | 57.2 | 22.93
1E.06.020.0320.c | - 1x58 W | cad | 15.8 | 54.3 | 25.76
1E.06.020.0320.d | - 2x18 W | cad | 15.19 | 56.48 | 23.63
1E.06.020.0320.e | - 2x36 W | cad | 16.5 | 52 | 28.12
1E.06.020.0320.f | - 2x58 W | cad | 17.78 | 48.26 | 31.83
1E.06.020.0320.g | - asimmetrici 1x18 W | cad | 14.16 | 60.59 | 19.49
1E.06.020.0320.h | - asimmetrici 1x36 W | cad | 15.87 | 54.06 | 26.02
1E.06.020.0320.i | - asimmetrici 1x58 W | cad | 17 | 50.47 | 29.59
1E.06.020.0330 | Plafoniera fluorescente a tenuta conforme norme CEI 34-21, grado di protezione IP55, Classe I, costituita da: corpo stampato ad iniezione in un solo pezzo di materiale isolante infrangibile e autoestinguente, schermo diffusore in materiale policarbonato autoestinguente o in materiale acrilico stampato ad iniezion, fissato al corpo contenitore mediante ganci elastici; uno o più complessi fluorescenti cablati e rifasati, del tipo:
1E.06.020.0330.a | - 1x18 W in materiale acrilico | cad | 26.46 | 64.85 | 15.23
1E.06.020.0330.b | - 1x36 W in materiale acrilico | cad | 28.61 | 59.98 | 20.13
1E.06.020.0330.c | - 1x58 W in materiale acrilico | cad | 29.8 | 57.58 | 22.52
1E.06.020.0330.d | - 2-3x18 W in materiale acrilico | cad | 33.69 | 50.93 | 29.18
1E.06.020.0330.e | - 2-3x36 W in materiale acrilico | cad | 38.75 | 44.28 | 35.82
1E.06.020.0330.f | - 2-3x58 W in materiale acrilico | cad | 42.12 | 40.74 | 39.36
1E.06.020.0330.g | - 1x18 W in policarbonato autoestinguente | cad | 33.14 | 51.78 | 28.33
1E.06.020.0330.h | - 1x36 W in policarbonato autoestinguente | cad | 37.38 | 45.91 | 34.19
1E.06.020.0330.i | - 1x58 W in policarbonato autoestinguente | cad | 42.27 | 40.6 | 39.51
1E.06.020.0330.j | - 2-3x18 W in policarbonato autoestinguente | cad | 36.32 | 47.25 | 32.85
1E.06.020.0330.k | - 2-3x36 W in policarbonato autoestinguente | cad | 45.42 | 37.78 | 42.32
1E.06.020.0330.l | - 2-3x58 W in policarbonato autoestinguente | cad | 47.64 | 36.02 | 44.08
1E.06.020.0335 | Plafoniera fluorescente a tenuta stagna in opera conforme norme CEI 32-41, grado di protezione IP65, costituita da: corpo stampato ad iniezione in un solo pezzo di materiale isolante infrangibile e autoestinguente, schermo diffusore in materiale policarbonato trasparente e autoestinguente rigato internamente, fissato al corpo contenitore mediante ganci elastici; uno o due complessi fluorescenti con cabnlaggio elettronico, del tipo:
1E.06.020.0335.a | - 1 x 36 W | cad | 74.12 | 23.15 | 56.95
1E.06.020.0335.b | - 1 x 58 W | cad | 80.38 | 21.35 | 58.75
1E.06.020.0335.c | - 2 x 36 W | cad | 86.63 | 19.81 | 60.28
1E.06.020.0335.d | - 2 x 58 W | cad | 92.87 | 18.48 | 61.62
1E.06.020.0340 | Gabbia di protezione in acciaio zincato con apertura a cerniera, per apparecchi del tipo:
1E.06.020.0340.a | - 1-2x36 W | cad | 38.72 | 11.08 | 69.01
1E.06.020.0340.b | - 1-2x58 W o 3x36 W | cad | 51.16 | 8.39 | 71.72
1E.06.020.0350 | Sospensione per apparecchi di illuminazione a fluorescenza, costituita da una coppia di tiges aventi lunghezza massima m e da una vaschetta copri connessioni in lamiera sagomata a verniciata. | cad | 17.09 | 50.2 | 29.9
1E.06.020.0360 | Plafoniera fluorescente ad incasso per controsoffittature in doghe, conforme norme CEI 32-41, grado di protezione IP40, Classe I, costituita da: corpo contenitore parti elettriche in lamiera d'acciaio vrniciata a fuoco su trattamento anticorrosivo, schermo diffusore in metacrilato trasparente o lamllare verniciato bianco; uno o due complessi fluorescenti cablati e rifasati, del tipo:
1E.06.020.0360.a | - 1x18 W passo 100 mm | cad | 58.09 | 36.93 | 43.17
1E.06.020.0360.b | - 1x36 W passo 100 mm | cad | 67.63 | 31.72 | 48.38
1E.06.020.0360.c | - 1x58 W passo 100 mm | cad | 75.49 | 28.41 | 51.69
1E.06.020.0360.d | - 1x18 W passo 150 mm | cad | 64.74 | 33.13 | 46.96
1E.06.020.0360.e | - 1x36 W passo 150 mm | cad | 76.54 | 28.02 | 52.06
1E.06.020.0360.f | - 1x58 W passo 150 mm | cad | 88.41 | 24.26 | 55.83
1E.06.020.0360.g | - 1x18 W passo 200 mm | cad | 66.25 | 32.38 | 47.73
1E.06.020.0360.h | - 1x36 W passo 200 mm | cad | 79.05 | 27.13 | 52.95
1E.06.020.0360.i | - 1x58 W passo 200 mm | cad | 95.05 | 22.57 | 57.53
1E.06.020.0360.j | - 2x18 W passo 200 mm | cad | 67.97 | 31.56 | 48.54
1E.06.020.0360.k | - 2x36 W passo 200 mm | cad | 86.21 | 24.88 | 55.21
1E.06.020.0360.l | - 2x58 W passo 200 mm | cad | 104.53 | 20.52 | 59.58
1E.06.020.0360.m | - 2x18 W passo 300 mm | cad | 69.88 | 30.7 | 49.4
1E.06.020.0360.n | - 2x36 W passo 300 mm | cad | 90.56 | 23.69 | 56.42
1E.06.020.0360.o | - 2x58 W passo 300 mm | cad | 106.37 | 20.17 | 59.93
1E.06.020.0370 | Plafoniera fluorescente ad incasso per controsoffittature in doghe, conforme norme CEI 32-41, grado di protezione IP40, Classe I, costituita da: corpo contenitore parti elettriche in lamiera d'acciaio vrniciata a fuoco su trattamento anticorrosivo, schermo diffusore in policarbonato autoestinguente; uno o due complessi fluorescenti cablati e rifasati, del tipo:
1E.06.020.0370.a | - 1x18 W passo 100 mm | cad | 67.49 | 31.78 | 48.3
1E.06.020.0370.b | - 1x36 W passo 100 mm | cad | 79.9 | 26.85 | 53.25
1E.06.020.0370.c | - 1x58 W passo 100 mm | cad | 90.05 | 23.82 | 56.27
1E.06.020.0370.d | - 1x18 W passo 150 mm | cad | 67.58 | 31.74 | 48.36
1E.06.020.0370.e | - 1x36 W passo 150 mm | cad | 91.5 | 23.44 | 56.66
1E.06.020.0370.f | - 1x58 W passo 150 mm | cad | 106.84 | 20.08 | 60.02
1E.06.020.0370.g | - 1x18 W passo 200 mm | cad | 78.12 | 27.46 | 52.64
1E.06.020.0370.h | - 1x36 W passo 200 mm | cad | 94.67 | 22.66 | 57.43
1E.06.020.0370.i | - 1x58 W passo 200 mm | cad | 115.57 | 18.56 | 61.53
1E.06.020.0370.j | - 2x18 W passo 200 mm | cad | 80.36 | 26.69 | 53.4
1E.06.020.0370.k | - 2x36 W passo 200 mm | cad | 104.07 | 20.61 | 59.49
1E.06.020.0370.l | - 2x58 W passo 200 mm | cad | 127.93 | 16.77 | 63.33
1E.06.020.0370.m | - 2x18 W passo 300 mm | cad | 82.8 | 25.91 | 54.19
1E.06.020.0370.n | - 2x36 W passo 300 mm | cad | 109.75 | 19.54 | 60.55
1E.06.020.0370.o | - 2x58 W passo 300 mm | cad | 131.69 | 16.29 | 63.81
1E.06.020.0380 | Plafoniera fluorescente a bassa luminanza ad incasso per controsoffittature in doghe, conforme norme CEI 32-41, grado di protezione IP40, Classe I, costituita da: corpo contenitore parti elettriche in lamiera d'acciaio vrniciata a fuoco ed ottica in alluminio ad alveoli parabolici ad elevato rendimento luminoso e bassissima luminanza (50°-60° = 200 cd/m²); uno o due complessi fluorescenti cablati e rifasati, del tipo:
1E.06.020.0380.a | - 1x18 W passo 150 mm | cad | 76.87 | 27.9 | 52.19
1E.06.020.0380.b | - 1x36 W passo 150 mm | cad | 99.99 | 21.45 | 58.65
1E.06.020.0380.c | - 1x58 W passo 150 mm | cad | 113.42 | 18.91 | 61.19
1E.06.020.0380.d | - 1x18 W passo 200 mm | cad | 80.82 | 26.54 | 53.55
1E.06.020.0380.e | - 1x36 W passo 200 mm | cad | 102.76 | 20.87 | 59.23
1E.06.020.0380.f | - 1x58 W passo 200 mm | cad | 120.22 | 17.84 | 62.25
1E.06.020.0380.g | - 2x18 W passo 200 mm | cad | 82.86 | 25.89 | 54.21
1E.06.020.0380.h | - 2x36 W passo 200 mm | cad | 111.07 | 19.31 | 60.78
1E.06.020.0380.i | - 2x58 W passo 200 mm | cad | 131.64 | 16.29 | 63.8
1E.06.020.0380.j | - 2x18 W passo 300 mm | cad | 95.52 | 22.46 | 57.64
1E.06.020.0380.k | - 2x36 W passo 300 mm | cad | 134.34 | 15.97 | 64.13
1E.06.020.0380.l | - 2x58 W passo 300 mm | cad | 155.8 | 13.77 | 66.33
1E.06.020.0390 | Plafoniera fluorescente ad incasso per controsoffittature a pannelli in fibra minerale a struttura in vista o nascosta, conforme norme CEI 34-21, costituita da: corpo contenitore parti elettriche in lamiera d'acciaio vrniciata a fuoco, schermo in metacrilato trasparente o lamellare verniciato bianco; uno o più complessi fluorescenti cablati e rifasati, del tipo:
1E.06.020.0390.a | - 2x18 W modulo 300x600 mm | cad | 79.9 | 26.85 | 53.25
1E.06.020.0390.b | - 2x36 W modulo 300x1200 mm | cad | 104.53 | 20.52 | 59.58
1E.06.020.0390.c | - 2x58 W modulo 300x1500 mm | cad | 118.64 | 18.08 | 62.01
1E.06.020.0390.d | - 3x18 W modulo 600x600 mm | cad | 106.54 | 20.13 | 59.96
1E.06.020.0390.e | - 4x18 W modulo 600x600 mm | cad | 112.45 | 19.08 | 61.02
1E.06.020.0390.f | - 3x36 W modulo 600x1200 mm | cad | 149.09 | 14.39 | 65.71
1E.06.020.0390.g | - 4x36 W modulo 600x1200 mm | cad | 167.55 | 12.8 | 67.29
1E.06.020.0400 | Plafoniera fluorescente ad incasso per controsoffittature a pannelli in fibra minerale a struttura in vista o nascosta, conforme norme CEI 34-21, costituita da: corpo contenitore parti elettriche in lamiera d'acciaio verniciata a fuoco, schermo in policarbonato autoestinguente; uno o più complessi fluorescenti cablati e rifasati, del tipo:
1E.06.020.0400.a | - 2x18 W modulo 300x600 mm | cad | 84.13 | 25.5 | 54.59
1E.06.020.0400.b | - 2x36 W modulo 300x1200 mm | cad | 111.13 | 19.3 | 60.79
1E.06.020.0400.c | - 2x58 W modulo 300x1500 mm | cad | 126.29 | 16.98 | 63.11
1E.06.020.0400.d | - 3x18 W modulo 600x600 mm | cad | 113.11 | 18.96 | 61.14
1E.06.020.0400.e | - 4x18 W modulo 600x600 mm | cad | 119.57 | 17.94 | 62.16
1E.06.020.0400.f | - 3x36 W modulo 600x1200 mm | cad | 159.25 | 13.47 | 66.62
1E.06.020.0400.g | - 4x36 W modulo 600x1200 mm | cad | 179.27 | 11.97 | 68.13
1E.06.020.0410 | Plafoniera fluorescente ad incasso per controsoffittature a pannelli in fibra minerale a struttura in vista o nascosta, conforme norme CEI 34-21, costituita da: corpo contenitore parti elettriche in lamiera d'acciaio verniciata a fuoco, ottica in alluminio ad alveoli parabolici ad elevato rendimento luminoso e bassissima luminanza (50°-60° = 200 cd/m²); uno o più complessi fluorescenti cablati e rifasati, del tipo:
1E.06.020.0410.a | - 2x18 W modulo 300x600 mm | cad | 104.53 | 20.52 | 59.58
1E.06.020.0410.b | - 2x36 W modulo 300x1200 mm | cad | 119.03 | 18.02 | 62.08
1E.06.020.0410.c | - 2x58 W modulo 300x1500 mm | cad | 133.54 | 16.06 | 64.03
1E.06.020.0410.d | - 3x18 W modulo 600x600 mm | cad | 109.8 | 19.54 | 60.56
1E.06.020.0410.e | - 4x18 W modulo 600x600 mm | cad | 114.43 | 18.75 | 61.36
1E.06.020.0410.f | - 3x36 W modulo 600x1200 mm | cad | 165.18 | 12.99 | 67.11
1E.06.020.0410.g | - 4x36 W modulo 600x1200 mm | cad | 183.61 | 11.68 | 68.42
1E.06.020.0420 | Plafoniera fluorescente con cablaggio elettronico ad incasso in opera per ambienti asettici (Ospedali, Case di Riposo, ecc) Grado di protezione IP 54 completo di cornice e guarnizioni; fusibile di protezione e di lampada a risparmio energetico. Conforme norme CEI 34 -10. Del Tipo:
1E.06.020.0420.a | - 2 x 18 W | cad | 160.75 | 13.34 | 66.76
1E.06.020.0420.b | - 2 x 36 W | cad | 191.13 | 11.22 | 68.87
1E.06.020.0420.c | - 4 x 18 W | cad | 200.95 | 10.67 | 69.42
1E.06.020.0420.d | - 4 x 36 W | cad | 200.95 | 10.67 | 69.42
1E.06.020.0440 | Complesso per lampada a scarica, grado di protezione IP55, con alimentatore a 230 V - 50 Hz, corpo in pressofusione di lega leggera, telaio reggivetro incernierato, vetro trasparente, riflettore in alluminio purissimo brillantato con staffa metallica di sostegno ed orientamento, per installazione in cassetta o quadro; compreso accenditore, condensatore, lampada, valvola e fusibile; nelle seguenti potenze:
1E.06.020.0440.a | - joduri metallici 70 W | cad | 119.58 | 12.56 | 67.54
1E.06.020.0440.b | - joduri metallici 250-400 W | cad | 143.98 | 10.43 | 69.66
1E.06.020.0440.c | - joduri metallici 1000-2000 W | cad | 315.3 | 4.76 | 75.33
1E.06.020.0440.d | - sodio alta pressione 250 W | cad | 157.15 | 9.56 | 70.54
1E.06.020.0440.e | - sodio alta pressione 400 W | cad | 170.32 | 8.82 | 71.28
1E.06.020.0440.f | - sodio alta pressione 1000 W | cad | 321.9 | 4.67 | 75.43
1E.06.020.0440.g | - sodio bassa pressione 90-180 W | cad | 133.95 | 11.21 | 68.88
1E.06.020.0440.h | - vapori di mercurio 125 W | cad | 80.76 | 18.6 | 61.5
1E.06.020.0440.i | - vapori di mercurio 250 W | cad | 86.1 | 17.44 | 62.65
1E.06.020.0440.j | - vapori di mercurio 400 W | cad | 96.26 | 15.6 | 64.49
1E.06.020.0440.k | - vapori di mercurio 700 W | cad | 165.32 | 9.09 | 71.01
1E.06.020.0450 | Lampione da giardino per montaggio su palo, grado di protezione IP23, classe I, con griffa di lega leggera pressofusa o di materiale isolante stampato, verniciato in colore a scelta, schermo di materiale trasparente infrangibile e prismatizzato, ortalampada E27, a norme CEI 34-11, nei tipi:
1E.06.020.0450.a | - Ø 350 x h 290 fino 80 W bulbo fluorescente | cad | 40.39 | 31.86 | 48.23
1E.06.020.0450.b | - Ø 420 x h 370 per 125 W bulbo fluorescente | cad | 48.3 | 26.65 | 53.46
1E.06.020.0460 | Diffusore da giardino di forma sferica, cilindrica, ovoidale in policarbonato infrangibile e autoestinguente, con base e portalampada E27, nelle finiture: trasparente, opale satinato, cognac buccia d'arancia, cognac liscio, nei diametri:
1E.06.020.0460.a | - 260 mm | cad | 38.14 | 33.74 | 46.36
1E.06.020.0460.b | - 320 mm | cad | 42.37 | 30.38 | 49.73
1E.06.020.0460.c | - 380 mm | cad | 48.3 | 26.65 | 53.46
1E.06.020.0460.d | - 450 mm | cad | 54.76 | 23.5 | 56.59
1E.06.020.0470 | Complesso per lampada a vapori di mercurio, composto da griffa per lampioncino contenente: alimentatore 230 V - 50 Hz, condensatore di rifasamento, portalampada E27, lampada, secondo le norme CEI 34-6 e 34-7, nei tipi:
1E.06.020.0470.a | - 80 W | cad | 59.28 | 25.34 | 54.76
1E.06.020.0470.b | - 125 W | cad | 62.58 | 24 | 56.09
1E.06.020.0480 | Palo in vetroresina per lampione da giardino, nelle dimensioni:
1E.06.020.0480.a | - Ø 60 mm spessore 4 mm | cad | 23.55 | 54.65 | 25.44
1E.06.020.0480.b | - Ø 100 mm spessore 5 mm | cad | 32.73 | 45.89 | 34.19
1E.06.020.0480.c | - conico Ø 60-120 mm altezza 3600 mm | cad | 105.5 | 14.24 | 65.86
1E.06.020.0480.d | - conico Ø 60-137 mm altezza 4600 mm | cad | 127.74 | 11.76 | 68.34
1E.06.020.0490 | Braccio con basetta di fissaggio per applicazione a parete dei diffusori da giardino, nei tipi:
1E.06.020.0490.a | - in nylon | cad | 15.96 | 40.35 | 39.72
1E.06.020.0490.b | - in alluminio pressofuso | cad | 33.79 | 19.06 | 61.05
1E.06.020.0500 | Apparecchio illuminante in opera da incasso down light con vetro; del tipo:
1E.06.020.0500.a | - 1 x 18 FLC-D e 1 x 26 FLC-D attacco G24d-2 e G24d-3 | cad | 88.42 | 19.41 | 60.69
1E.06.020.0500.b | - 2 x 18 FLC-D e 2 x 26 FLC-D attacco G24d-2 e G24d-3 | cad | 99.13 | 17.31 | 62.79
1E.06.020.0500.c | - 1 x 18 FLC-D e 1 x 26 FLC-D attacco G24d-2 e G24d-3 | cad | 177.74 | 9.65 | 70.44
1E.06.020.0500.d | - 2 x 18 FLC-D/E attacco G24d-2 | cad | 186.66 | 9.19 | 70.9
1E.06.020.0600 | Apparecchio illuminante per palestre con riflettore in alluminio prismatizzato, portalampada in ceramica e contatti argentati, alimentazione - 230 volt con grado di protezione IP 20 - conforme alle norme CEI 34 - 21 completo attacco al plafone e lampada Joduri 250 W in opera. | cad | 218.81 | 9.8 | 70.29
1E.06.020.0650 | Accessorio: Gabbia di protezione in tondino di acciaio plastificato in opera. | cad | 32.13 | 11.08 | 69.03
1E.06.020.0700 | Apparecchio illuminante per piscine con riflettore in alluminio stampato prismatizzato, portalampada in ceramica e contatti argentati, alimentazione - 230 volt con grado di protezione IP 65 - conforme alle norme CEI 34 - 21 completo di lampada a scarica e presa ad innesto rapido con lampada in opera:
1E.06.020.0700.a | - Joduro 250 W | cad | 202.73 | 10.58 | 69.52
1E.06.020.0700.b | - Joduri 400 W | cad | 271.51 | 7.9 | 72.2
1E.06.020.0750 | Accessorio : Gabbia di protezione antiurto in tondino in acciaio con fissaggio a mezzo viti in opera. | cad | 41.09 | 10.44 | 69.65
1E.06.030 | SISTEMI MODULARI PER ILLUMINAZIONE
1E.06.030.0010 | Apparecchio illuminante per sistema modulare monolampada per installazioni a sospensione o a soffitto con corpo in alluminio estruso di sezione circolare, verniciatura acrilica a fuoco antingiallimento e resistente agli ambienti umidi, con schermo antiabbagliamnto in plexiglass o ABS cromato; grado di protezione minimo IP40:
1E.06.030.0010.a | - 1x18 W lunghezza 650 mm | cad | 57.7 | 29.74 | 50.35
1E.06.030.0010.b | - 1x36 W lunghezza 1250 mm | cad | 74.15 | 23.14 | 56.95
1E.06.030.0010.c | - 1x58 W lunghezza 1550 mm | cad | 80.73 | 21.26 | 58.84
1E.06.030.0010.d | - modulo strutturale 1550 mm | cad | 64.89 | 23.15 | 56.94
1E.06.030.0020 | Apparecchio illuminante per sistema modulare monolampada per installazion a sospensione o a soffitto con corpo in alluminio estruso di sezione circolare, verniciatura acrilica a fuoco antingiallimento e resistente agli ambienti umidi, con schermo antiabbagliamento in plexiglass o ABS cromato; grado di protezione minimo IP40:
1E.06.030.0020.a | - 2x18 W lunghezza 740 mm | cad | 100.51 | 17.07 | 63.02
1E.06.030.0020.b | - 2x36 W lunghezza 1350 mm | cad | 126.86 | 13.53 | 66.57
1E.06.030.0020.c | - 2x58 W lunghezza 1550 mm | cad | 140.01 | 12.26 | 67.84
1E.06.030.0020.d | - modulo strutturale 1550 mm | cad | 97.83 | 15.35 | 64.74
1E.06.030.0030 | Accessori per apparecchi modulari di illuminazione:
1E.06.030.0030.a | - giunto di continuità lineare, ad angolo, a T o a croce, comprese ghiere di giunzione | cad | 10.6 | 20.28 | 59.81
1E.06.030.0030.b | - giunto flessibile | cad | 17.18 | 12.51 | 67.58
1E.06.030.0030.c | - sospensione doppia completa di cavetto in acciaio con regolazione millimetrica, di cui una elettrificata | cad | 26.6 | 40.34 | 39.74
1E.06.040 | ILLUMINAZIONE DI SICUREZZA
1E.06.040.0010 | Apparecchio illuminante con alimentazione da rete o da gruppo soccorritore, isolamento classe II, IP40, corpo e diffusore in materiale plastico autoestinguente completo di lampada, nei tipi:
1E.06.040.0010.a | - 6 W | cad | 50.77 | 33.8 | 46.29
1E.06.040.0010.b | - 8 W o 2x6 W | cad | 61.69 | 27.82 | 52.28
1E.06.040.0010.c | - 8 W IP65 | cad | 56.11 | 30.58 | 49.51
1E.06.040.0010.d | - 2x8 W IP65 | cad | 66.18 | 25.93 | 54.16
1E.06.040.0010.e | - 24 W PL IP65 | cad | 78.42 | 21.88 | 58.21
1E.06.040.0020 | Apparecchio illuminante autonomo per illuminazione non permanente, isolamento classe II, IP40, corpo e diffusore in materiale plastico autoestinguente, batterie al Ni-Cd o Pb ermetiche ricaricabili, circuito di ricarica incorporato, autonomia minima 2 ore, completo di lampada, nei tipi:
1E.06.040.0020.a | - 6 W | cad | 87.34 | 19.65 | 60.45
1E.06.040.0020.b | - 8 W | cad | 105.51 | 16.26 | 63.83
1E.06.040.0020.c | - 15-18 W | cad | 114.21 | 15.02 | 65.07
1E.06.040.0020.d | - 24 W PL | cad | 130.83 | 13.12 | 66.98
1E.06.040.0020.e | - 36 W PL | cad | 166.93 | 10.28 | 69.81
1E.06.040.0020.f | - 2x6 W | cad | 108.08 | 15.88 | 64.21
1E.06.040.0020.g | - 2x18 W | cad | 158.95 | 10.8 | 69.3
1E.06.040.0020.h | - 8 W IP65 | cad | 124.09 | 13.83 | 66.27
1E.06.040.0020.i | - 18-24 W PL IP65 | cad | 136.29 | 12.59 | 67.5
1E.06.040.0020.j | - 2x8 W IP65 | cad | 138.84 | 12.36 | 67.74
1E.06.040.0030 | Apparecchio illuminante autonomo per illuminazione permanente, isolamento classe II, IP40, corpo e diffusore in materiale plastico autoestinguente, batterie al Ni-Cd o Pb ermetiche ricaricabili, circuito di ricarica incorporato, autonomia minima 2 ore, completo di lampada, nei tipi ad incasso, a vista o a bandiera con potenze:
1E.06.040.0030.a | - 6 W | cad | 97.21 | 17.65 | 62.44
1E.06.040.0030.b | - 8 W | cad | 118.29 | 14.51 | 65.59
1E.06.040.0030.c | - 15-18 W | cad | 128.18 | 13.39 | 66.71
1E.06.040.0030.d | - 24 W PL | cad | 147.29 | 11.65 | 68.44
1E.06.040.0030.e | - 36 W PL | cad | 188.82 | 9.09 | 71
1E.06.040.0030.f | - 2x6 W | cad | 121.25 | 14.15 | 65.95
1E.06.040.0030.g | - 2x18 W | cad | 179.59 | 9.56 | 70.54
1E.06.040.0030.h | - 8 W IP65 | cad | 124.09 | 13.83 | 66.27
1E.06.040.0030.i | - 18-24 W PL IP65 | cad | 153.57 | 11.17 | 68.92
1E.06.040.0030.j | - 2x8 W IP65 | cad | 156.51 | 10.96 | 69.13
1E.06.040.0040 | Apparecchio illuminante autonomo 11 W per illuminazione permanente o non permanente, idonea al controllo da parte di centralina a microprocessore, isolamento classe II, IP40, corpo e diffusore in materiale plastico autoestinguente, batterie al Ni-Cd, circuito di ricarica incorporato, autonomia minima 2 ore, completo di lampada. | cad | 166.4 | 10.31 | 69.78
1E.06.040.0050 | Scatola ad incasso per apparecchi illuminanti da 6/8 W, in materiale plastico autoestinguente, completa di mascherina e viti di fissaggio. | cad | 6.29 | 20.51 | 59.62
1E.06.040.0060 | Griglia di protezione in acciaio zincato per apparecchi illuminanti del tipo:
1E.06.040.0060.a | - 6 W - 8 W - 24 W PL | cad | 9.86 | 17.44 | 62.58
1E.06.040.0060.b | - 18 W - 2x18 W | cad | 32.34 | 5.32 | 74.77
1E.06.040.0070 | Pittogrammi adesivi per lampada a bandiera visibili fino a 26 m di distanza come da normative UNI EN 1838 | cad | 3.76 | 22.87 | 57.18
1E.06.040.0080 | Unità autonoma di emergenza costituita da un complesso elettronico di comando e da batterie al Ni-Cd, autonomia minima 2 ore, installabile in plafoniera e adatta per l'accensione di tubi fluorescenti da 18-65 W. | cad | 113.55 | 15.11 | 64.98
1E.06.040.0090 | Unità autonoma di emergenza con controllo centralizzato, costituita da un complesso elettronico di comando e da batterie al Ni-Cd, autonomia minima 2 ore, installabile in plafoniera e adatta per l'accensione di tubi fluorescenti da 18-65 W, abbinabile a reattori con starter o reattori elettronici, monolampada o bilampada; idoneo all'impiego per illuminazione permanente e non permanente. | cad | 219.12 | 7.83 | 72.27
1E.06.040.0100 | Centrale a microprocessore di gestione e controllo degli apparecchi di illuminazione di emergenza conforme alle normative EN 50172 e UNI 11222. Tipo:
1E.06.040.0100.a | - per il controllo remoto centralizzato dell'impianto di emergenza fino a 128 apparecchi tramite BUS non polarizzato a 2 fili. Dotata di due porte RS232 per connessione remota. Display di comando con menù di scelta a scorrimento. Interfacciabile con sistemi MODBUS (RTU). Accessoriata di batteria per autonomia di 1h. Installabile su guida DIN. | cad | 1155.8 | 0.74 | 79.35
1E.06.040.0100.b | - per il controllo centralizzato dell'impianto di emergenza via radio a bassissima potenza per evitare ogni tipo di interferenza e di inquinamento elettromagnetico ( sistema SFH DSS Spread Spectrum). Gestione fino a 500 apparecchi di emergenza e/o segnaletica. Completa di apposita antenna radio, di una porte RS232 per connessione alla stampante e di una porta RS485 per connessione remota, display di comando con menu di scelta a scorrimento. Interfacciabile con sistemi modbus (RTU).conformi alle norme espresse dalla Raccomandazione Europea ERC/REC 70-03. Accessoriata di batteria per autonomia di 1h. Installabile su guida DIN. | cad | 1715.03 | 0.5 | 79.6
1E.06.040.0100.c | - stampante per centrale installabile su guida DIN | cad | 1675.49 | 0.51 | 79.58
1E.06.040.0105 | Centrale per la gestione, supervisione e manutenzione di un impianto di emergenza fino a 1280 con apparecchi autonomi, conforme alle normative EN 50172 e UNI 11222. Possibilità di scegliere il giorno e l'ora di esecuzione per ciascuno; integrabile con sistemi di building automation; con le seguenti caratteristiche ed accessori: acquisizione automatica delle lampade; display a colori da 7" con interfaccia utente grafica e touch screen; connessione remota attraverso modem; stampante termica alfanumerica; porta ethernet con protocollo TCP/IP per collegamento intranet/internet; web server incorporato per la gestione dell'impianto attraverso internet; moduli ripetitori a 2 e 4 vie per l'ampliamento degli apparecchi collegabili; MODBUS; scambio dati con lampade attraverso bus dati a due fili con protocollo di sicurezza; KONNEX; batteria per 4h di autonomia; interfaccia wireless del sistema; memoria storica non volatile degli eventi e dei test eseguiti sull'impianto; software di supervisione grafica per visualizzare la posizione degli apparecchi ed evidenziarne lo stato; completa programmabilità delle modalità operative della centrale; dispositivo per l'invio di comandi programmabili personalizzati; completa programmabilità degli orari e dei giorni di esecuzione dei test; alimentazione 230 Vac 50-60 Hz; gestione di max 32 gruppi logici di lampade. Versione:
1E.06.040.0105.a | - per installazione a parete | cad | 4118.13 | 0.21 | 79.89
1E.06.040.0105.b | - per installazione in rack | cad | 3772.66 | 0.23 | 79.87
1E.06.040.0110 | Lampada portatile a tubo fluorescente da 6 W, batterie al Pb 6V 5 Ah, autonomia 6 ore, tensione di ricarica 230 V 50 Hz, spia di segnalazione carica e cavo per allacciamento alla rete. | cad | 47.5 | 4.53 | 75.56
1E.06.040.0120 | Faro portatile dotato di due luci: 1) jodio 10 W - 6 V, autonomia 6 ore, 2) incandescenza 1.2 W - 6 V, autonomia 26 ore. Dotato di batterie al Ni-Cd. | cad | 119.99 | 1.79 | 78.31
1E.06.050 | ILLUMINAZIONE PUBBLICA
1E.06.050.0010 | Pali
1E.06.050.0010.a | - ottagonale, lunghezza 4 m, da giardino | cad | 208.54 | 7.2 | 72.89
1E.06.050.0010.b | - ottagonale, lunghezza 12 m, completo di sbraccio semplice da 0,30 m | cad | 432.72 | 4.96 | 75.14
1E.06.050.0010.c | - ottagonale, lunghezza 12 m, completo di sbraccio semplice da 1,25 m | cad | 440.64 | 4.87 | 75.23
1E.06.050.0010.d | - ottagonale, lunghezza 10 m, completo di sbraccio semplice da 0,30 m | cad | 401.07 | 5.35 | 74.75
1E.06.050.0010.e | - ottagonale, lunghezza 10 m, completo di sbraccio semplice da 1,25 m | cad | 408.98 | 5.24 | 74.85
1E.06.050.0010.f | - ottagonale, lunghezza 8 m, completo di sbraccio semplice da 0,30 m | cad | 350.97 | 5.5 | 74.59
1E.06.050.0010.g | - ottagonale, lunghezza 8 m, completo di sbraccio semplice da 1,25 m | cad | 358.86 | 5.38 | 74.72
1E.06.050.0010.h | - ottagonale, lunghezza 6 m, completo di sbraccio semplice da 0,30 m | cad | 303.46 | 5.65 | 74.44
1E.06.050.0010.i | - ottagonale, lunghezza 6 m, completo di sbraccio semplice da 1,25 m | cad | 311.38 | 5.51 | 74.58
1E.06.050.0010.j | - conico, lunghezza 4 m | cad | 208.54 | 7.2 | 72.89
1E.06.050.0010.k | - ottagonale, lunghezza 12 m, completo di doppio sbraccio da 0,30 m | cad | 453.79 | 4.73 | 75.37
1E.06.050.0010.l | - ottagonale, lunghezza 12 m, completo di doppio sbraccio da 1,25 m | cad | 461.7 | 4.65 | 75.45
1E.06.050.0010.m | - ottagonale, lunghezza 10 m, completo di doppio sbraccio da 0,30 m | cad | 422.17 | 5.08 | 75.01
1E.06.050.0010.n | - ottagonale, lunghezza 10 m, completo di doppio sbraccio da 1,25 m | cad | 430.07 | 4.99 | 75.11
1E.06.050.0010.o | - ottagonale, lunghezza 8 m, completo di doppio sbraccio da 0,30 m | cad | 372.05 | 5.19 | 74.91
1E.06.050.0010.p | - ottagonale, lunghezza 8 m, completo di doppio sbraccio da 1,25 m | cad | 379.97 | 5.08 | 75.01
1E.06.050.0010.q | - ottagonale, lunghezza 6 m, completo di doppio sbraccio da 0,30 m | cad | 319.29 | 5.37 | 74.72
1E.06.050.0010.r | - ottagonale, lunghezza 6 m, completo di doppio sbraccio da 1,25 m | cad | 327.2 | 5.24 | 74.85
1E.06.050.0020 | Apparecchi illuminanti e proiettori conforme alla Legge Regionale Lombardia n. 17/00 e s.m.i.
1E.06.050.0020.a | - apparecchio illuminante chiuso a palo da 400 W - 230 V a vapori di sodio (Na) ad alta pressione, completo di lampada classe II | cad | 256.1 | 8.38 | 71.72
1E.06.050.0020.b | - apparecchio illuminante chiuso a palo da 250 W - 230 V a vapori di sodio (Na) ad alta pressione, completo di lampada classe II | cad | 242.94 | 8.83 | 71.26
1E.06.050.0020.c | - apparecchio illuminante chiuso a palo da 150 W - 230 V a vapori di sodio (Na) ad alta pressione, completo di lampada classe II | cad | 232.4 | 9.23 | 70.86
1E.06.050.0020.d | - apparecchio illuminante chiuso a palo da 125 W - 230 V E27, completo di lampada classe II, da giardino | cad | 184.94 | 11.6 | 68.5
1E.06.050.0020.e | - apparecchio illuminante chiuso a palo da 125 W - 230 V a vapori di mercurio, completo di lampada classe II | cad | 198.11 | 10.83 | 69.27
1E.06.050.0020.f | - apparecchio illuminante chiuso a muro da 70 - 125 W - 230 V Hg, completo di lampada classe II | cad | 220.26 | 9.74 | 70.36
1E.06.050.0020.g | - apparecchio illuminante 125 W - 230 V Hg, completo di lampada classe II | cad | 372.08 | 5.76 | 74.33
1E.06.050.0020.h | - apparecchio illuminante da tunnel o sottopasso, completo di bilampada da 2x100 W ai vapori di odio (Na) ad alta pressione o 1x135 W ai vapori di sodio (Na) a bassa pressione e trasformatore | cad | 322.01 | 6.66 | 73.44
1E.06.050.0020.i | - Proiettore a palo da 400 W JM completo di trasformatore e lampada | cad | 332.55 | 6.45 | 73.65
1E.06.050.0020.j | - Proiettore a palo da 250 W ai vapori di sodio (Na) ad alta pressione completo di trasformatore e lampada | cad | 308.81 | 6.95 | 73.15
1E.06.050.0020.k | - Proiettore a palo da 250 W JM completo di trasformatore e lampada | cad | 319.35 | 6.72 | 73.38
1E.06.050.0030 | Torri faro complete di ottiche e plinti, nelle lunghezze:
1E.06.050.0030.a | - 12 m | cad | 2985.33 | 11.5 | 68.6
1E.06.050.0030.b | - 20 m | cad | 12448.32 | 2.76 | 77.34
1E.06.050.0030.c | - 25 m | cad | 13875.09 | 3.71 | 76.39
1E.06.050.0030.d | - 30 m | cad | 15829.04 | 4.34 | 75.76
1E.06.050.0040 | Apparecchio illuminante da giardino (esterno) con riflettore in alluminio purissimo e diffusore vetro temperato satinato. - 230 volt Grado di protezione IP 65 - conforme alle norme CEI 34 - 21 completo di lampada a scarica del tipo:
1E.06.050.0040.a | - con lampada a scarica JM- TS 70 | cad | 148.25 | 14.47 | 65.63
1E.06.050.0040.b | - con lampada a risparmio energetico FLC 2 x 18 D | cad | 182.19 | 11.77 | 68.32
1E.06.050.0050 | Apparecchio illuminante con riflettore a box in acciaio inox con diffusore in cristallo temperato. - 230 volt Grado di protezione IP 66 - conforme alle norme CEI 34 - 21 completo di lampada a risparmio energetico da 4000 K in opera del tipo:
1E.06.050.0050.a | - rettangolare con lampada FLC 1 x 18 L | cad | 98.23 | 21.84 | 58.26
1E.06.050.0050.b | - quadrata con lampada FLC 1 x 26 D | cad | 103.59 | 20.71 | 59.39
1E.06.060 | APPARECCHI A LED
1E.06.060.0000 | NOTE DI CONSULTAZIONE: I prezzi unitari delle apparecchiature e proiettori sono comprensivi delle relative lampade anche se non espressamente descritti, i prezzi unitari delle lampade riportati di seguito sono relativi alla sostituzione delle stesse e quindi comprensivi degli oneri di smontaggio e rimontaggio delle apparecchiature, nonchè degli oneri di trasporto e di gestione RAEE di cui alla voce 1E.06.000
1E.06.060.0010 | Apparecchio d'illuminazione cilindrico per facciate esterne di tipo decorativo. Prodotto in conformità alle norme EN 60598 CEI 34-21, grado di protezione IP65 - IK08 in conformità alle norme EN 60529 e EN 50102. Corpo in alluminio pressofuso, verniciato in più fasi per la protezione alla corrosione, alle nebbie saline e ai raggi UV, diffusore in vetro temperato spessore 4 mm. Doppio fascio di luce verso l'alto e verso il basso equipaggiato con lampada led 4000K - 3000 + 1700 lm - potenza totale 39 W | cad | 378.3 | 3.24 | 76.85
1E.06.060.0020 | Apparecchio illuminante da esterno semicircolare per installazione a facciata. Prodotto in conformità alle norme EN 60598 CEI 34-21, grado di protezione IP65 - IK08 in conformità alle norme EN 60529 e EN 50102. Corpo in tecnopolimero stabilizzato ai raggi UV. Riflettore in alluminio preanodizzato, diffusore in policarbonato infrangibile autoestinguente resistente ai raggi UV equipaggiato con lampade led 4000K 2000 lm - potenza 17 W | cad | 121.83 | 10.06 | 70.03
1E.06.060.0030 | Apparecchio illuminante da esterno con riflessione dall'alto verso il basso per installazione a facciata o su palo (escluso). Prodotto in conformità alle norme EN 60598-1 CEI 34-21, grado di protezione IP65 - IK08 in conformità alle norme EN 60529 e EN 50102. Corpo in nylon stabilizzato ai raggi UV. Riflettore in alluminio martellato, diffusore in policarbonato satinato antiabbagliamento, infrangibile ed autoestinguente resistente ai raggi UV equipaggiato con lampade led 4000K 2000 lm - potenza 17 W | cad | 149.39 | 8.21 | 71.89
1E.06.060.0035 | Fornitura e posa proiettore per esterno completo di staffa orientabile corpo in alluminio pressofuso, verniciatura a polvere doppio stato resistente alla corrosione ed agli agenti atmosferici, riflettore in materiale termoplastico infrangibile, autoestinguente, schermo in policarbonato trasparente infrangibile antingiallimento, guarnizioni in gomma siliconica, pressacavo per entrata cavi e cassetta di alimentazione inclusi, equipaggiato con led alta efficienza 109 lumen/watt 4000 k durata 50000 h - Costruito in conformità alle norme EN 60598-1 e EN 60598-2 - Predisposto per sistema DALI; versione:
1E.06.060.0035.a | - con fascio concentrato o ellittico potenza 48 W | cad | 403.57 | 3.04 | 77.06
1E.06.060.0035.b | -con fascio concentrato o medio potenza 72 W | cad | 418.87 | 2.93 | 77.17
1E.06.060.0035.c | -con fascio asimmetrico potenza 72 W | cad | 436.49 | 2.81 | 77.29
1E.06.060.0040 | Proiettore orientabile da esterno / interno idoneo per impianti sportivi. Prodotto in conformità alle norme EN 60598 CEI 34-21, grado di protezione in conformità alle norme EN 60529 e EN 50102. Corpo e telaio in alluminio pressofuso con sistemi alettati di raffreddamento, diffusore in vetro temperato spessore 5 mm resistente agli shock termici ed agli urti, verniciatura a polvere poliestere resistente alla corrosione e alle nebbie saline, completo di staffa in acciaio inox con scala goniometrica orientabile zincata e verniciata - ottica ad alto rendimento con recuperatori di flusso:
1E.06.060.0040.a | - grado di protezione IP65-IK08 - equipaggiato con lampade led 4000K 6400 Lm potenza 47 w | cad | 291.79 | 4.2 | 75.89
1E.06.060.0040.b | - grado di protezione IP66-IK08 - equipaggiato con lampade led 4000K 12800 Lm potenza 94 w | cad | 536.78 | 2.28 | 77.81
1E.06.060.0050 | Proiettore orientabile per montaggio a facciata o su palo (escluso). Prodotto in conformità alle norme EN 60598 CEI 34-21, grado di protezione IP66 - IK08 in conformità alle norme EN 60529 e EN 50102. Corpo in alluminio pressofuso con sistemi alettati di raffreddamento, riflettore in alluminio con vetro di protezione, diffusore in vetro temperato spessore 5 mm resistente agli shock termici e agli urti, verniciatura con polvere poliestere resistente alla corrosione, alle nebbie saline e stabilizzata ai raggi UV, finitura con vernice acrilica, equipaggiato con lampade led 4000K 6600 lm potenza 56 w e completo di staffa orientabile in lamiera d'acciaio predisposta per l'installazione di proiettori a parete o a terra. | cad | 878.5 | 1.4 | 78.7
1E.06.060.0060 | Proiettore orientabile simmetrico o asimmetrico per montaggio a facciata illuminazione scenografica per edifici di pregio artistico. Prodotto in conformità alle norme EN 60598-1 CEI 34-21, grado di protezione IP66 - IK08 in conformità alle norme EN 60529 e EN 50102. Corpo in alluminio pressofuso con sistemi alettati di raffreddamento, riflettore in alluminio preanodizzato, diffusore in vetro temperato spessore 4 mm resistente agli shock termici e agli urti, verniciatura ad immersione per cataforesi epossidica resistente alla corrosione ed alle nebbie saline, mano di finitura con resina acrilica ecologica stabilizzata ai raggi UV, completo di staffa zincata e verniciata; equipaggiato con lampade led 4000K da:
1E.06.060.0060.a | - 3000 lm potenza 25 w | cad | 151.4 | 8.1 | 72
1E.06.060.0060.b | - 4700 lm potenza 38 w | cad | 157.52 | 7.78 | 72.31
1E.06.060.0060.c | - 6300 lm potenza 52 w | cad | 230.26 | 5.32 | 74.77
1E.06.060.0060.d | - 10200 lm potenza 88 w - ottiche in PMMA ad alto rendimento e recuperatori di flusso in policarbonato | cad | 355.81 | 3.45 | 76.65
1E.06.060.0065 | Proiettore ad alte prestazioni per illuminazione di grandi superfici (impianti sportivi , parcheggi, zone di passaggio, piazze, facciate di edifici) equipaggiato con LED ad alta potenza da esterno con ottiche simmetriche e/o asimmetriche, fasci da 8°÷120°. Corpo e telaio in alluminio pressofuso, con alettature di raffreddamento. Ottiche in policarbonato V0 metallizzato ad alto rendimento luminoso. Diffusore in vetro extra-chiaro sp. 4mm temprato resistente agli shock termici e agli urti. Verniciatura a polvere con resina a base poliestere, resistente alla corrosione e alle nebbie saline e finitura con resina acrilica ecologica stabilizzata ai raggi UV. Cablaggio: alimentazione 220-240V 50/60Hz; con driver esterno IP66 applicato sull'apparecchio. Completo di staffa zincata e verniciata, cavo con connettore stagno IP66 per una rapida installazione. Dispositivo di protezione conforme alla EN 61547 contro i fenomeni impulsivi atto a proteggere il modulo LED e il relativo alimentatore. Fattore di potenza: 0,92. LED 4000K - Surge Protector 6/6kV. Compreso il puntamento e regolazione del proiettore. Da:
1E.06.060.0065.a | - 36.300lm - CRI 70 - 237W - 700mA | cad | 1109 | 1.11 | 78.99
1E.06.060.0065.b | - 51.000lm - CRI 70 - 367W - 1.050mA | cad | 1160.03 | 1.06 | 79.04
1E.06.060.0065.c | - 56.650lm - CRI 70 - 423W - 1.200mA | cad | 1343.77 | 0.91 | 79.18
1E.06.060.0070 | Proiettore per installazione a sospensione per illuminazione di impianti sportivi. Prodotto in conformità alle norme EN 60598-1 CEI 34-21, classe di isolamento I e grado di protezione IP65 - IK08 in conformità alle norme EN 60529 e EN 50102. Corpo in alluminio pressofuso con alette di raffreddamento, riflettore in alluminio stampato prismatizzato ad elevato rendimento luminoso, diffusore in vetro temperato spessore 5 mm resistene agli shock termici e agli urti, completo di connettore stagno IP 67 per il collegamento della linea; equipaggiato con:
1E.06.060.0070.a | - lampada a led 4000K 12000 lm potenza 121 w | cad | 413.99 | 2.96 | 77.13
1E.06.060.0070.b | - lampada a led 5000K 14000 lm potenza 121 w | cad | 436.96 | 2.81 | 77.29
1E.06.060.0070.c | - sovrapprezzo per applicazione di gabbia di protezione antiurto in tondino di acciaio plastificato | cad | 33.68 | 3.65 | 76.45
1E.06.060.0075 | Fornitura e posa di proiettore per esterno corpo in alluminio pressofuso, staffa di sostegno in acciaio, vericiato a polvere in doppio strato resistente alla corrosione ed agli agenti atmosferici, riflettore in policarbinato metallizzato, diffusore in vetro temperato ressitente agli shock termici, cablaggio su piastra in acciaio zincato, gonio graduato per puntamento, pressacavo , equipaggiato con led alta efficienza 124 lumen/watt 4000 k durata 50000 h - Costruito in conformità alle norme EN 60598-1 e EN 60598-2 - Predisposto per sistema DALI; versione:
1E.06.060.0075.a | - con fascio simmetrico diffondente potenza 75 W | cad | 291.5 | 4.21 | 75.89
1E.06.060.0075.b | - con fascio asimmetrico potenza 75 w | cad | 299.16 | 4.1 | 76
1E.06.060.0075.c | - con fascio ellittico potenza 75 W | cad | 291.69 | 0.42 | 79.67
1E.06.060.0080 | Faretto da incasso per interni. Prodotto in conformità alle norme EN 60598-1 CEI 34-21, classe di isolamento I e grado di protezione IP40 - IK07 in conformità alle norme EN 60529 e EN 50102. Corpo in policarbonato infrangibile ed autoestinguente V2, stabilizzato ai raggi UV, antigiallimento, riflettore in policarbonato infrangibile autoestinguente sistema antiriflesso ed anti abbagliamento, alimentatore incorporato, completo di staffa regolabile in acciaio che assicura l'aderenza al controsoffitto, alimentazione 230 V 50 Hz; equipaggiato con lampada led 3000K o 4000K 2500 lm da:
1E.06.060.0080.a | - 22 w | cad | 118.66 | 10.33 | 69.76
1E.06.060.0080.b | - 28 w | cad | 122.49 | 10.01 | 70.09
1E.06.060.0080.c | - 22 w con sistema dimmer | cad | 156.94 | 7.81 | 72.28
1E.06.060.0080.d | - 28 w con sistema dimmer | cad | 163.82 | 7.48 | 72.62
1E.06.060.0085 | Fornitura e posa faretto da incasso per interni corpo in materiale termoplastico, riflettore in lamiera verniciata, schermo in pmma satinato, equipaggiato con lampada led 4000k durata 25000 h - conforme alle normative EN 60598-1 e En 60598-2; versione:
1E.06.060.0085.a | - potenza 13 W - Flusso luminoso 1000 lm | cad | 51.9 | 23.62 | 56.47
1E.06.060.0085.b | - potenza 26 W - Flusso luminoso 2000 lm | cad | 58.64 | 20.91 | 59.19
1E.06.060.0090 | Plafoniera ad incasso per controsoffittature a doghe o pannelli. Prodotto in conformità alle norme EN 60598 CEI 34-21, classe di isolamento I e grado di protezione IP20 - IK07 in conformità alle norme EN 60529 e EN 50102. Corpo in acciaio zincato preverniciato con resina poliestere, ottica ad alveoli a doppia parabolicità antiriflesso in alluminio speculare a bassissima luminanza; equipaggiata con - modulo da:
1E.06.060.0090.a | - lampade led 2x 4000K 4900 lm potenza 43 w - modulo da 300 x 1200 mm | cad | 194.46 | 6.3 | 73.79
1E.06.060.0090.b | - lampade led 2x 4000K 4900 lm potenza 43 w con sistema dimmer - modulo da 300 x 1200 mm | cad | 236.56 | 5.18 | 74.91
1E.06.060.0090.c | - lampade led 3x 4000K 3700 lm potenza 32 w - modulo da 600 x 600 mm | cad | 168.42 | 7.28 | 72.82
1E.06.060.0090.d | - lampade led 3x 4000K 3700 lm potenza 32 w con sistema dimmer - modulo da 600 x 600 mm | cad | 207.46 | 5.91 | 74.19
1E.06.060.0090.e | - lampade led 4x 4000K 4900 lm potenza 43 w - modulo da 600 x 600 mm | cad | 194.46 | 6.3 | 73.79
1E.06.060.0090.f | - lampade led 4x 4000K 4900 lm potenza 43 w con sistema dimmer - modulo da 600 x 600 mm | cad | 236.56 | 5.18 | 74.91
1E.06.060.0095 | Plafoniera ad incasso per controsoffittature a doghe o pannelli. Prodotto in conformità alle norme EN 60598-1 CEI 34-21, classe di isolamento I e grado di protezione IP43 - IK06 in conformità alle norme EN 60529 e EN 50102. Corpo e cornice stampato in policarbonato bianco infrangibile ed autoestinguente diffusore estruso in tecnopolimero opale ad alta trasmittanza, complete di sistema dimmer; equipaggiata con lampada led 4000K 3700lm potenza 31 w, modulo da:
1E.06.060.0095.a | - 300 x 1200 mm | cad | 215.13 | 5.7 | 74.4
1E.06.060.0095.b | - 600 x 600 mm | cad | 202.1 | 6.07 | 74.03
1E.06.060.0100 | Plafoniera led prismata, per installazione a soffitto, prodotto in conformità alle norme EN 60598-1-CEI 34-21, con il grado IP40-IK03 secondo le norme EN 60529. La plafoniera è costituita da: corpo contenitore delle parti elettriche in lamiera di acciaio stampato in un pezzo unico, riflettore in acciaio bianco verniciato, schermo diffusore in materiale policarbonato rigato internamente, liscio esternamente, infrangibile ed autoestinguente, fissato al corpo contenitore mediante sistema a levetta o a molla nei tipi:
1E.06.060.0100.a | - lampada led 4000K 6800lm potenza 42 w | cad | 134.74 | 9.1 | 71
1E.06.060.0100.b | - lampada led 4000K 9070lm potenza 56 w | cad | 160.77 | 7.63 | 72.47
1E.06.060.0110 | Plafoniera per installazione a soffitto o a sospensione. Prodotto in conformità alle norme EN 60598 CEI 34-21, classe di isolamento I e grado di protezione IP20 - IK07 in conformità alle norme EN 60529 e EN 50102. Corpo in acciaio zincato preverniciato con resina poliestere ottica ad alveoli a doppia parabolicità antiriflesso in alluminio speculare a bassissima luminanza; equipaggiata con - modulo da:
1E.06.060.0110.a | - lampada led 2x 4000K 4900 lm potenza 43 w - modulo 300 x 1200 mm | cad | 230.84 | 5.31 | 74.78
1E.06.060.0110.b | - lampada led 2x 4000K 4900 lm potenza 43 w con sistema dimmer - modulo 300 x 1200 mm | cad | 272.93 | 4.49 | 75.61
1E.06.060.0110.c | - lampada led 4x 4000K 4900 lm potenza 43 w - modulo 600 x 600 mm | cad | 230.84 | 5.31 | 74.78
1E.06.060.0110.d | - lampada led 4x 4000K 4900 lm potenza 43 w con sistema dimmer - modulo 600 x 600 mm | cad | 272.93 | 4.49 | 75.61
1E.06.060.0110.e | - sovrapprezzo per applicazione sospesa con cavetto in acciaio con dispositivo di regolazione millimetrica e cavo di alimentazione | cad | 20.85 | 5.9 | 74.2
1E.06.060.0115 | Apparecchio illuminante per installazione a sospensione a bassa luminanza, corpo in alluminio, verniciatura a polvere poliestere antingiallimento, riflettore lamellare in tecnopolimero metallizzato, schermo in policarbonato resistente al calore, illuminazione led con alta efficienza 115 lumen/watt, 4000k vita utile 50000 h e alta consistenza dei colori. Costruito in conformità alle norme EN 60598-1 e EN 60598-2 - Predisposto per sistema DALI; potenza:
1E.06.060.0115.a | - 52 W | cad | 338.38 | 3.26 | 76.84
1E.06.060.0115.b | - 64 W | cad | 382.02 | 2.89 | 77.21
1E.06.060.0115.c | - sospensione con cavetto a regolazione millimetrica (incidenza n. 2 cavi per apparecchi illuminanti) | cad | 17.46 | 7.04 | 73.02
1E.06.060.0115.d | - giunto lineare in alluminio pressofuso | cad | 13.02 | 9.45 | 70.66
1E.06.060.0115.e | - testata finale in alluminio | cad | 12.24 | 10.05 | 70.1
1E.06.060.0115.f | - giunto a 2 vie in acciaio verniciato a polvere | cad | 16.39 | 7.5 | 72.61
1E.06.060.0115.g | - giunto a 3 / 4 vie in acciaio verniciato a polvere | cad | 17.46 | 7.04 | 73.02
1E.06.060.0120 | Plafoniera per installazione a soffitto o a sospensione. Prodotto in conformità alle norme EN 60598-1 CEI 34-21, classe di isolamento I e grado di protezione IP40 - IK06 in conformità alle norme EN 60529 e EN 50102. Corpo e cornice stampato in policarbonato bianco infrangibile ed autoestinguente, diffusore estruso in tecnopolimero opale ad alta trasmittanza, completa di sistema dimmer; equipaggiata con lampada led 4000K 3700 lm potenza 31 w, modulo da:
1E.06.060.0120.a | - 300 x 1200 mm | cad | 266.82 | 4.59 | 75.5
1E.06.060.0120.b | - 600 x 600 mm | cad | 252.27 | 4.86 | 75.24
1E.06.060.0120.c | - sovrapprezzo per applicazione sospesa con cavetto in acciaio con dispositivo di regolazione millimetrica e cavo di alimentazione | cad | 20.85 | 5.9 | 74.2
1E.06.060.0125 | Fornitura e posa proiettore a campana per illuminazione di ampi spazi espositivi interni , gancio per installazione a sospensione, corpo e cornice in alluminio, verniciatura a polvere antingiallimento stabilizzata, riflettore in alluminio ossidato e satinato, diffusore in vetro sabbiato resistente agli shock termici, compresi accessori per sospensione cavo in acciaio 1,5 m pressacavo in ottone nichelato, viteria, illuminazione led con alta efficienza 105 lumen/watt, 4000k vita utile 50000 h e alta consistenza dei colori. Costruito in conformità alle norme EN 60598-1 e EN 60598-2. versione:
1E.06.060.0125.a | - a sospensione potenza 18 W | cad | 234.85 | 5.22 | 74.88
1E.06.060.0125.b | - binario elettrificato potenza 18 W | cad | 247.68 | 4.95 | 75.15
1E.06.060.0125.c | - sovrapprezzo per applicazione sospesa con cavetto in acciaio con dispositivo di regolazione millimetrica e cavo di alimentazione | cad | 20.85 | 5.9 | 74.2
1E.06.060.0130 | Plafoniera tonda per interni ed esterni. Prodotto in conformità alle norme EN 60598-1 CEI 34-21, classe di isolamento II e grado di protezione IP65 - IK08 in conformità alle norme EN 60529 e EN 50102. Corpo in policarbonato infrangibile ed autoestinguente diffusore in policarbonato trasparente, internamente satinato antiabbagliamento, infrangibile ed autoestinguente, stabilizzato ai raggi UV, esternamente liscio antipolvere; equipaggiata con lampada led 4000K da - diametro:
1E.06.060.0130.a | - 1300 lm potenza 16 w - Ø 300 mm | cad | 110.63 | 11.08 | 69.01
1E.06.060.0130.b | - 1750 lm potenza 20 w - Ø 390 mm | cad | 139.73 | 8.77 | 71.32
1E.06.060.0140 | Plafoniera a tenuta stagna per installazione diretta a parete o a soffitto, o a sospensione. Prodotto in conformità alle norme EN 60598-1 CEI 34-21, grado di protezione IP66 - IK08 in conformità alle norme EN 60529 e EN 50102. Corpo stampato ad iniezione in policarbonato infrangibile ed autoestinguente di elevata resistenza meccanica, diffusore stampato ad iniezione in policarbonato trasparente, prismatizzato internamente, autoestinguente, stabilizzato ai raggi UV, riflettore in alluminio speculare, completa di connettore per installazione rapida; equipaggiata con - lunghezza:
1E.06.060.0140.a | - monolampada led 4000K 1600 lm potenza 13 w - lunghezza 690 mm | cad | 98.58 | 12.44 | 67.66
1E.06.060.0140.b | - monolampada led 4000K 2800 lm potenza 22 w - lunghezza 1300 mm | cad | 123.37 | 9.94 | 70.15
1E.06.060.0140.c | - monolampada led 4000K 3700 lm potenza 29 w - lunghezza 1600 mm | cad | 142.79 | 8.59 | 71.51
1E.06.060.0140.d | - bilampada led 4000K 3200 lm potenza 25 w - lunghezza 690 mm | cad | 138.38 | 8.86 | 71.24
1E.06.060.0140.e | - bilampada led 4000K 5600 lm potenza 44 w - lunghezza 1300 mm | cad | 159.35 | 7.69 | 72.4
1E.06.060.0140.f | - bilampada led 4000K 7500 lm potenza 56 w - lunghezza 1600 mm | cad | 187.96 | 6.52 | 73.57
1E.06.060.0180 | Lampade a led corpo ceramico, temperatura di colore 2700° K, alimentazione 230 V c.a. 50 Hz durata nominale 20.000 ore per attacchi E14 ed E27 di forme varie (oliva, sferica, goccia) delle seguenti tipologie:
1E.06.060.0180.a | - potenza 4 W equivalenti a 25 W ad incandescenza | cad | 14.19 | 5.78 | 74.35
1E.06.060.0180.b | - potenza 6 W equivalenti a 40 W ad incandescenza | cad | 15.18 | 5.4 | 74.7
1E.06.060.0190 | Lampade a led di varia tipologia , temperatura di colore 2700° K, alimentazione 230 V c.a. 50 Hz durata nominale 15.000 ore delle seguenti tipologie:
1E.06.060.0190.a | - attacco E27 potenza 5 w equivalente a 32 w incandescenza | cad | 7.52 | 10.9 | 69.28
1E.06.060.0190.b | - attacco E27 potenza 8 w equivalente a 48 w incandescenza | cad | 9.82 | 8.35 | 71.79
1E.06.060.0190.c | - attacco E27 potenza 13 w equivalente a 75 w incandescenza | cad | 15.1 | 5.43 | 74.7
1E.06.060.0190.d | - attacco E14 ed E27 potenza 2,7 w equivalente a 25 w incandescenza | cad | 8.31 | 9.87 | 70.16
1E.06.060.0200 | Lampade a led con riflettore, temperatura di colore da 2700 a 4000° K, alimentazione 230 V c.a. 50 Hz, attacco GU10 diam. 50 mm durata nominale 40.000 ore delle seguenti tipologie:
1E.06.060.0200.a | - potenza 4 W equivalenti a 35 W ad incandescenza | cad | 16.18 | 5.07 | 75.03
1E.06.060.0200.b | - potenza 5,5 W equivalenti a 50 W ad incandescenza | cad | 20.32 | 4.04 | 76.03
1E.06.060.0210 | Lampade a led a tubo per applicazione in lampade a tubi fluorescenti tradizionali compatibili alimentazione 230 V c.a. 50 Hz. Durata nominale 40.000 ore delle seguenti tipologie:
1E.06.060.0210.a | - Lunghezza 600 mm - flusso luminoso 825 lm potenza 10 w | cad | 24.15 | 3.4 | 76.69
1E.06.060.0210.b | - Lunghezza 900 mm - flusso luminoso 1265 lm potenza 15 w | cad | 30.43 | 2.69 | 77.39
1E.06.060.0210.c | - Lunghezza 1200 mm - flusso luminoso 1600 lm potenza 16 w | cad | 35.48 | 2.31 | 77.76
1E.06.060.0210.d | - Lunghezza 1500 mm - flusso luminoso 2065 lm potenza 24 w | cad | 46.34 | 1.77 | 78.33
1E.06.070 | ILLUMINAZIONE DI EMERGENZA
1E.06.070.0010 | Apparecchio illuminante led autonomo a bandiera. Prodotto in conformità alle norme EN 60598 - CEI 34-21 e grado di protezione IP40 - IK07 in conformità alle norme EN 60529. Corpo in tecnopolimero, riflettore in plexiglass trasparente con micro finitura per massimo rendimento, potenza 3w, completo di accessori per fissaggio a parete, a plafone o a sospensione; nelle versioni:
1E.06.070.0010.a | - autonomia 1 h ricarica 12 h | cad | 133.2 | 9.2 | 70.89
1E.06.070.0010.b | - autonomia 3 h ricarica 24 h | cad | 134.74 | 9.1 | 71
1E.06.070.0020 | Apparecchio led per segnaletica di sicurezza permanente (SA); adatta per locali di pubblico spettacolo con luminosità selezionabile; alto design. Prodotto in conformità alle norme EN 60598, UNI EN 1838, UNI 11222. Schermo in policarbonato serigrafato con sistema di illuminazioneche che garantisce massima uniformità di un illuminamento al segnale ed elevatissima luminosità (oltre 500cd/mq), visibilità 20m. Completo di staffa universale per installazioni a soffitto ed a parete. Potenza 1-2,1W. Corpo / telaio in alluminio. Autonomia 1h, 2h, 3h selezionabile con dispositivo interno.Nei tipi:
1E.06.070.0020.a | - monofacciale - IP40 | cad | 375.61 | 3.26 | 76.83
1E.06.070.0020.b | - bifacciale - IP41 | cad | 388.08 | 3.16 | 76.94
1E.06.070.0030 | Apparecchio illuminante led autonomo da incasso per illuminazione permanente o non permanente. Prodotto in conformità alle norme EN 60598 - CEI 34-21 e grado di protezione IP40 - IK07 in conformità alle norme EN 60529. Corpo in materiale plastico autoestinguente, potenza 3 w, sistema autotest con indicatore a led bicolore; nelle versioni:
1E.06.070.0030.a | - autonomia 1 h tempo di ricarica 24 h | cad | 117.9 | 10.4 | 69.69
1E.06.070.0030.b | - autonomia 3 h tempo di ricarica 24 h | cad | 117.9 | 10.4 | 69.69
1E.06.070.0040 | Apparecchio led per illuminazione di emergenza, autonomia 1h, ottica asimmetrica, attivabile anche come illuminazione permanente, completo di scatola da incasso, corpo in policarbonato e placca di copertura con rete di protezione in alluminio pressofuso preverniciato, grado di protezione IP55. Utilizzabile come segnapasso, luce notturna o di emergenza. Prodotto in conformità alle norme EN 60598. Potenza 2x0,50W. | cad | 196.22 | 6.25 | 73.85
1E.06.070.0050 | Apparecchio led per illuminazione di emergenza, con possibilità di settaggio dell'autonomia 1h, 2h, 3h- tempo di ricarica 12h - SE: 550 lm 1h di autonomia - 385 lm 2h di autonomia - 275 lm 3h di autonomia - SA: 280 lm. Corpo in policarbonato, ottica simmetrica, schermo in policarbonato trasparente. Grado di protezione IP65. Potenza 24W. Prodotto in conformità alle norme EN 60598, UNI EN 1838. Completo di accessori per fissaggio a parete, a plafone, a bandiera o a incasso. | cad | 254.24 | 4.82 | 75.28
1E.06.070.0060 | Apparecchio per illuminazione di emergenza a LED, conforme alle norme EN 60598-1, EN 60598-2-2, EN 60598-2-22, UNI EN 1838, UNI 11222; commutabile in versione SE e SA, l'autonomia standard di 1h o 2h; dotato di sisitema automatico di test di autonomia che comprende il controllo di tutte le funzioni della lampada in un arco di tempo pari all'autonomia richiesta dalle singole normative; risultato dei test visualizzato con LED multicolore posizionato sull'apparecchio; installabile a parete, a plafone, a bandiera e a incasso; batterie incluse tipo Titanium a ricarica rapita (80% in 2h); predisposto per inserimento modulo aggiuntivo (accessorio non incluso) per: - centralizzare il controllo dell'apparecchio con sistema Bus e relativa centrale ; - centralizzare il controllare dell'apparecchio via radio e realtiva centrale ; - centralizare il controllo dell'apparecchio con sisitema DALI. Nelle versioni:
1E.06.070.0060.a | - SE: 250 lm 1h di autonomia - 130 lm 2h di autonomia - SA: 110 lm; grado di protezione IP 66 | cad | 230.85 | 5.31 | 74.78
1E.06.070.0060.b | - SE: 450 lm 1h di autonomia - 230 lm 2h di autonomia - SA: 200 lm; grado di protezione IP 66 | cad | 272.9 | 4.49 | 75.6
1E.06.070.0060.c | - SE: 550 lm 1h di autonomia - 280 lm 2h di autonomia - SA: 150 lm; grado di protezione IP 65 | cad | 335.98 | 3.65 | 76.45
1E.06.070.0060.d | - SE: 800 lm 1h di autonomia - 410 lm 2h di autonomia - SA: 200 lm; grado di protezione IP 65 | cad | 403.28 | 3.04 | 77.06
1E.06.070.0060.e | - forma circolare da incasso - SE: 180 lm autonomia 1h - 90 lm autonomia 2h - SA: 150 lm; grado di protezione IP 42 | cad | 224.54 | 5.46 | 74.64
1E.06.070.0070 | Apparecchio per la segnaletica di emergenza a led; conforme alle norme EN 60598-1, EN 60598-2-2, EN 60598-2-22, UNI EN 1838, UNI 11222. Corpo in policarbonato adatto per installazione a parete, a soffitto e a bandiera con l'utilizzo di staffa universale in dotazione. Grado di protezione IP40 Schermo serigrafato che garantisce la massima uniformità di illuminamento del segnale ed elevatissima luminosità (oltre 500cd/mq). Nelle versioni:
1E.06.070.0070.a | - visibilta 20m | cad | 187.74 | 6.53 | 73.56
1E.06.070.0070.b | - visibilta 30m | cad | 200.34 | 6.12 | 73.98
1E.06.070.0070.c | - modulo per centralizzare il controllo dell'apparecchio con sistema Bus e Centrale di controllo | cad | 56.32 | 21.77 | 58.33
1E.06.070.0070.d | - modulo per centralizzare il controllo dell'apparecchio via radio e Centrale di controllo | cad | 77.34 | 15.85 | 64.25
1E.06.070.0070.e | - modulo DALI per controllo dell'apparecchio con sisitema con protocollo DALI | cad | 87.86 | 13.95 | 66.14
1E.06.070.0070.f | - staffa per installazione a bandiera su controsoffitto | cad | 47.5 | 4.32 | 75.77
1E.06.070.0070.g | - schermo aggiuntivo a bandiera completo di pittogramma | cad | 62.81 | 19.52 | 60.58
1E.06.070.0080 | Apparecchio illuminante led autonomo per montaggio a plafone o a parete, per illuminazione permanente o non permanente. Prodotto in conformità alle norme EN 60598 - CEI 34-21 e grado di protezione IP40 - IK07 in conformità alle norme EN 60529. Corpo in materiale plastico autoestinguente, potenza 3 w, sistema autotest con indicatore a led bicolore; nelle versioni:
1E.06.070.0080.a | - autonomia 1 h tempo di ricarica 24 h | cad | 113.3 | 10.82 | 69.28
1E.06.070.0080.b | - autonomia 3 h tempo di ricarica 24 h | cad | 113.3 | 10.82 | 69.28
1E.06.070.0090 | Apparecchio illuminante led autonomo per montaggio a plafone o a parete, con possibilità di settaggio dell'autonomia: 1h, 2h, 3h, tempo di ricarica 12h. Conforme alle norme EN 60598-1, EN 60598-2-2, EN 60598-2-22, UNI EN 1838, UNI 11222, ATEX 2014/34/UE. Classificazione ATEX II 3 G Ex nA II B T135, II 3 D Ex tD A22 T85, grado di protezione IP66, protezione agli urti IK 09. Corpo in lamiera di acciaio prezincata e verniciata con polveri di poliestere, schermo in vetro temprato microprismatizzato ad alta trasmittanza spes. 3mm. SE:400 lm 1h di autonomia - 275 lm 2h di autonomia - 200 lm 3h di autonomia - SA: 220 lm | cad | 517.19 | 2.37 | 77.73

## 1E.07
CODICE | DESCRIZIONE | U.M. | PREZZO | % Inc. M.O. | % Inc. MAT | % Inc. NOLI
1E | OPERE COMPIUTE IMPIANTI ELETTRICI
1E.07 | IMPIANTI DI CABLAGGIO STRUTTURATO
1E.07.010 | SISTEMA UTP
1E.07.010.0020 | Prese utente RJ12 - RJ45 UTP non schermate, cablaggio universale T568A/B, serie civile per montaggio su supporto di plastica e placca in tecnopolimero:
1E.07.010.0020.a | - RJ12 con coperchio | cad | 18.21 | 37.73 | 42.34
1E.07.010.0020.b | - RJ45 con coperchio Categoria 5e | cad | 20.63 | 33.3 | 46.78
1E.07.010.0020.c | - RJ45 con coperchio Categoria 6 | cad | 20.91 | 32.86 | 47.25
1E.07.010.0030 | Connettori RJ45 per pannelli di permutazione, UTP non schermati, cablaggio universale T568A/B:
1E.07.010.0030.c | - Categoria 5e | cad | 9.26 | 34.77 | 45.36
1E.07.010.0030.d | - Categoria 6 | cad | 10.11 | 31.85 | 48.27
1E.07.010.0030.e | - Categoria 6a | cad | 12.35 | 26.07 | 54.01
1E.07.010.0040 | Cordoni di permutazione RJ45 UTP non schermati, conduttore in rame 24 AWG, isolamento con guaina in PVC o polietilene antifiamma, lunghezza - Categoria:
1E.07.010.0040.e | - 0,5 m Categoria 5e | cad | 3.88 | 17.78 | 62.37
1E.07.010.0040.f | - 1 m Categoria 5e | cad | 4.27 | 16.16 | 63.93
1E.07.010.0040.g | - 2 m Categoria 5e | cad | 5.01 | 13.77 | 66.27
1E.07.010.0040.h | - 3 m Categoria 5e | cad | 5.12 | 13.48 | 66.6
1E.07.010.0040.i | - 5 m Categoria 5e | cad | 6.81 | 10.13 | 69.9
1E.07.010.0040.j | - 0,5 m Categoria 6 | cad | 5.91 | 11.68 | 68.36
1E.07.010.0040.k | - 1 m Categoria 6 | cad | 5.97 | 11.56 | 68.51
1E.07.010.0040.l | - 2 m Categoria 6 | cad | 7.44 | 9.27 | 70.83
1E.07.010.0040.m | - 3 m Categoria 6 | cad | 7.89 | 8.75 | 71.36
1E.07.010.0040.n | - 5 m Categoria 6 | cad | 11.56 | 5.97 | 74.13
1E.07.010.0050 | Cavi in rame a 4 coppie twistate non schermate, UTP, conduttore in rame 24 AWG in Classe CPR Eca, isolamento - Categoria:
1E.07.010.0050.b | - guaina PVC, Categoria 5e | m | 1.93 | 66.84 | 12.95
1E.07.010.0050.c | - guaina LSZH, Categoria 5e | m | 2.11 | 61.14 | 18.96
1E.07.010.0050.d | - guaina LSZH, Categoria 6 | m | 2.62 | 49.24 | 30.92
1E.07.020 | SISTEMA FTP
1E.07.020.0020 | Prese utente RJ45 FTP schermate, cablaggio universale T568A/B, serie civile per montaggio su supporto di plastica e placca in tecnopolimero:
1E.07.020.0020.a | - Categoria 5e | cad | 22.57 | 30.44 | 49.67
1E.07.020.0020.b | - Categoria 6 | cad | 26.51 | 25.91 | 54.17
1E.07.020.0020.c | - Categoria 6a | cad | 27.62 | 24.87 | 55.21
1E.07.020.0030 | Connettore RJ45 per pannelli di permutazione, FTP, schermato, cablaggio universale T568A/B:
1E.07.020.0030.a | - Categoria 5e | cad | 11.51 | 27.98 | 52.13
1E.07.020.0030.b | - Categoria 6 | cad | 14.3 | 22.52 | 57.55
1E.07.020.0030.c | - Categoria 6a | cad | 17 | 18.94 | 61.12
1E.07.020.0040 | Cordoni di permutazione RJ45 FTP schermati, conduttore in rame 24 AWG, isolamento con guaina in PVC o polietilene antifiamma, lunghezza - Categoria:
1E.07.020.0040.e | - 0,5 m Categoria 5e | cad | 5.74 | 12.02 | 68.12
1E.07.020.0040.f | - 1 m Categoria 5e | cad | 6.38 | 10.82 | 69.28
1E.07.020.0040.g | - 2 m Categoria 5e | cad | 7.82 | 8.82 | 71.23
1E.07.020.0040.h | - 3 m Categoria 5e | cad | 8.42 | 8.19 | 71.85
1E.07.020.0040.i | - 5 m Categoria 5e | cad | 12.11 | 5.7 | 74.4
1E.07.020.0050 | Cavi in rame a 4 coppie twistate schermate, FTP, conduttore in rame 24 AWG in Classe CPR Eca, isolamento - Categoria:
1E.07.020.0050.b | - guaina PVC, Categoria 5e | m | 2.19 | 58.9 | 21
1E.07.020.0050.c | - guaina LSZH, Categoria 5e | m | 2.22 | 58.11 | 22.07
1E.07.030 | SISTEMA FIBRA OTTICA
1E.07.030.0010 | Prese utente MT - RJ, tipo 50/125 µ, serie civile per montaggio su supporto di plastica e placca in tecnopolimero | cad | 79.48 | 26.99 | 53.11
1E.07.030.0020 | Prese utente SC, tipo bussola duplex 50/125 µ, serie civile per montaggio su supporto di plastica e placca in tecnopolimero | cad | 41.81 | 51.3 | 28.8
1E.07.030.0030 | Prese utente ST, tipo bussola duplex 50/125 µ, serie civile per montaggio su supporto di plastica e placca in tecnopolimero | cad | 39.19 | 54.73 | 25.36
1E.07.030.0040 | Connettori per pannelli in fibra ottica
1E.07.030.0040.a | - MT - RJ, tipo 50/125 µ | cad | 76.08 | 28.19 | 51.89
1E.07.030.0040.b | - SC, tipo bussola duplex 50/125 µ | cad | 38.49 | 55.73 | 24.37
1E.07.030.0040.c | - ST, tipo bussola 50/125 µ | cad | 37.62 | 57.02 | 23.07
1E.07.030.0050 | Cordoni di permutazione in fibra ottica 50/125 µ
1E.07.030.0050.a | - MT - RJ / MT - RJ 1m | cad | 69.25 | 6.19 | 73.89
1E.07.030.0050.b | - MT - RJ / MT - RJ 2m | cad | 72.22 | 5.94 | 74.15
1E.07.030.0050.c | - MT - RJ / SC duplex 1m | cad | 68.28 | 6.28 | 73.81
1E.07.030.0050.d | - MT - RJ / SC duplex 2m | cad | 71.17 | 6.03 | 74.06
1E.07.030.0050.e | - ST / ST 1m | cad | 35.51 | 12.08 | 68.01
1E.07.030.0050.f | - ST / ST 2m | cad | 37.08 | 11.57 | 68.53
1E.07.030.0050.g | - SC / ST 1m | cad | 56.05 | 7.65 | 72.44
1E.07.030.0050.h | - SC / ST 2m | cad | 58.06 | 7.39 | 72.7
1E.07.030.0060 | Cavi in fibra ottica 50/125 µ
1E.07.030.0060.a | - guaina LSZH a 4 fibre | m | 12.32 | 52.27 | 27.84
1E.07.030.0060.b | - guaina LSZH a 8 fibre | m | 13.42 | 47.99 | 32.12
1E.07.040 | COMPLEMENTI TECNICI PER L'INSTALLAZIONE
1E.07.040.0010 | Accessori per prodotti da pannello e connessioni:
1E.07.040.0010.a | - kit di 16 icone diversi simboli | cad | 4.44 | 48.42 | 31.76
1E.07.040.0010.b | - tappo otturazione per RJ e ST | cad | 3.71 | 57.95 | 22.1
1E.07.040.0010.c | - tappo otturazione per SC | cad | 3.59 | 59.89 | 20.06
1E.07.040.0010.d | - Plugs RJ11 per cavi piatti | cad | 10.84 | 79.15 | 0.92
1E.07.040.0010.e | - Plugs RJ12 per cavi piatti | cad | 10.9 | 78.72 | 1.38
1E.07.040.0010.f | - Plugs RJ45 5e UTP per cavi tondi | cad | 12.02 | 71.38 | 8.74
1E.07.040.0010.g | - Plugs RJ45 5e FTP per cavi tondi | cad | 13.32 | 64.41 | 15.69
1E.07.040.0010.h | - copertura per plugs | cad | 2.99 | 71.91 | 8.36
1E.07.040.0020 | Placca autoportante in plastica per n.4 connettori RJ | cad | 13.51 | 63.51 | 16.58
1E.07.050 | QUADRI E ARMADI
1E.07.050.0010 | Quadro da parete 10" in metallo, con porta trasparente in vetro temperato, fino a 9 unità di cablaggio, completo di n.2 montanti forati a 10" completi di accessori di fissaggio, n.4 piastre passacavi in materiale isolante complete di viti di fissaggio, serratura e chiavi. | cad | 256.06 | 8.38 | 71.72
1E.07.050.0020 | Accessori per configurazione:
1E.07.050.0020.a | - pannello vuoto 10" per 8 connettori | cad | 40.76 | 31.58 | 48.5
1E.07.050.0020.b | - pannello 10" cieco | cad | 28.2 | 30.43 | 49.68
1E.07.050.0020.c | - mensola 10" per mini-hub | cad | 42.74 | 20.07 | 60.01
1E.07.050.0020.d | - pannello 10" passacavo | cad | 39.56 | 32.53 | 47.55
1E.07.050.0020.e | - pannello prese di alimentazione | cad | 96.48 | 13.34 | 66.76
1E.07.050.0030 | Quadro da parete struttura fissa 19" in metallo, con porta in vetro curvo, completo di montanti forati a 19" regolabili in profondità, completi di accessori di fissaggio, n.2 piastre passacavi in materiale isolante, complete di viti di fissaggio, serratura e chiavi:
1E.07.050.0030.a | - fino a 9 unità di cablaggio | cad | 357.51 | 6 | 74.1
1E.07.050.0030.b | - fino a 15 unità di cablaggio | cad | 394.22 | 5.44 | 74.65
1E.07.050.0030.c | - fino a 18 unità di cablaggio | cad | 471.75 | 4.55 | 75.55
1E.07.050.0030.d | - fino a 23 unità di cablaggio | cad | 530.18 | 4.05 | 76.05
1E.07.050.0040 | Quadro da parete struttura rotante 19" in metallo a 2 sezioni ispezionabili, con porta in vetro curvo, completo di montanti forati a 19" regolabili in profondità, completi di accessori di fissaggio, n.2 piastre passacavi in materiale isolante, complete di viti di fissaggio, serratura e chiavi:
1E.07.050.0040.a | - fino a 15 unità di cablaggio | cad | 790.87 | 2.71 | 77.38
1E.07.050.0040.b | - fino a 18 unità di cablaggio | cad | 850.8 | 2.52 | 77.57
1E.07.050.0050 | Porte in vetro curvo fumè temperato di sicurezza per quadro a parete, complete di cerniere e serratura con chiavi, per quadro con unità di cablaggio:
1E.07.050.0050.a | - fino a 9 unità | cad | 198.21 | 8.66 | 71.44
1E.07.050.0050.b | - fino a 15 unità | cad | 227.43 | 7.55 | 72.55
1E.07.050.0050.c | - fino a 18 unità | cad | 245.41 | 6.99 | 73.1
1E.07.050.0050.d | - fino a 23 unità | cad | 274.62 | 6.25 | 73.85
1E.07.050.0060 | Armadio a pavimento, con porta in vetro curvo, completo di pannelli laterali ad aggancio rapido, porta piena posteriore e coppia di montanti regolabili in profondità, piedini regolabili di livellamento, serratura e chiavi. Unità di cablaggio - Dimensioni (lxp):
1E.07.050.0060.a | - 24 unità rack - 600x600mm | cad | 600.26 | 3.57 | 76.52
1E.07.050.0060.b | - 33 unità rack - 600x600mm | cad | 874.02 | 2.45 | 77.64
1E.07.050.0060.c | - 42 unità rack - 600x600mm | cad | 992.75 | 2.16 | 77.94
1E.07.050.0060.d | - 24 unità rack - 800x800mm | cad | 919.05 | 2.33 | 77.76
1E.07.050.0060.e | - 33 unità rack - 800x800mm | cad | 972.54 | 2.21 | 77.89
1E.07.050.0060.f | - 42 unità rack - 800x800mm | cad | 1026.03 | 2.09 | 78.01
1E.07.050.0070 | Zoccolo in metallo verniciato per armadi a pavimento, completo di accessori di fissaggio, dimensioni:
1E.07.050.0070.a | - 600x600 mm | cad | 112.18 | 19.12 | 60.97
1E.07.050.0070.b | - 800x800 mm | cad | 124.17 | 17.27 | 62.82
1E.07.050.0080 | Porte in vetro curvo fumè temperato di sicurezza per armadio a pavimento, complete di cerniere e serratura, dimensioni:
1E.07.050.0080.a | - 600x1500 mm | cad | 403.58 | 5.31 | 74.78
1E.07.050.0080.b | - 600x2100 mm | cad | 453.01 | 4.73 | 75.36
1E.07.050.0090 | Accessori per armadi a pavimento:
1E.07.050.0090.a | - coppia di ruote con freno regolabili e coppia di n.2 ruote libere, diam. 80 mm carico max per ruota 60 kg | cad | 130.79 | 13.12 | 66.98
1E.07.050.0090.b | - coppia di golfari M10 | cad | 15.17 | 28.28 | 51.81
1E.07.050.0090.c | - gruppo di ventilazione completo di n.2 ventole | cad | 365.38 | 5.87 | 74.22
1E.07.050.0090.d | - ventola singola 18W 230V - 150 mc/h | cad | 113.66 | 15.1 | 65
1E.07.050.0090.e | - coppia di montanti x armadio 28 unità di cablaggio | cad | 163.87 | 13.09 | 67
1E.07.050.0090.f | - coppia di montanti x armadio 42 unità di cablaggio | cad | 190.83 | 11.24 | 68.86
1E.07.050.0090.g | - termostato elettromeccanico 0-60°C contatto NA 5A in AC1 | cad | 105.09 | 8.16 | 71.94
1E.07.050.0100 | Pannello vuoto in metallo zincato verniciato, capacità:
1E.07.050.0100.a | - 16 porte | cad | 46.81 | 9.16 | 70.93
1E.07.050.0100.b | - 24 porte | cad | 53.19 | 8.07 | 72.02
1E.07.050.0110 | Pannello RJ45 preassemblato, in metallo verniciato, 19", completi di accessori per il montaggio, fermacavo, cartellini di identificazione sul fronte e sul retro:
1E.07.050.0110.a | -12 connettori RJ45, UTP Categoria 5e | cad | 108.24 | 19.82 | 60.28
1E.07.050.0110.b | - 24 connettori RJ45, UTP Categoria 5e | cad | 145.7 | 29.44 | 50.65
1E.07.050.0110.c | - 48 connettori RJ45, UTP categoria 5e | cad | 204.5 | 41.96 | 38.14
1E.07.050.0110.d | - 24 connettori RJ45, FTP categoria 5e | cad | 235.59 | 18.21 | 61.89
1E.07.050.0110.e | - 24 connettori RJ45, UTP categoria 6 | cad | 231.1 | 18.56 | 61.53
1E.07.050.0120 | Pannello RJ45 preassemblato, in metallo zincato verniciato, 19", completo di accessori di fissaggio, per uso telefonico | cad | 336.35 | 25.51 | 54.59
1E.07.050.0130 | Pannello cieco in metallo verniciato, 19" :
1E.07.050.0130.a | - 1 unità di cablaggio | cad | 24.92 | 17.22 | 62.88
1E.07.050.0130.b | - 3 unità di cablaggio | cad | 37.55 | 11.42 | 68.68
1E.07.050.0140 | Cassetto estraibile per connettori in fibra ottica, in metallo verniciato nero, 19", completo degli accessori di fissaggio, nella composizione di 12 ricettacoli per bussole MT-RJ/ST o per bussole SC | cad | 171.63 | 7.5 | 72.6
1E.07.050.0150 | Mensola di supporto in metallo verniciato, 19" di profondità:
1E.07.050.0150.a | - 250 mm | cad | 49.37 | 17.38 | 62.71
1E.07.050.0150.b | - 350 mm | cad | 52.62 | 16.31 | 63.8
1E.07.050.0160 | Pannello passacavo, in metallo zincato verniciato colore nero, 19", completo di accessori di fissaggio | cad | 45.85 | 18.71 | 61.37
1E.07.050.0170 | Anello passacavo in metallo verniciato, completo di accessori di fissaggio | cad | 8.47 | 50.65 | 29.4
1E.07.050.0180 | Pannello per prese di corrente standard italiano /tedesco 16A bivalente con interruttore, 19":
1E.07.050.0180.a | - n. 5/6 prese con interruttore generale bipolare 16A 250V e spia luminosa | cad | 148.87 | 8.65 | 71.45
1E.07.050.0180.b | - n. 5/6 prese con interruttore generale magnetotermico 1P+N 16A 250V 3kA e spia luminosa | cad | 185.05 | 6.95 | 73.14

## 1E.08
CODICE | DESCRIZIONE | U.M. | PREZZO | % Inc. M.O. | % Inc. MAT | % Inc. NOLI
1E | OPERE COMPIUTE IMPIANTI ELETTRICI
1E.08 | ANTINTRUSIONE
1E.08.010 | CENTRALI
1E.08.010.0010 | Centrale per sistema di allarme antintrusione ed antieffrazione, in contenitore metallico, in grado di gestire contemporaneamente apparati elettronici del tipo cablato o via radio (senza fili) da 8 zone espandibili fino a 32 tramite concentratori (opzionali). Collegabile via bus con concentratore remoto (max n.7) fino ad una distanza massima di 1500 metri. Dotata di n.16 ingressi per il collegamento diretto di sensori inerziali senza l'ausilio di interfacce. Comandata da tastiera con display a LCD dotata di tasto help per informazioni in linea, fino ad un max di 8 tastiere/lettori (non inclusa). Possibile gestione fino a 4 sistemi indipendenti (aree) ciascuno con 2 inserimenti di tipo parziale. Uscite preconfigurate per sirena esterna, interna e lampeggiante. Espansioni ad innesto ingressi e uscite. Massimo 50 utenti. Comandabili massimo 128 uscite. Combinatore telefonico PSTN ad innesto incluso. Invio eventi in formato digitale. Possibilità di invio agli utenti finali di messaggi SMS o vocali tramite modulo GSM (non incluso) . Programmazione, tramite computer, remota oppure locale utilizzando la porta USB integrata. Conforme norma EN50131 Grado di sicurezza 3, Classe Ambientale II. | cad | 575.23 | 7.46 | 72.64
1E.08.010.0020 | Centrale per sistema di allarme antintrusione ed antieffrazione, in contenitore metallico, in grado di gestire contemporaneamente apparati elettronici del tipo cablato e via radio (senza fili) da 8 zone espandibili fino a 64 tramite concentratori (opzionali). Collegabile via bus con concentratore remoto (max n.7) fino ad una distanza massima di 1500 metri. Dotata di n.16 ingressi per il collegamento diretto di sensori inerziali senza l'ausilio di interfacce. Comandata da tastiera con display a LCD dotata di tasto help per informazioni in linea, fino ad un max di 8 tastiere/lettori (non inclusa). Possibile gestione fino a 8 sistemi indipendenti (aree) ciascuno con 2 inserimenti di tipo parziale. Uscite preconfigurate per sirena esterna, interna e lampeggiante. Espansioni ad innesto ingressi e uscite. Massimo 50 utenti. Comandabili massimo 128 uscite. Combinatore telefonico PSTN ad innesto incluso. Invio eventi in formato digitale. Possibilità di invio agli utenti finali di messaggi SMS o vocali tramite modulo GSM (non incluso) . Comunicatore IP integrato per trasmissione pramite rete TCP-IP e Internent ; invio eventi e telegestione tramite IP, gestione IP statico/DHCP, diagnostica IP da tastiera, firewall e crittografia AES, supporto DNS e NTP (non incluso). Programmazione, tramite computer, remota oppure locale utilizzando la porta USB integrata. Conforme norma EN50131 Grado di sicurezza 3, Classe Ambientale II. | cad | 632.95 | 6.78 | 73.32
1E.08.010.0030 | Centrale per sistema di allarme antintrusione ed antieffrazione, in contenitore metallico, in grado di gestire contemporaneamente apparati elettronici del tipo cablato e via radio (senza fili) da 8 zone espandibili fino a 128 tramite concentratori (opzionali). Collegabile via bus con concentratore remoto (max n.15) fino ad una distanza massima di 1500 metri. Dotata di n.16 ingressi per il collegamento diretto di sensori inerziali senza l'ausilio di interfacce. Comandata da tastiera con display a LCD dotata di tasto help per informazioni in linea, fino ad un max di 8 tastiere/lettori (non inclusa). Possibile gestione fino a 16 sistemi indipendenti (aree) ciascuno con 2 inserimenti di tipo parziale. Uscite preconfigurate per sirena esterna, interna e lampeggiante. Espansioni ad innesto ingressi e uscite. Massimo 200 utenti. Comandabili massimo 256 uscite. Combinatore telefonico PSTN ad innesto incluso. Invio eventi in formato digitale. Possibilità di invio agli utenti finali di messaggi SMS o vocali tramite modulo GSM (non incluso) . Comunicatore IP integrato per trasmissione pramite rete TCP-IP e Internent; invio eventi e telegestione tramite IP, gestione IP statico/DHCP, diagnostica IP da tastiera, firewall e crittografia AES, supporto DNS e NTP (non incluso). Programmazione, tramite computer, remota oppure locale utilizzando la porta USB integrata. Conforme norma EN50131 Grado di sicurezza 3, Classe Ambientale II. | cad | 946.84 | 4.53 | 75.57
1E.08.010.0040 | Centrale per sistema di allarme antintrusione ed antieffrazione, in contenitore metallico, in grado di gestire contemporaneamente apparati elettronici del tipo cablato e via radio (senza fili) da 8 zone espandibili fino a 512 tramite concentratori (opzionali). Collegabile via bus con concentratore remoto (max n.30) fino ad una distanza massima di 1500 metri. Dotata di n.16 ingressi per il collegamento diretto di sensori inerziali senza l'ausilio di interfacce. Comandata da tastiera con display a LCD dotata di tasto help per informazioni in linea, fino ad un max di 32 tastiere/lettori (non inclusa). Possibile gestione fino a 64 sistemi indipendenti (aree) ciascuno con 2 inserimenti di tipo parziale. Uscite preconfigurate per sirena esterna, interna e lampeggiante. Espansioni ad innesto ingressi e uscite. Massimo 1000 utenti. Comandabili massimo 496 uscite. Combinatore telefonico PSTN ad innesto incluso. Invio eventi in formato digitale. Possibilità di invio agli utenti finali di messaggi SMS o vocali tramite modulo GSM (non incluso) . Comunicatore IP integrato per trasmissione pramite rete TCP-IP e Internent; invio eventi e telegestione tramite IP, gestione IP statico/DHCP, diagnostica IP da tastiera, firewall e crittografia AES, supporto DNS e NTP. Programmazione, tramite computer, remota oppure locale utilizzando la porta USB integrata. Conforme norma EN50131 Grado di sicurezza 3, Classe Ambientale II. | cad | 1610.63 | 2.66 | 77.43
1E.08.010.0050 | Concentratore remoto da 8 ingressi e 8 uscite in contenitore di policarbonato. Conforme norma EN50131 Grado di sicurezza 3. Classe ambientale II. Il medesimo concentratore comunica con la centrale tramite il bus RS485 e può essere montato fino ad una distanza massima di 1500 metri dalla stessa. | cad | 239.62 | 7.16 | 72.94
1E.08.010.0060 | Concentratore remoto dotato di 8 ingressi espandibili fino a 32 mediante moduli ad innesto opzionali, 8 uscite open collector espandibili fino a 16 con la possibilità di montare moduli opzionali a relè. Conforme norma EN50131 Grado di sicurezza 3. Classe ambientale II. Il concentratore viene fornito in contenitore in acciaio in cui è possible alloggiare i moduli opzionali per le espansioni di ingresso e di uscita, nonchè la batteria in tampone da 7Ah ed è equipaggiato con un alimentatore switching supervisionato dotato di test dinamico della batteria. Il medesimo concentratore comunica con la centrale tramite il bus RS485 e può essere montato fino ad una distanza massima di 1500 metri dalla stessa. | cad | 575.11 | 2.98 | 77.11
1E.08.010.0070 | Concentratore remoto per dispositivi via radio operante alla frequenza di 868MHz Gen2. Programmabile per gestire 32 dispositivi senza fili. Conforme alle normative EN50131-5-3. Autoacquisizione "Learn-Mode" dei trasmettitori. Trasmissione supervisionata. Rilevazione di eventuali interferenze radio e conseguente segnalazione in centrale.Il medesimo concentratore comunica con la centrale tramite il bus RS485 e può essere montato fino ad una distanza massima di 1500 metri dalla stessa. | cad | 277.78 | 6.18 | 73.92
1E.08.010.0080 | Modulo di espansione a 8 ingressi per le centrali e per concentratori remoti espandibili. Collegabile direttamente ad innesto tramite lapposito connettore. Supporta i sensori inerziali. | cad | 103.39 | 2.08 | 78.02
1E.08.020 | TASTIERE E ORGANI DI COMANDO
1E.08.020.0010 | Tastiera operativa o remota nelle seguenti tipologie:
1E.08.020.0010.a | - a parete in contanitore da incasso | cad | 129.01 | 3.33 | 76.77
1E.08.020.0010.b | - dal design moderno ed ergonomico con ampio display a LCD retroilluminato da 2 righe x 16 caratteri adatta per la programmazione e gestione delle centrali 1E.08.010.x. 4 LED di indicazione di stato di sistema, 2 coppie di LED programmabili di indicazione di stato area, display con simboli grafici per indicare lo stato di 8 aree in un'unica visualizzazione, 4 tasti di gestione diretta delle aree (inserimento totale, parziale 1, parziale 2 e disinserimento), 3 tasti funzione programmabili, 4 combinazioni di tasti funzione programmabili, tasto "Help" per informazioni in linea, elettronica ad innesto per un semplice cablaggio e manutenzione. Possibilità di personalizzarla con un messaggio di testo visibile a display. Dotata di lettore di prossimità integrato. Dotata di unuscita open collector e un ingresso dedicato alla funzione di richiesta uscita per il controllo di accesso di una porta. Conforme norma EN50131 Grado di sicurezza 3, Classe Ambientale II. | cad | 212.83 | 2.02 | 78.08
1E.08.020.0010.c | - a 8 LED per la programmazione e gestione per centrali anti intrusione. Omologazione IMQ II Livello. Dotata di 3 LED di indicazione di stato di sistema e 12 LED per la visualizzazione delle zone. Tasti funzione programmabili. Contenitore in ABS bianco. | cad | 111.35 | 3.85 | 76.25
1E.08.020.0020 | Lettore remoto nelle seguenti tipologie :
1E.08.020.0020.a | - di tessere di prossimità in policarbonato ad alta robustezza, collegabile direttamente al bus di comunicazione RS485 ad una distanza massima dalla centrale di 1500 metri oppure allingresso del concetratore per 4 varchi. Portata di lettura tipica di 6 - 8 cm. Il lettore è dotato di sensore ottico antirimozione ed integra due LED, uno rosso ed uno blu, configurabili come luce notturna, per lo stato di blocco dei varchi e stato delle aree di allarme. Il medesimo lettore è inoltre dotato di uscita open collector programmabile. Il circuito elettronico del lettore è completamente ricoperto da resina sintetica resistenze agli agenti atmosferici. | cad | 403.54 | 1.06 | 79.03
1E.08.020.0020.b | - di chiavi o tessere di prossimità, collegabile direttamente al bus di comunicazione delle centrali ad una distanza massima dalla centrale di 800 metri. Portata di lettura tipica di 6 - 8 cm. Il lettore è dotato di sensore ottico antirimozione ed integra due LED, uno verde ed uno rosso. Il medesimo lettore è inoltre dotato di uscita open collector programmabile ed è disponibile con cover di diversi colori: bianca, beige, rossa, grigia e nera. Il circuito elettronico del lettore è completamente ricoperto da resina sintetica resistenze agli agenti atmosferici. | cad | 273.66 | 1.57 | 78.53
1E.08.020.0030 | Chiave di prossimità, in confezione da 10 pezzi, a forma di portachiave con tecnologia di prossimità, dotata di codice di sicurezza a 4 byte. La chiave può essere riscritta più volte e loperazione di lettura e scrittura è crittografata. | cad | 125.03 | 3.43 | 76.66
1E.08.020.0040 | Tessera di prossimità, dotata di codice di sicurezza a 4 byte. Fornita in confezione da 10 pezzi. La tessera può essere riscritta più volte e loperazione di lettura e scrittura è crittografata. | cad | 108.97 | 3.94 | 76.16
1E.08.020.0050 | Scheda chiave universale, 3 relè a scambio completo. Uscite bistabili o temporizzate con tempi programmabili. Un uscita open collector per segnalazione chiave falsa. Ingressi di stato per il comando dei led dei lettori. Gestione di max. 256 tag di prossimità. Compresa quota parte collegamenti, accessori, collaudo e quant'altro necessario per rendere l'impianto funzionante ed eseguito a regola d'arte. | cad | 122.08 | 3.51 | 76.58
1E.08.020.0060 | Lettore di prossimità per scheda chiave universale. 3 LED di stato. Può essere utilizzato ad incasso su qualsiasi supporto elettrico grazie all'attacco standard KEYSTONE. Colore nero. | cad | 122.08 | 3.51 | 76.58
1E.08.020.0070 | Chiave di prossimità a forma di portachiave, dotata di codice di sicurezza a 4 byte. La chiave può essere riscritta più volte e l'operazione di lettura e scrittura è crittografata. | cad | 32.4 | 13.24 | 66.85
1E.08.030 | SENSORI
1E.08.030.0010 | Rivelatore intelligente ad infrarossi passivi con protezione volumetrica. Nelle seguenti tipologie:
1E.08.030.0010.a | - portata di 12 metri e 9 tende integrali. Dotato di tecnologia a specchio 3Brid che conferisce eccezionale stabilità di segnale lungo tutta la portata ed esclusiva analisi del segnale 5D per una elevata immunità ai falsi allarmi. Non richiede regolazioni di portata o per diverse altezze di montaggio. Dotato di elettronica ad innesto, con ottica sigillata. Completa protezione antistrisciamento. Messa a fuoco automatica con sensibilità costante per tutto il campo di copertura. Nessuna regolazione necessaria per diverse altezze di montaggio. Conforme norma EN50131-2-2 Grado 2. | cad | 70.74 | 24.26 | 55.84
1E.08.030.0010.b | - portata di 16 metri e 9 tende integrali. Dotato di tecnologia a specchio 3Brid che conferisce eccezionale stabilità di segnale lungo tutta la portata ed esclusiva analisi del segnale 5D per una elevata immunità ai falsi allarmi. Elaborazione del segnale con analisi vettoriale (VE) multidimensionale. Dotato di elettronica ad innesto, con ottica sigillata. Completa protezione antistrisciamento. Messa a fuoco automatica con sensibilità costante per tutto il campo di copertura. Nessuna regolazione necessaria per diverse altezze di montaggio. Conforme norma EN50131-2-2 Livello di Sicurezza 2 Classe Ambientale II. | cad | 118.44 | 14.49 | 65.6
1E.08.030.0010.c | - portata di 16 metri e 9 tende integrali con circuito antimascheramento di quarta generazione. Segnalazione automatica di tutti i tentativi di mascheramento, grazie a quattro segnali a frequenze diverse che potreggono il sensore, la finestra e le parti interne. Dotato di tecnologia a specchio 3Brid che conferisce eccezionale stabilità di segnale lungo tutta la portata ed esclusiva analisi del segnale 5D per una elevata immunità ai falsi allarmi. Elaborazione del segnale con analisi vettoriale (VE) multidimensionale. Dotato di elettronica ad innesto, con ottica sigillata. Completa protezione antistrisciamento. Messa a fuoco automatica con sensibilità costante per tutto il campo di copertura. Nessuna regolazione necessaria per diverse altezze di montaggio. Conforme norme EN50131-2-2 Livello di Sicurezza 3 Classe Ambientale II. | cad | 162.69 | 10.55 | 69.55
1E.08.030.0010.d | - portata di 20 metri e 11 tende integrali. Dotato di tecnologia a specchio 3-Step che conferisce eccezionale stabilità di segnale lungo tutta la portata ed esclusiva analisi del segnale 5D per una elevata immunità ai falsi allarmi. Elaborazione del segnale con analisi vettoriale (VE) multidimensionale. Dotato di elettronica ad innesto, con ottica sigillata. Completa protezione antistrisciamento. Messa a fuoco automatica con sensibilità costante per tutto il campo di copertura. Nessuna regolazione necessaria per diverse altezze di montaggio. Conforme norma EN50131-2-2 Livello di Sicurezza 2 Classe Ambientale II. | cad | 138.17 | 12.42 | 67.68
1E.08.030.0010.e | - protezione mista volumetrica fino a 20 metri con 11 tende integrali ed a lunga portata con 1 tenda integrale fino a 60 metri. Ottica a specchio di precisione ad alta densità. Elaborazione del segnale con analisi vettoriale (VE), multidimensionale grazie alla quale il sensore è in grado di riconoscerre la direzione del movimento. Completo di tamper antistrappo. | cad | 281.7 | 6.09 | 74
1E.08.030.0010.f | - protezione mista volumetrica fino a 20 metri con 11 tende integrali ed a lunga portata con 1 tenda integrale fino a 60 metri. Dotato di esclusiva protezione antimascheramento a doppio canale. Ottica a specchio di precisione ad alta densità. Elaborazione del segnale con analisi vettoriale (VE), multidimensionale grazie alla quale il sensore è in grado di riconoscerre la direzione del movimento. Completo di tamper antistrappo. Conforme alla normativa EN50131-2-2. | cad | 340.41 | 5.04 | 75.05
1E.08.030.0015 | Rivelatore infrarosso passivo da incasso entro scatola a 3 posti. | cad | 110.25 | 7.78 | 72.32
1E.08.030.0020 | Rivelatore a microonde da parete ,tipo:
1E.08.030.0020.a | - convenzionale portata 2-13 m (frequenza 9,9 GHz) | cad | 218.24 | 7.86 | 72.23
1E.08.030.0020.b | - convenzionale portata 2-13 m (frequenza 10,525 GHz) | cad | 218.24 | 7.86 | 72.23
1E.08.030.0020.c | - per sistemi seriali portata 2-13 m (frequenza 9,9 GHz) | cad | 227.77 | 7.53 | 72.56
1E.08.030.0020.d | - per sistemi seriali portata 2-13 m (frequenza 10,525 GHz) | cad | 227.77 | 7.53 | 72.56
1E.08.030.0025 | Rivelatore a microonde da incasso entro scatole a 3 posti (escluso supporti e placche) tipo:
1E.08.030.0025.a | - convenzionale portata 2-8 m (frequenza 9,9 GHz) | cad | 150.63 | 5.7 | 74.4
1E.08.030.0025.b | - per sistemi seriali portata 2-8 m (frequenza 9,9 GHz) | cad | 153.16 | 5.6 | 74.5
1E.08.030.0030 | Rivelatore intelligente, doppia tecnologia ad infrarossi passivi e microonde. Nelle seguenti tipologie:
1E.08.030.0030.a | - protezione volumetrica fino a 12 metri. Sensore infrarossi con 9 tende integrali. Ottica a specchio di precisione con tende a focale continua. Risposta di allarme intelligente basata sulla classificazione del segnale del PIR e del radar. Modulo a microonde di altà qualità a 5,8 GHz con tecnologia che permette di stabilire con precisione ill limite del campo di rilevazione del radar a bassa emissione di potenza (0,003 uW/cm² a 1 mt). Circuito elettronico ad innesto. Funzione integrata di fine linea/doppio bilanciamento su diversi livelli di bilanciamento impostabili. Portata selezionabile su 4 livelli (4, 6, 9, 12 metri). Compresa quota parte collegamenti, accessori, collaudo e quant'altro necessario per rendere l'impianto funzionante ed eseguito a regola d'arte. Conforme alla normativa EN50131 Livello di sicurezza 2 Classe Ambientale II. | cad | 111.66 | 15.37 | 64.73
1E.08.030.0030.b | - protezione volumetrica fino a 16 metri. Sensore infrarossi con 9 tende integrali. Ottica a specchio di precisione con tende a focale continua. Analisi vettoriale del segnale. Risposta di allarme intelligente basata sulla classificazione del segnale del PIR e del radar. Modulo a microonde di alta qualità a 5,8 GHz con tecnologia che permette di stabilire con precisione ill limite del campo di rilevazione del radar a bassa emissione di potenza (0,003 uW/cm² a 1 mt). Circuito elettronico ad innesto. Funzione integrata di fine linea/doppio bilanciamento su diversi livelli di bilanciamento impostabili. Portata selezionabile su 4 livelli. Conforme alla normativa EN50131 Livello di sicurezza 2 Classe Ambientale II. | cad | 147.11 | 11.66 | 68.43
1E.08.030.0032 | Rivelatore intelligente a doppia tecnologia ad infrarossi passivi e microonde. Protezione volumetrica fino a 20 metri. Sensore infrarossi con 7 tende integrali. Ottica a specchio di precisione con tende a focale continua. Circuito ASIC di nuova generazione a doppia tecnologia con elaborazione del segnale in tecnologia 4D. PIR con sistema Autofocus di controllo della copertura. Elaborazione a doppia tenda per gli ambienti difficili. Modulo a microonde di altà qualità con antenne doppie contrapposte a bassa emissione di potenza (0,005 uW/cm a 1 mt) con controllo distanza del movimento DoM. Completo di tamper antistrappo. | cad | 174.15 | 9.85 | 70.24
1E.08.030.0035 | Rivelatore intelligente, doppia tecnologia ad infrarossi passivi e microonde. Protezione volumetrica fino a 16 metri. Sensore infrarossi con 9 tende integrali. Ottica a specchio di precisione con tende a focale continua. Analisi vettoriale del segnale. Risposta di allarme intelligente basata sulla classificazione del segnale del PIR e del radar. Modulo a microonde di alta qualità a 5,8 GHz con tecnologia che permette di stabilire con precisione ill limite del campo di rilevazione del radar a bassa emissione di potenza (0,003 uW/cm² a 1 mt). Circuito antimascheramento ad infrarossi attivi per proteggere sia all'esterno che all'interno del rivelatore. Circuito elettronico ad innesto. Funzione integrata di fine linea/doppio bilanciamento su diversi livelli di bilanciamento impostabili. Portata selezionabile su 4 livelli (10, 12, 14, 16 metri). Conforme alla normativa EN50131 Livello di sicurezza 3 Classe Ambientale II. | cad | 194.8 | 8.81 | 71.29
1E.08.030.0040 | Rivelatore intelligente a doppia tecnologia ad infrarossi passivi e microonde. Protezione volumetrica a 360° con diametro di copertura di 20 mt. Montaggio fino a 5 mt di altezza. La sezione ad infrarossi è basata su tecnologia a specchio con copertura a 18 tende integrali, analisi del segnale 4D. Ottica sigillata. Elaborazione a doppia tenda (bi-curtain) supplementare per gli ambienti difficili. La sezione a microonde opera in banda C (5.8 GHz) ed utilizza linnovativo sistema di rivelazione RCR capace di misurare la distanza del movimento. Il rivelatore è caratterizzato da elettronica ad innesto per una facile installazione ed è dotato di funzione di disabilitazione della microonda ad impianto disinserito. Può anche essere utilizzato come sensore solo a microonda mediante limpostazione di un dip-switch.Nessuna regolazione necessaria per diverse altezze di montaggio. Conforme alla normativa EN50131-2-2 Grado 2. | cad | 194.8 | 8.81 | 71.29
1E.08.030.0045 | Rivelatore intelligente a doppia tecnologia ad infrarossi passivi e microonde. Protezione volumetrica a 360° con diametro di copertura di 20 mt. Dotato di funzione antimascheramento realizzata mediante il canale a microonda che protegge il rivelatore nel raggio di 40 cm.Montaggio fino a 5 mt di altezza. La sezione ad infrarossi è basata su tecnologia a specchio con copertura a 18 tende integrali, analisi del segnale 4D. Ottica sigillata. Elaborazione a doppia tenda (bi-curtain) supplementare per gli ambienti difficili. La sezione a microonda opera in banda C (5.8 GHz) ed utilizza linnovativo sistema di rivelazione RCR capace di misurare la distanza del movimento. Il rivelatore è caratterizzato da elettronica ad innesto per una facile installazione ed è dotato di funzione di disabilitazione della microonda ad impianto disinserito. Può anche essere utilizzato come sensore solo a microonda mediante limpostazione di un dip-switch. Nessuna regolazione necessaria per diverse altezze di montaggio. Conforme alla normativa EN50131-2-2 Grado 2. | cad | 305.06 | 5.63 | 74.47
1E.08.030.0050 | Rivelatore doppia tecnologia da esterno, che utilizza due sensori ad infrarossi passivi indipendenti uniti ad un modulo sensore a microonde, portata selezionabile elettronicamente 10, 20, 30 metri, angolo di rilevazione da 10° a 70°, snodo integrale a due assi per una regolazione del sensore di 180° in orizzontale e 90° in verticale, modulo sensore nascosto per non dare riferimenti sulleffetiva copertura, selezione della modalità di funzionamento (AND / OR), regolazione elettronica del conteggio impulsi. Completo di tamper antiapertura e antirimozione. Custodia IP55. | cad | 376.68 | 4.56 | 75.54
1E.08.030.0055 | Rivelatore doppia tecnologia da esterno con circuito antimascheramento, che utilizza due sensori ad infrarossi passivi indipendenti uniti ad un modulo sensore a microonde, portata selezionabile elettronicamente 10, 20, 30 metri, angolo di rilevazione da 10° a 70°, snodo integrale a due assi per una regolazione del sensore di 180° in orizzontale e 90° in verticale, modulo sensore nascosto per non dare riferimenti sulleffetiva copertura, selezione della modalità di funzionamento (AND / OR), regolazione elettronica del conteggio impulsi. Completo di tamper antiapertura e antirimozione. Custodia IP55. | cad | 425.95 | 4.03 | 76.07
1E.08.030.0060 | Barriera ad infrarossi attivi a quattro raggi sincronizzati per esterno, dotata di 4 canali selezionabili e memoria di allarme. Doppia frequenza di modulazione, ottica regolabile con precisione, immunità alle luci esterne, alta protezione dai disturbi elettromagnetici, controllo automatico del guadagno AGC. Di semplice allineamento, è adatta per il montaggio da esterno oppure in colonne modulari di altezza fino a 3 metri, caratterizzate da una visuale a 180° o 360° senza punti ciechi. Grado di protezione IP55. Nelle seguenti tipologie:
1E.08.030.0060.a | - con portata di 50 m | cad | 887.69 | 3.38 | 76.71
1E.08.030.0060.b | - con portata di 100 m | cad | 915.78 | 3.28 | 76.82
1E.08.030.0060.c | - con portata di 200 m | cad | 937.1 | 3.2 | 76.89
1E.08.030.0065 | Barriera ad infrarossi attivi a due raggi sincronizzati con portata all'esterno di 40 m e di 80 m all'interno, dotata di 4 canali selezionabili. Doppia frequenza di modulazione, ottica regolabile con precisione, immunità alle luci esterne, alta protezione dai disturbi elettromagnetici, controllo automatico del guadagno AGC. Di semplice allineamento, è adatta per il montaggio da esterno oppure in colonne modulari di altezza fino a 3 metri, caratterizzate da una visuale a 180° o 360° senza punti ciechi. Grado di protezione IP54. | cad | 563.41 | 5.33 | 74.77
1E.08.030.0070 | Accessori per barriere a infrarossi:
1E.08.030.0070.a | - alimentatore per colonne. Funzionante con tensione di 230 Vca è dotato di due uscite: 12Vca-1A e 12Vcc-500mA. Adatto ad essere installato allinterno della colonna, dotato di alloggiamento per batteria di back-up da 1,2 A/h. | cad | 311.7 | 2.75 | 77.34
1E.08.030.0070.b | - staffa di fissaggio in colonna per raggi, alimentatore o batteria | cad | 12.03 | 17.87 | 62.26
1E.08.030.0070.c | - colonna in alluminio pressofuso di altezza metri 1,5 per barriere ad infrarossi attivi. Compreso kit di installazione. Consente lorientamento dei raggi di 180°. Grado di protezione IP54. Comprensiva di riscaldatori e termostato. | cad | 689.77 | 1.24 | 78.85
1E.08.030.0070.d | - colonna in alluminio pressofuso di altezza metri 3 per barriere ad infrarossi attivi. Compreso kit di installazione. Consente l'orientamento dei raggi di 180°. Grado di protezione IP54. Comprensiva di riscaldatori e termostato. | cad | 1188.79 | 0.72 | 79.37
1E.08.030.0070.e | - colonna bifacciale in alluminio pressofuso di altezza metri 1,5 per barriere ad infrarossi attivi . Grado di protezione IP54. Comprensiva di riscaldatori e termostato. | cad | 1094.41 | 0.78 | 79.31
1E.08.030.0070.f | - colonna bifacciale in alluminio pressofuso di altezza metri 3 per barriere ad infrarossi attivi. Compreso kit di installazione. Consente l'orientamento dei raggi di 180° su ciascuna delle due facce. Comprensiva di riscaldatori e termostato. | cad | 1922.04 | 0.45 | 79.65
1E.08.030.0080 | Barriere ad infrarossi attivi per interni. Nelle tipologie:
1E.08.030.0080.a | - mini barriera con 2 raggi H = 0,50 m. Omolog. IMQ III Liv. | cad | 231.58 | 5.56 | 74.54
1E.08.030.0080.b | - mini barriera con 4 raggi H = 1,00 m. Omolog. IMQ III Liv. | cad | 261.73 | 4.92 | 75.18
1E.08.030.0090 | Barriera a microonde paraboliche. Frequenza di lavoro a 10.5GHz a 4 canali. Potenza RF 20-500 mW E.I.R.P. Tensione di alimentazione nominale 19 Vac. Alloggiamento per batteria a 12Vcc 2Ah. Regolazione manuale della sensibilità ed integrazione. Escluso palo di supporto. Nelle tipologie:
1E.08.030.0090.a | - portata nominale 50 m | cad | 1507.21 | 1.42 | 78.67
1E.08.030.0090.b | - portata nominale 100 m | cad | 1803.3 | 1.19 | 78.91
1E.08.030.0100 | Rivelatori elettronici di liquidi:
1E.08.030.0100.a | - rivelatore di liquidi autonomo. Uscita a relè NA/NC. Alimentazione 12/24Vcc. | cad | 78.49 | 13.67 | 66.42
1E.08.030.0100.b | - interfaccia per rivelatori di liquidi completa di sonda per applicazione sotto tappeti. Fornita con batteria al litio con durata approssimativa di 10/15 anni. Possibilità di collegare fino a 4 sensori. | cad | 127.92 | 8.39 | 71.71
1E.08.030.0110 | Sensori perimetrali, nelle tipologie:
1E.08.030.0110.a | - contatto magnetico in alluminio per installazione a pavimento. GAP 75 mm. Completo di cavo armato. Omologato IMQ I Liv. | cad | 56.31 | 15.24 | 64.86
1E.08.030.0110.b | - contatto magnetico in alluminio anodizzato per installazione a giorno. GAP 75 mm. Completo di cavo armato. | cad | 79.52 | 10.79 | 69.3
1E.08.030.0110.c | - contatto magnetico di colore bianco, a giorno, con cavo. GAP 15 mm. Omologato IMQ I liv. | cad | 24.57 | 34.92 | 45.18
1E.08.030.0110.d | - contatto magnetico in alluminio anodizzato ad alta sicurezza. Tripla polarizzazione. GAP da 5 a 15 mm. Completo di cavo armato. Omologato IMQ II° Liv. | cad | 211.98 | 6.07 | 74.03
1E.08.030.0110.e | - contatto magnetico ad incasso per porte in ferro con cavo. GAP 9 mm. | cad | 34.67 | 24.75 | 55.35
1E.08.030.0110.f | - contatto magnetico ad incasso ed a giorno con cavo. GAP 12 mm. | cad | 24.24 | 35.4 | 44.72
1E.08.030.0110.g | - sensore inerziale d'urto autonomo. Copertura max fino a 6 m. Provvisto di scheda elettronica di analisi interna con regolazione di sensibilità per l'attacco singolo e conteggio degli impulsi (da 1 a 9). Test selezionabile. Fornito con uscita a relè e indicatore a LED. | cad | 87.8 | 14.66 | 65.44
1E.08.030.0110.h | - contatto a fune per tapparelle completo di scheda d'analisi. | cad | 47.45 | 18.08 | 62.02
1E.08.030.0110.i | - contatto ad azionamento meccanico (asta oscillante) con eccentrico a leva e comando a mezzo di contatto reed. | cad | 36.96 | 34.82 | 45.27
1E.08.030.0110.j | - microfono selettivo per caveaux, casseforti e pareti. Omologato IMQ II e III Liv. | cad | 251.83 | 6.81 | 73.28
1E.08.030.0110.k | - sensore inerziale con trimmer per la regolazione della sensibilità con contatto magnetico e batteria al litio. | cad | 83.88 | 10.23 | 69.86
1E.08.030.0110.l | - sensore di rottura vetro a doppia tecnologia, portata 3 metri, con contatto magnetico. | cad | 89.08 | 9.63 | 70.46
1E.08.040 | AVVISATORI
1E.08.040.0010 | Sirena per interni, nelle tipologie:
1E.08.040.0010.a | - sirena da interno ad un tono in ABS di colore bianco. Funzionamento a 12Vcc a basso assorbimento (120mA). Potenza sonora di 101 dB a 1mt. Fornita con tamper antistrappo e apertura. | cad | 67.45 | 31.8 | 48.3
1E.08.040.0010.b | - sirena da interno ad un tono in ABS di colore bianco. Fornita con lampeggiante. Funzionamento a 12Vcc a basso assorbimento (120 mA). Potenza sonora di 101 dB a 1m. Fornita con tamper antistrappo e apertura. | cad | 80.43 | 26.67 | 53.43
1E.08.040.0010.c | - sirena da interno autoalimentata ad uno o due toni in ABS di colore bianco. Funzionamento a 12Vcc a basso assorbimento (120 mA). Potenza sonora di 101 dB a 1m. Fornita con tamper antistrappo e apertura. Comprensiva di batteria. | cad | 117.02 | 18.33 | 61.77
1E.08.040.0020 | Sirena per esterni, nelle tipologie:
1E.08.040.0020.a | - autoalimentata piezoelettrica senza lampeggiante, con protezione antischiuma e doppio coperchio | cad | 133.75 | 16.04 | 64.06
1E.08.040.0020.c | - per impianti seriali, autoalimentata piezoelettrica senza lampeggiante, con protezione antischiuma e doppio coperchio | cad | 141.01 | 15.21 | 64.88
1E.08.040.0020.d | - per impianti seriali, autoalimentata piezoelettrica con lampeggiante, con protezione antischiuma e doppio coperchio | cad | 166.72 | 12.87 | 67.23
1E.08.050 | COMBINATORI TELEFONICI
1E.08.050.0010 | Combinatore telefonico GSM/PSTN teleinterrogabile e teleprogrammabile, in contenitore di ridotte dimensioni, modulo GSM Dual Band integrato, dotato di 4 ingressi cablati espandibili a 8 con funzione split e di 4 uscite O.C. di stato, 4 uscite O.C. programmabili e tele controllabili; le uscite programmabili possono essere di tipo NA, NC o impulsive. Dotato di una uscita relè con contatti puliti programmabile per riprodurre varie segnalazioni di stato o una delle uscite programmabili. Il combinatore è in grado di inviare 16 diversi messaggi in fonia per una durata totale di oltre 200 sec., più di 70 SMS autocomposti e 15 SMS completamente personalizzabili. Il combinatore può memorizzare 16 numeri telefonici per le comunicazioni di allarme e/o di stato e 2 numeri telefonici per le comunicazioni in formato digitale. | cad | 761.88 | 2.25 | 77.84
1E.08.050.0030 | Modulo a sintesi vocale per centrali. In grado di trasferire fino a 14 messaggi evento personalizzabili a 16 numeri telefonici. | cad | 139.91 | 12.27 | 67.83
1E.08.050.0040 | Modulo GSM/GPRS per centrali antintrusione. Può essere utilizzato come Back-up di linea telefonica. Consente l'invio degli allarmi con tutti i protocolli supportati dalla centrale. Utilizzabile per riporto eventi e telegestione su linea GSM | cad | 573.22 | 2.99 | 77.1
1E.08.060 | ALIMENTAZIONE
1E.08.060.0010 | Alimentatori in versione a giorno, ingresso per test batteria, uscita presenza rete e stato batteria, nelle tipologie:
1E.08.060.0010.a | - 1,3 A tensione di uscita 13,8 V | cad | 121.92 | 14.07 | 66.03
1E.08.060.0010.b | - 4,5 A tensione di uscita 13,8 V | cad | 225.49 | 7.61 | 72.49
1E.08.060.0010.c | - 0,7 A tensione di uscita 27,6 V | cad | 121.92 | 14.07 | 66.03
1E.08.060.0010.d | - 2,5 A tensione di uscita 27,6 V | cad | 246.47 | 6.96 | 73.13
1E.08.060.0020 | Alimentatore switching, fornito in contenitore metallico con possibilità di ospitare una batteria in tampone. Protezione elettronica dai corto circuiti e dal sovraccarico. Nelle tipologie:
1E.08.060.0020.a | -12V 2A - batteria da 7,2Ah | cad | 137.15 | 12.51 | 67.58
1E.08.060.0020.b | -12V 4A - batteria da 18Ah | cad | 385.41 | 4.45 | 75.64
1E.08.060.0025 | Alimentatori in contenitore metallico, tensione in uscita 1,8 V, ingresso per test batteria, uscita presenza rete e stato batteria, nelle tipologie:
1E.08.060.0025.a | - 0,7 A tensione di uscita 27,6 V | cad | 171.74 | 9.99 | 70.11
1E.08.060.0025.b | - 2,5 A tensione di uscita 27,6 V | cad | 293.14 | 5.85 | 74.24
1E.08.060.0030 | Batterie per centrali e sirene, nelle tipologie:
1E.08.060.0030.a | - 6 V, 1,2 Ah | cad | 20.22 | 21.22 | 58.85
1E.08.060.0030.b | - 9 V, 0,5 Ah | cad | 28.08 | 15.28 | 64.81
1E.08.060.0030.c | - 12 V di tipo ermetico sigillata al piombo con capacità 7Ah. | cad | 38.68 | 11.09 | 69
1E.08.070 | CAVI
1E.08.070.0010 | Cavo schermato antifiamma certificato CEI-UNEL 36762 C-4. Nelle tipologie:
1E.08.070.0010.a | - 2x0,22 | m | 3.05 | 70.49 | 9.51
1E.08.070.0010.b | - 4x0,22 | m | 3.58 | 65.92 | 13.97
1E.08.070.0010.c | - 6x0,22 | m | 3.99 | 64.41 | 15.79
1E.08.070.0010.d | - 2x0,50+2x0,22 | m | 3.95 | 59.75 | 20.25
1E.08.070.0010.e | - 2x0,75+4x0,22 | m | 4.62 | 55.63 | 24.46
1E.08.070.0010.f | - 2x0,75+6x0,22 | m | 5.35 | 56.07 | 23.93
1E.08.070.0015 | Cavo di categoria 5, testato fino a 200MHz, costituito da due coppie di rame nudo + 1 filo di rame stagnato e nastro di alluminio come schermo. Raccomandato per lla stesura del bus RS485 delle centrali antintrusione. Certificato da SGC come conforme a ISO/ISEC 11801 | m | 3.52 | 61.08 | 19.03
1E.08.070.0020 | Cavi schermati per il collegamento delle apparecchiature, nelle tipologie:
1E.08.070.0020.a | - 4 conduttori sez. 0,22 mm² | m | 3.31 | 71.3 | 8.76
1E.08.070.0020.b | - 6 conduttori sez. 0,22 mm² | m | 3.73 | 68.9 | 11.26
1E.08.070.0020.c | - 2 conduttori sez. 0,22 mm² + 2 conduttori sez. 0,75 mm² | m | 3.55 | 66.48 | 13.8
1E.08.070.0020.d | - 2 conduttori sez. 0,22 mm² + 2 conduttori sez. 1 mm² | m | 3.91 | 60.36 | 19.69
1E.08.070.0020.e | - 4 conduttori sez. 0,22 mm² + 2 conduttori sez. 0,75 mm² | m | 3.91 | 65.73 | 14.32
1E.08.070.0020.f | - 6 conduttori sez. 0,22 mm² + 2 conduttori sez. 0,75 mm² | m | 4.71 | 63.69 | 16.35
1E.08.080 | IMPIANTI ELETTROACUSTICI - SISTEMI DI DIFFUSIONA SONORA - COMPONENTI PER CENTRALI DI DIFFUSIONE SONORA
1E.08.080.0010 | Sistema di amplificazione sonora con tecnologia digitale e controllo a microprocessore, compreso di mixer a 4 ingressi microfoni audio con connettori rimuovibili, sorgente sonora incorporata con lettore CD/USB/MP3 bluetooth e radio AM/FM con RDS e controllo remoto, radio ed MP3 integrati ed ingresso ausiliario per sorgente esterna. Porta USB frontale per lettura di file MP3 e connettori a vite o RJ 45 per connessioni rapide di basi microfonichee altri apparecchi. Uscite ausiliarie per l’invio di segnali ad eventuali amplificatori addizionali. Generatore di tono di preavviso. Potenza:
1E.08.080.0010.a | - 160 W | cad | 1038.26 | 16.53 | 63.57
1E.08.080.0010.b | - 320 W | cad | 1487.72 | 11.53 | 68.56
1E.08.080.0015 | Unità per la distribuzione di annunci e musica fino a 6 zone con sistema a doppio bus per la gestione e l’indirizzo della priorità fra ingressi ed uscite dotata di ingressi microfonici ed universali, ingressi ausiliari selezionabili sul bus musica, un ingresso dedicato agli annunci ed un ingresso di emergenza. Tutti gli ingressi hanno un controllo singolo di livello e tono.
1E.08.080.0015.a | - amplificata potenza 240 W | cad | 1532.66 | 11.2 | 68.9
1E.08.080.0015.b | - non amplificata | cad | 1165.6 | 14.72 | 65.37
1E.08.080.0020 | Espansioni e controllo:
1E.08.080.0020.a | - unità di espansione fino ad ulteriori 6 zone per collegamento diretto con unità di distribuzione annunci con architettura dual-bus dotata di terminali di interconnessione per amplificatori di potenza per la gestione indipendente dei bus e di porte logiche per interfaccia con parti terze | cad | 663.52 | 3.23 | 76.86
1E.08.080.0020.b | - dispositivo per controllo remoto da parete collegabile all’unità master dotato di display per controllo zone, sorgenti e volume. Il dispositivo è dotato inoltre di ingressi per microfono e per sorgente musicale esterna entrambi con possibilità di regolazione e miscelazione | cad | 218.36 | 19.65 | 60.45
1E.08.080.0030 | Microfoni e radiomicrofoni - console annunci - basi microfoniche:
1E.08.080.0030.a | - microfono dinamico unidirezionale ad impugnatura connettore XLR a 3 poli dotato di filtro anti-pop, interruttore con blocco di sicurezza On/OFF, cavo 5 metri e supporto per asta | cad | 66.63 | 8.06 | 72.04
1E.08.080.0030.b | - microfono dinamico unidirezionale professionale, dotato di filtro anti-pop, interruttore ON/OFF con blocco di sicurezza, connettori XLR a 3 poli, cavo di collegamento 5 metri schermato, supporto in plastica per asta. Dispositivo per applicazioni professionali con ottime prestazioni sulla resa di voce e canto | cad | 86.11 | 6.24 | 73.86
1E.08.080.0030.c | - radio microfono composto da: microfono dinamico ad impugnatura; trasmettitore per applicazione a cintura, ricevitore UHF a doppia antenna 16 canali con frequenze variabili da 798 Mhz a 827 Mhz, uscite XLR e jack 6,3, alimentatore AC/DC | cad | 244.02 | 8.79 | 71.31
1E.08.080.0030.d | - base microfonica da tavolo per la diffusione di annunci dotata di microfono unidirezionale flessibile con capsula, tasto con led per l'inserzione del microfono, alimentatore 12-48 V, cavo 3 metri con connettore XLR | cad | 150.38 | 14.26 | 65.83
1E.08.080.0040 | Diffusore acustico universale installabile sia a parete che a soffitto con elevata qualità di riproduzione di voce e musica, corpo in acciaio bianco, altoparlante 5” a gamma estesa, conforme al Normativa EN 54-24 termofusibile di protezione delle linee audio, morsettiera in materiale ceramico per cavi antifiamma di ingresso e uscita fusibile, trasformatore 100 V incorporato, potenza da 6 a 12 W | cad | 105.44 | 20.34 | 59.75
1E.08.080.0050 | Diffusore sonoro a plafoniera con fondello antifiamma per montaggio in controsoffitto, elevata qualità di riproduzione, potenza 6 – 24 W, altoparlante a doppio cono larga banda 6”, calotta di protezione in acciaio bianco, struttura griglia frontale e calotta di protezione in acciaio bianco, compreso trasformatore a tensione costante 100 V, morsettiera di collegamento in materiale ceramico per cavi antifiamma di ingresso ed uscita e fusibile termico. conforme al Normativa EN 54-24 | cad | 100.19 | 21.41 | 58.69
1E.08.080.0060 | Altoparlante bidirezionale in custodia di materiale termoplastico per fissaggio a parete completo di trasformatore di linea, potenza 6 W: | cad | 116.16 | 18.47 | 61.63
1E.08.080.0070 | Altoparlante pensile in custodia di materiale termoplastico con fissaggio a soffitto, potenza 2,5÷20 W. | cad | 144.5 | 14.84 | 65.25
1E.08.080.0080 | Diffusore acustico a tenuta stagna provvisto di commutatore esterno per la regolazione della potenza diffusa (5 posizioni + Off). Corpo in alluminio estruso verniciato a fuoco con griglia frontale per protezione in metallo. Sistema a due vie con altoparlante ellittico a gamma estesa e tweeter a cono ad alta efficienza. Potenza nominale 10 W. | cad | 241.27 | 17.78 | 62.32
1E.08.080.0090 | Diffusore acustico con potenza 6/10 W regolabile tramite trimmer semifisso, realizzato in ABS:
1E.08.080.0090.a | - da incasso a soffitto | cad | 137.07 | 31.3 | 48.8
1E.08.080.0090.b | - da incasso a parete o soffitto, con griglia metallica di protezione | cad | 159.65 | 26.87 | 53.23
1E.08.080.0090.c | - alimentatore in grado di fornire tensione a 20 diffusori amplificati da 10 W e relativa centrale, in versione da parete provvisto di staffa, completo di protezione a fusibile sul primario e elettronica sulle uscite. | cad | 426.17 | 15.1 | 65
1E.08.080.0100 | Diffusore acustico passivo con custodia in ABS, griglia metallica di protezione metallica, altoparlante bicono a sospensione pneumatica:
1E.08.080.0100.a | - da incasso a parete o a soffitto con potenza 20W/4Ohm | cad | 77.48 | 27.68 | 52.41
1E.08.080.0100.b | - sporgente con potenza 4W/4Ohm | cad | 91.66 | 23.4 | 56.7
1E.08.080.0110 | Colonna sonora in alluminio a 5 altoparlanti (4 woofer e 1 tweeter centrale), con alta qualità di riproduzione di voce e musica, potenza 20/40 W, pressione sonora 105 dB/1 m, trasformatore incorporato 100/70 V, grado di protezione IP 66 resistente alle intemperie per utilizzo esterna, supporto robusto e snodabile, conforme a norma EN 54-24, corpo in alluminio e griglia in acciaio bianco – adatta per sistemi Evac | cad | 348.9 | 6.15 | 73.95
1E.08.080.0120 | Colonna sonora a linee di suono ma in custodia di legno o di materiale termoplastico per fissaggio a parete mediante dispositivo a snodo completa di traslatore di linea:
1E.08.080.0120.a | - colonna sonora da 16 W | cad | 154.87 | 13.85 | 66.24
1E.08.080.0120.b | - colonna sonora da 24 W | cad | 187.73 | 11.43 | 68.67
1E.08.080.0120.c | - colonna sonora da 32 W | cad | 219.22 | 9.78 | 70.31
1E.08.080.0130 | Proiettore di suono:
1E.08.080.0130.a | - monodirezionale con trasformatore di linea e supporto snodato, grado di protezione IP55, Potenza: 20 - 10 - 5 - 2,5 W (100V) | cad | 122.69 | 17.48 | 62.61
1E.08.080.0130.b | - monodirezionale con trasformatore di linea e supporto snodato, grado di protezione IP66, Potenza: 20 - 10 - 5 - 2,5 W (100V). Conforme alla norma EN 54-24, con morsettiera ceramica e fusibile | cad | 195.58 | 10.97 | 69.13
1E.08.080.0130.c | - bidirezionale con trasformatore di linea e supporto snodato, grado di protezione IP66, Potenza: 20 - 10 - 5 - 2,5 W (100V). Conforme alla norma EN 54-24, con morsettiera ceramica e fusibile | cad | 195.58 | 10.97 | 69.13
1E.08.080.0140 | Dispositivo attenuatore da incasso per regolare la potenza acustica di uno o più diffusori tramite commutatore rotativo:
1E.08.080.0140.a | - per impianti a tensione costante 100V, carico massimo 30W | cad | 82.79 | 25.91 | 54.19
1E.08.080.0140.b | - per impianti a impedenza costante (impedenza complessiva 4 Ohm) | cad | 76.68 | 27.97 | 52.13
1E.08.080.0150 | Diffusore sonoro a tromba a profilo rientrante in materiale termoplastico dotato di unità magnetodinamica e trasformatore di linea 100 V, protetto dagli agenti atmosferici, potenza 30 W conforme alla norma EN 54-24, morsettiera di collegamento del cavo in materiale ceramico | cad | 131.66 | 16.29 | 63.8
1E.08.080.0160 | Trasformatore di linea universale ingresso 70 – 100 V
1E.08.080.0160.a | - potenza max 10 W | cad | 51.6 | 20.79 | 59.3
1E.08.080.0160.b | - potenza max 30 W | cad | 59.84 | 17.93 | 62.17
1E.08.080.0160.c | - potenza max 60 W | cad | 75.57 | 14.2 | 65.9
1E.08.080.0160.d | - potenza max 120 W | cad | 92.05 | 11.66 | 68.44
1E.08.080.0160.e | - potenza max 240 W | cad | 116.03 | 9.25 | 70.84
1E.08.080.0170 | Unità magnetodinamiche per diffusori a tromba:
1E.08.080.0170.a | - potenza con trasformatore da 20 W | cad | 152.45 | 14.07 | 66.03
1E.08.080.0170.b | - potenza con trasformatore da 30 W a tenuta stagna | cad | 176.28 | 12.17 | 67.93
1E.08.080.0170.c | - potenza senza trasformatore da 50 W a tenuta stagna | cad | 151.22 | 14.18 | 65.91
1E.08.080.0170.d | - potenza con trasformatore da 50 W a tenuta stagna | cad | 234.97 | 9.13 | 70.97
1E.08.080.0180 | Diffusore a tromba senza unità dinamica in alluminio, per montaggi a tenuta stagna completo di staffa di supporto, dimensioni Ø 450 x 550 mm. | cad | 215.75 | 9.94 | 70.16
1E.08.080.0190 | Sistema interfonico per comunicazioni attraverso vetri di sicurezza, commutazione automatica o mista a seconda della rumorosità dell’ambiente servito composto da: unità di controllo e amplificazione, base microfonica operatore con tasti di attivazione, microfono utente, diffusori acustici, cavi di collegamento per installazione tipica | cad | 814.46 | 7.9 | 72.2
1E.08.080.0200 | Amplificatore integrato fino a 6 ingressi, tecnologia digitale controllata da microprocessore, uscite 100 V a bassa impedenza, ingressi universali e ingresso audio ausiliario con controllo dei toni, connettori terminali a vite, Rj 45 e XLR, annunci tramite base microfonica e generatore di tono di preavviso interno
1E.08.080.0200.a | - potenza 80 W | cad | 405.64 | 10.58 | 69.52
1E.08.080.0200.b | - potenza 160 W | cad | 570.44 | 7.52 | 72.58
1E.08.080.0200.c | - potenza 320 W | cad | 814.46 | 7.9 | 72.2
1E.08.080.0210 | Unità di potenza per controllo sorgenti sonore con connettori removibili o XLR o RJ 45 per la connessione di base microfonica via cavo, ingresso AUX per sorgenti sonore esterne (CD radio ecc) controllo tono e guadagno su ingresso AUX, uscita diffusori a bassa impedenza o a tensione costante 100 V – 70 V, amplificatore in classe D con alimentazione switching
1E.08.080.0210.a | - potenza 80 W | cad | 293.27 | 14.63 | 65.47
1E.08.080.0210.b | - potenza 160 W | cad | 525.49 | 8.16 | 71.93
1E.08.080.0210.c | - potenza 320 W | cad | 724.57 | 8.88 | 71.21
1E.08.080.0220 | Preamplificatore miscelatore 9 ingressi - 2 uscite. Ingressi bilanciati e sensibilità per collegamento microfoni, con selettori di uscita, spia di presenza del segnale, alimentazione 110 / 230 V alimentazione di emergenza 24 Vdc, predisposizione per montaggio a rack 19” | cad | 446.28 | 4.81 | 75.29
1E.08.080.0230 | Lettore CD/USB / MP3 abbinato a sintonizzatore radio FM, sezioni con possibilità di utilizzo contemporaneo, il lettore CD riproduce tracce audio e file MP3, presenza di porte USB , display LCD retroilluminato per informazioni relative alla lettura di CD e MP3, telecomando, sintonizzatore radio FM (87,5 – 108 MHz) con 10 memorie, display LCD per indicazioni relative alla radio, predisposizione per montaggio a rack 19” | cad | 477.84 | 2.25 | 77.85
1E.08.080.0240 | Lettore / registratore digitale di file audio MP3 supporto chiavi USB e schede SD 32 GB di memoria, riproduzione di un file MP3 alla volta, dotato di telecomando per disattivazione comandi frontali, predisposizione per montaggio a rack 19” | cad | 570.76 | 1.25 | 78.84
1E.08.080.0250 | Unità di monitoraggio ed alimentazione rack per l’accensione centrtalizzata dei componenti installati nel rack direttamente collegati all’uscita 230 Vac, 6 ingressi su morsettiera per preascolto di sorgenti sonore, altoparlante interno con controllo volume, alimentazione 230 Vac | cad | 435.92 | 1.64 | 78.45
1E.08.080.0255 | Pannello unità di ventilazione forzata per rack 19 “ 3 ventole alimentate a 230 Vac con interruttore generale di accensione, canalizzazione aria dal basso verso l’alto, basso livello di rumore acustico | cad | 353.52 | 2.02 | 78.07
1E.08.080.0260 | Armadi rack 19” per sistemi audio diffusione sonora
1E.08.080.0260.a | - 9 unità struttura con montanti in acciaio, pannello posteriore removibile, passaggi per l’uscita dei cavi, completo di porta trasparente, fornito assemblato | cad | 503.02 | 8.53 | 71.57
1E.08.080.0260.b | - 15 unità struttura con montanti in acciaio, pannelli laterali removibili, porta posteriore, base con 4 ruote di cui 2 con freno, passaggi per uscita cavi, fornito assemblato | cad | 480.55 | 8.93 | 71.17
1E.08.080.0260.c | - 28 unità struttura con montanti in acciaio, pannelli laterali removibili, porta posteriore, base con 4 ruote di cui 2 con freno, passaggi per uscita cavi, fornito assemblato | cad | 817.64 | 5.25 | 74.85
1E.08.080.0260.d | - 42 unità struttura con montanti in acciaio, pannelli laterali removibili, porta posteriore, base con 4 ruote di cui 2 con freno, passaggi per uscita cavi, fornito assemblato | cad | 997.43 | 4.3 | 75.79
1E.08.080.0270 | Porta in vetro temperato per armadio rack, serratura con maniglia a scomparsa e chiave di sicurezza, apertura reversibile
1E.08.080.0270.a | - 15 unità | cad | 170.79 | 1.05 | 79.04
1E.08.080.0270.b | - 28 unità | cad | 256.93 | 0.7 | 79.4
1E.08.080.0270.c | - 42 unità | cad | 339.33 | 0.53 | 79.57
1E.08.080.0280 | Presa microfonica da pannello:
1E.08.080.0280.a | - 3 poli | cad | 3.5 | 20.57 | 59.43
1E.08.080.0280.b | - 5 poli | cad | 3.21 | 22.43 | 57.63
1E.08.080.0290 | Spina microfonica terminale:
1E.08.080.0290.a | - 3 poli | cad | 4.33 | 16.63 | 63.51
1E.08.080.0290.b | - 5 poli | cad | 4.46 | 16.14 | 63.9
1E.08.090 | SISTEMI DI EVACUAZIONE VOCALE (EVAC)
1E.08.090.0000 | NOTE DI CONSULTAZIONE: La seguente sezione tratta gli impianti di diffusione sonora applicati ai servizi di emergenza per evacuazione. Le Normative di riferimento sono le seguenti: CEI EN 60849 “Sistemi elettroacustici applicati ai servizi di emergenza” per allarme vocale attivato manualmente; UNI ISO 7240-19 “Progettazione, installazione collaudo e manutenzione dei sistemi sonori per scopi di emergenza” per allarme vocale attivato in automatico dal sistema antincendio; UNI EN 54 “Sistemi di rilevazione e segnalazione incendio” per la conformità dei componenti dei sistemi antincendio in particolare EN 54-16 (Apparati audio) EN 54-24 (Diffusori acustici) EN 54-4 (alimentazione di emergenza)
1E.08.090.0010 | Unità centrale matrice con instradamento degli ingressi verso qualsiasi canale di uscita, processori di segnale digitali e controlli volume su ingressi e uscite, dotata di memoria protetta e monitorata in cui sono salvati i messaggi di evacuazione allerta e sicurezza in genere. Possibilità di effettuare un invio simultaneo di più messaggi. L’unità può essere interfacciata tramite porta USB ad un PC o ad un pannello frontale grafico LCD per il controllo di tutti i parametri. | cad | 2930.42 | 0.24 | 79.85
1E.08.090.0020 | Amplificatore digitale di potenza monitorato ad elevata affidabilità ed efficienza, due uscite per altoparlanti gestite e monitorate individualmente, ingressi bus per il collegamento dell’unità di potenza di riserva con dispositivo di scambio integrato e commutazione automatica in base alla priorità assegnata. Ogni unità è dotata di ingressi per annunci locali e musica di sottofondo, e permette la regolazione del volume e la selezione della sorgente d’ingresso da remoto con dispositivi di controllo; potenza:
1E.08.090.0020.a | - 500 W | cad | 2667.92 | 1.61 | 78.49
1E.08.090.0020.b | - 2 x 250 W | cad | 2945.09 | 1.46 | 78.64
1E.08.090.0020.c | - 4 x 125 W | cad | 3234.06 | 1.99 | 78.11
1E.08.090.0030 | Dispositivo di controllo remoto a display touch sensitive retroilluminato | cad | 450.9 | 1.59 | 78.51
1E.08.090.0040 | Console microfonica corpo in metallo pressofuso con microfono flessibile capsula microfonica professionale, circuiti di preamplificazione, autodiagnostica completa a norma EN 54-16, tasti funziona programmabili per annunci, display interattivo LCD retroilluminato, indicazioni di allarme ed evacuazione, attivazione di messaggi preregistrati, tasti per attivazione, avviso din-don e microfono completa di cavo 5 metri con connettore RJ 45 incluso:
1E.08.090.0040.a | - per chiamata selettiva | cad | 720.26 | 5.96 | 74.14
1E.08.090.0040.b | - multizona | cad | 795.17 | 5.4 | 74.7
1E.08.090.0050 | Gruppo di alimentazione a Norma EN 54-4 con batterie di capacità appropriata all’assorbimento del sistema, per ottenere la continuità di alimentazione degli amplificatori in caso di mancanza di alimentazione principale. Comprende la ricarica ed il monitoraggio delle batterie collegate | cad | 1974.45 | 1.09 | 79.01
1E.08.090.0060 | Dispositivo di fine linea per sistemi di allarme antincendio | cad | 86.71 | 24.74 | 55.36
1E.08.090.0070 | Morsettiera ceramica con termofusibile e ferma-cavo per collegamento di diffusori acustici nei sistemi con funzione di emergenza cablati con conduttori antifiamma | cad | 6.14 | 11.73 | 68.4
1E.08.090.0080 | Scheda di commutazione ad amplificatore di riserva in caso di guasto con segnalazione a led | cad | 124.5 | 0.58 | 79.52
1E.08.090.0090 | Scheda controllo guasti ingressi e rilancio di segnale di allarme in caso di cortociruito o apertura linee con segnalazione a led | cad | 143.23 | 0.5 | 79.59
1E.08.090.0100 | Scheda con relè contatti “puliti” normalmente aperti per l’invio di segnalazione ad altri sistemi di emergenze | cad | 117.01 | 0.62 | 79.48

## 1E.09
CODICE | DESCRIZIONE | U.M. | PREZZO | % Inc. M.O. | % Inc. MAT | % Inc. NOLI
1E | OPERE COMPIUTE IMPIANTI ELETTRICI
1E.09 | TVCC - CONTROLLO ACCESSI
1E.09.010 | MONITOR
1E.09.010.0010 | Monitor a LED da 17" formato 5:4, risoluzione 1280x1024 pixel. Il monitor dovrà avere la possibilità di visualizzare i segnali provenienti dai diversi ingressi, in particolare in modalità VGA, HDMI, video composito. Dovranno essere presenti una connessione di ingresso VGA, una HDMI, un ingresso video analogico con risoluzione 960H (700TVL) ed una uscita video BNC, un ingresso audio RCA, un ingresso audio PC stereo ed una uscita cuffia. Dotato di tempo di risposta 5ms, contrasto 1000:1, filtro 3D Comb. Attraverso il menù OSD multilingua, dovrà essere possibile regolare tutte le funzioni tra cui: luminosità, contrasto, posizione orizzontale e verticale, temperatura colore, cambio sorgente, lingua, reset. Alimentazione di ingresso 12 Vcc, 3,33 A max (fornito di alimentatore 230Vca). Consumo max 30 W, dimensioni senza base (L x A x P in mm.) 384 x 310 x 63. | cad | 645.34 | 1.33 | 78.77
1E.09.010.0020 | Monitor a LED da 19" formato 5:4, risoluzione 1280x1024 pixel. Il monitor dovrà avere la possibilità di visualizzare i segnali provenienti dai diversi ingressi, in particolare in modalità VGA, HDMI, video composito. Dovranno essere presenti una connessione di ingresso VGA, una HDMI, un ingresso video analogico con risoluzione 960H (700TVL) ed una uscita video BNC, un ingresso audio RCA, un ingresso audio PC stereo ed una uscita cuffia. Dotato di tempo di risposta 5ms, contrasto 1000:1, filtro 3D Comb ed MTBF 50000 ore. Attraverso il menù OSD multilingua, dovrà essere possibile regolare tutte le funzioni tra cui: luminosità, contrasto, posizione orizzontale e verticale, temperatura colore, cambio sorgente, lingua, reset. Alimentazione di ingresso 12 Vcc, 3,33 A max (fornito di alimentatore 230Vca). Consumo max 30 W, dimensioni senza base (L x A x P in mm.) 422 x 338 x 66. | cad | 739.85 | 1.16 | 78.94
1E.09.010.0030 | Monitor a LED UltraView™ FULL HD da 32" formato 16:9 widescreen, risoluzione di 1920x1080 pixel. Il monitor dovrà avere la possibilità di visualizzare i segnali provenienti dai diversi ingressi, in particolare in modalità VGA, HDMI, DVI e video composito. Dovranno essere presenti una connessione di ingresso VGA, una HDMI/DVI, un ingresso video con risoluzione 960H (700TVL) ed una uscita video BNC, un ingresso audio RCA, un ingresso audio PC stereo ed una uscita cuffia. Dotato di tempo di risposta 6.5ms, contrasto 3000:1, filtro 3D Comb. Attraverso il menù OSD multilingua, dovrà essere possibile regolare tutte le funzioni tra cui: luminosità, contrasto, posizione orizzontale e verticale, temperatura colore, cambio sorgente, lingua, reset. Alimentazione di ingresso 90 ~ 260Vca. Consumo max <50 W, dimensioni senza base (L x A x P in mm.) 741 x 451 x 80. | cad | 2036.09 | 0.42 | 79.67
1E.09.010.0040 | Monitor a LED UltraView™ FULL HD da 42" formato 16:9 widescreen, risoluzione di 1920x1080 pixel. Il monitor dovrà avere la possibilità di visualizzare i segnali provenienti dai diversi ingressi, in particolare in modalità VGA, HDMI, DVI e video composito. Dovranno essere presenti una connessione di ingresso VGA, una HDMI/DVI, un ingresso video con risoluzione 960H (700TVL) ed una uscita video BNC, un ingresso audio RCA, un ingresso audio PC stereo ed una uscita cuffia. Dotato di tempo di risposta 6.5ms, contrasto 3000:1, filtro 3D Comb. Attraverso il menù OSD multilingua, dovrà essere possibile regolare tutte le funzioni tra cui: luminosità, contrasto, posizione orizzontale e verticale, temperatura colore, cambio sorgente, lingua, reset. Alimentazione di ingresso 90 ~ 260Vca. Consumo max <50 W, dimensioni senza base (L x A x P in mm.) 977 x 590 x 89. | cad | 2697.72 | 0.32 | 79.78
1E.09.010.0050 | Staffa di fissaggio a parete per Monitor fino a 24", orientabile in 3 direzioni, VESA. | cad | 91.67 | 14.04 | 66.06
1E.09.010.0060 | Staffa di fissaggio a parete per Monitor da 32" a 60", inclinabile e dotata di tre snodi. | cad | 159.19 | 8.08 | 72.01
1E.09.010.0070 | Staffa da soffitto/tavolo per monitor LCD/TFT fino a 26" VESA. | cad | 138.96 | 9.26 | 70.83
1E.09.010.0080 | Staffa da soffitto/tavolo per monitor LCD/TFT fino a 52" VESA. | cad | 280.71 | 4.58 | 75.51
1E.09.020 | TELECAMERE ANALOGICHE - BOX
1E.09.020.0010 | Telecamera analogica con box e camera 550TVL, sensore CCD 1/3" SUPER HADII, sensibilità 0.3 lux @ F2.0, True Day/Night, Filtro IR motorizzato, 12 Vcc, dimensioni 56 x 50 x 125.7 mm, temperatura di funzionamento da -10 a 50°C. | cad | 184.1 | 4.66 | 75.43
1E.09.020.0020 | Telecamera analogica con box e camera700TVL Day and Night, sensore 1/3" Super HAD CCD II, 0.1 lux @ F1.2 (50IRE), ATR, 2DNR, HLC, 24 Vca / 12 Vcc, True Day/Night, Filtro IR motorizzato, dimensioni 68.8 x 56 x 111 mm, temperatura di funzionamento da -10 °C a 60 °C. | cad | 249.72 | 3.44 | 76.66
1E.09.020.0030 | Telecamera analogica con box e camera 650TVL, Sensore 1/3", EXview HAD CCD II, 0.08 lux @ F1.2 (50IRE), ATR, 2DNR, HLC, True Day/Night, Filtro IR motorizzato, 230 Vca, dimensioni 127.2 x 69.3 x 52.3 mm, temperatura di funzionamento da -10 °C a 50 °C. | cad | 337.35 | 2.54 | 77.55
1E.09.020.0040 | Telecamera analogica mini Bullet HD-TVI con risoluzione 720p, 3.6 mm ottica fissa, Day/Night e illuminatore infrarosso con Smart IR per catturare le immagini anche con scarsa visibilitàfino 20m IR, HD-TVI output, Coax OSD control, 12VDC, IP66. Staffa inclusa. | cad | 91.99 | 9.33 | 70.77
1E.09.020.0050 | Telecamera analogica mini Bullet HD-TVI con risoluzione 1080p, 3.6 mm ottica fissa, Day/Night e illuminatore infrarosso con Smart IR per catturare le immagini anche con scarsa visibilità fino a 20m IR, doppia uscita video 960H o HD-TVI, Coax OSD control, 12VDC, IP66. Staffa inclusa. | cad | 196.87 | 4.36 | 75.74
1E.09.020.0060 | Telecamera analogica Bullet HD-TVI con risoluzione 720p, ottica varifocal 2.8 a 12 mm, Day/Night e illuminatore infrarosso con Smart IR per catturare le immagini anche con scarsa visibilità fino 40m IR, doppia uscita video 960H o HD-TVI , Coax OSD control, 12VDC/24VAC, IP66. Staffa inclusa. | cad | 228.33 | 3.76 | 76.34
1E.09.020.0070 | Telecamera analogica Bullet HD-TVI. Funzionalità True Day/Night e illuminatore infrarosso con Smart IR per catturare le immagini anche con scarsa visibilità. Portata IR fino a 40 m, doppia uscita video 960H o HD-TVI. Risoluzione 1080p HD. Grado di protezione IP66. Wide Dynamic Range. Obiettivo da 2.8 a 12 mm varifocal. Alimentazione 12 VDC/24VAC. Staffa inclusa. Controllo OSD tramite menu. | cad | 299.11 | 2.87 | 77.23
1E.09.030 | TELECAMERE ANALOGICHE - DOME
1E.09.030.0010 | Telecamera mini Dome analogica HD-TVI, PAL, 720p, 2.8 mm ottica fissa, Funzionalità True Day/Night e illuminatore infrarosso con Smart IR per catturare le immagini anche con scarsa visibilità. Portata IR fino 20m, HD-TVI output, Coax OSD control, 12VDC, IP66, contenitore plastico. | cad | 91.99 | 9.33 | 70.77
1E.09.030.0020 | Telecamera Dome analogica HD-TVI, PAL, 720p, ottica varifocal 2.8 a 12 mm. Funzionalità True Day/Night e illuminatore infrarosso con Smart IR per catturare le immagini anche con scarsa visibilità. Portata IR fino a 40m IR, doppia uscita video 960H o HD-TVI, Coax OSD control, 12VDC/24VAC, IP66, IK10. | cad | 265.03 | 3.24 | 76.86
1E.09.030.0030 | Telecamera mini Dome analogica HD-TVI, PAL, 1080p, 2.8 mm ottica fissa. Funzionalità True Day/Night e illuminatore infrarosso con Smart IR per catturare le immagini anche con scarsa visibilità. Portata IR fino a 20m IR, doppia uscita video 960H o HD-TVI, Coax OSD control, 12VDC, IP66, contenitore plastico. | cad | 196.87 | 4.36 | 75.74
1E.09.030.0040 | Telecamera Dome analogica HD-TVI, PAL, 1080p, ottica varifocal 2.8 a 12 mm. Funzionalità True Day/Night e illuminatore infrarosso con Smart IR per catturare le immagini anche con scarsa visibilità. Portata IR fino a 40m IR, doppia uscita video 960H o HD-TVI, Coax OSD control, 12VDC/24VAC, IP66, IK10. | cad | 314.84 | 2.73 | 77.37
1E.09.040 | TELECAMERE ANALOGICHE - DOME BRANDEGGIABILI
1E.09.040.0010 | Telecamera Dome Brandeggiabile, standard PAL, 700 Linee TV a colori, zoom Ottico 36X. Filtro meccanico e Day/Night , Digital Wide Dynamic Range, tracking intelligente, 8 Preset Tours, 4 Shadow Tours, rotazione continua a 360°. Flip automatico dell'immagine, installazione ad incasso, grado di protezione IP54, alimentazione a 24VAC. | cad | 2127.91 | 0.4 | 79.69
1E.09.040.0020 | Telecamera Dome PTZ Brandeggiabile, standard PAL, 700 Linee TV a colori, zoom Ottico 36X. Filtro meccanico e Day/Night , Digital Wide Dynamic Range, tracking intelligente, 8 Preset Tours, 4 Shadow Tours, rotazione continua a 360°. Flip automatico dell'immagine, installazione a pendente, grado di protezione IP66 dotata di idoneo riscaldatore, alimentazione a 24VAC (staffa a parete non inclusa). | cad | 2127.91 | 0.4 | 79.69
1E.09.040.0030 | Telecamera Dome PTZ Brandeggiabile, standard PAL, 700 Linee TV a colori, zoom Ottico 36X, Filtro meccanicoe Day/Night, Digital Wide Dynamic Range, tracking intelligente, 8 Preset Tours, 4 Shadow Tours, rotazione continua a 360°. Flip automatico dell'immagine, installazione a soffitto, grado di protezione IP44, alimentazione a 24VAC. | cad | 2127.91 | 0.4 | 79.69
1E.09.050 | TELECAMERE IP - BOX
1E.09.050.0010 | Telecamera IP intelligente in versione classica (box camera) con analisi video:funzioni di motion detection, l'attraversamento di una linea, l'intrusione in un'area, il riconoscimento del volto, il conteggio degli oggetti, ecc., Ogni funzione di analisi video intelligente è configurabile singolarmente per aderire meglio alle esigenze operative ) H.265/H.264, 2.0MPx , Super Low Light, WDR, true D/N, Auto Back Focus, Audio, Alarm, BNC, micro SD/SHDC slot, POE (802.3-af) /12VDC/24VACSuper Low Light. 0.002 Lux (Colore) - Massima risoluzione: 1920 x 1080 - Risoluzione in tempo reale: 1920 x 1080 @ 50 fps - Compatibile con gli standard aperti PSIA e ONVIF S - Compressione H.264 e H.265 con triplo streaming - Registrazione fino a 128GB SDHC card- Sensore immagini CMOS 1/1.8'' - Filtro motorizzato IR Cut - Up to 120dB Wide Dynamic Rang | cad | 1096.44 | 0.78 | 79.31
1E.09.050.0020 | Telecamera IP intelligente in versione classica (box camera) con analisi video:funzioni di motion detection, l'attraversamento di una linea, l'intrusione in un'area, il riconoscimento del volto, il conteggio degli oggetti, ecc., H.265/H.264, 3.0MPx , WDR, true D/N, Auto Back Focus, Audio, Alarm, BNC, micro SD/SHDC slot, Intelligence, POE (802.3-af) /12VDC/24VAC - Risoluzione in tempo reale: 2048 x 1536 @ 25 fps - Compatibile con gli standard aperti PSIA e ONVIF S - Compressione H.264 e H.265 con triplo streaming - Registrazione fino a 128GB SDHC card - Sensore immagini CMOS 1/2.8'' - Filtro motorizzato IR Cut- Up to 120dB Wide Dynamic Range | cad | 933.87 | 0.92 | 79.18
1E.09.050.0030 | Telecamera IP intelligente in versione classica (box camera) con analisi video:funzioni di motion detection, l'attraversamento di una linea, l'intrusione in un'area, il riconoscimento del volto, il conteggio degli oggetti, ecc., H.265/H.264, 5.0MPx , DWDR, true D/N, Auto Back Focus, Audio, Alarm, BNC, micro SD/SHDC slot, Intelligence, POE (802.3-af) /12VDC/24VAC - Risoluzione in tempo reale: 2592 x 1944 @ 25 fps - Compatibile con gli standard aperti PSIA e ONVIF S - Compressione H.264 e H.265 con triplo streaming - Registrazione fino a 128GB SDHC card - Sensore immagini CMOS 1/1.8'' - Filtro motorizzato IR Cut - Digital Wide Dynamic Range | cad | 1022.48 | 0.84 | 79.26
1E.09.060 | TELECAMERE IP - BULLET
1E.09.060.0010 | Telecamera IP Bullet IP da esterno, 4 MPX, ottica fissa 4mm, WDR, 25m IR, IP66, PoE/12VDC. Risoluzione tempo reale Full HD 1080p - Massima risoluzione 2688 x 1520 - H.264 con dual streaming - Sensore immagine 1/3" CMOS scansione progressiva - Filtro IR meccanico - Wide Dynamic Range (120dB) - Sensibilità 0 Lux (con IR accesi) - Portata IR fino a 25m - Compatibile con gli standard aperti ONVIF e PSIA | cad | 279.46 | 3.07 | 77.02
1E.09.060.0020 | Telecamera IP Bullet IP da esterno, 4 MPX, ottica motorizzata da 2.8 a 12mm, WDR, true Day / Night , WDR, 30m IR, Audio, Alarm,con scheda memoria MICRO SD/SDHC/SDXC slot, IP66, PoE/12VDC.Risoluzione tempo reale Full HD 1080p - Massima risoluzione 2688 x 1520 - H.264 con dual streaming - Sensore immagine 1/3" CMOS scansione progressiva - Filtro IR meccanico - Wide Dynamic Range (120dB) - Sensibilità 0 Lux (con IR accesi) - Portata IR fino a 30m - Compatibile con gli standard aperti ONVIF e PSIA | cad | 576.64 | 1.49 | 78.61
1E.09.060.0030 | Telecamera IP intelligente Bullet con analisi video:funzioni di motion detection, l'attraversamento di una linea, l'intrusione in un'area, il riconoscimento del volto, il conteggio degli oggetti, ecc., H.265/H.264, 3.0MPx , 2.8-12mm motorized lens, WDR, true D/N, 50m IR, Audio, Alarm, BNC, micro SD/SHDC slot, POE (802.3-at) /12VDC, Heater, IP66 - Massima Risoluzione: 2048 × 1536 - Risoluzione in tempo reale: 2048 × 1536 @ 25 fps - Compatibile con gli standard aperti PSIA e ONVIF S Compressione H.264 e H.265 con triplo streaming - Registrazione fino a 128GB SDHC card - Sensore immagini CMOS 1/2.8'' - Filtro motorizzato IR Cut - Low Light: Colore: 0.008 Lux @ (F1.2, AGC ON), 0 Lux IR on - Obiettivo motorizzato da 2.8 a 12mm - Fino a 50m illuminazione IR - Up to 120dB Wide Dynamic Range Face detection, Audio Exception Detection, Intrusion Detection, De-focus Detection, Region of Interest (ROI), Electronic Image Stabilization (EIS), Defog, Scene Change Detection, Cross Line Detection, Advanced Motion Detection, Region Entrance Detection, Region ExitDetection, Object Removal, Object Left Behind, Object Counting | cad | 1279.69 | 0.67 | 79.43
1E.09.060.0040 | Telecamera IP intelligente Bullet con analisi video:funzioni di motion detection, l'attraversamento di una linea, l'intrusione in un'area, il riconoscimento del volto, il conteggio degli oggetti, ecc., H.265/H.264, 3.0MPx , 8-32m - Risoluzione in tempo reale:2048 × 1536 @ 25 fps - Compatibile con gli standard aperti PSIA e ONVIF S - Compressione H.264 e H.265 con triplo streaming - Registrazione fino a 128GB SDHC card - Sensore immagini CMOS 1/2.8'' - Filtro motorizzato IR Cut - Low Light: Colore: 0.008 Lux @ (F1.2, AGC ON), 0 Lux IR ON - Obiettivo motorizzato da 8 a 32mm - Fino a 80m illuminazione IR - Up to 120dB Wide Dynamic Range Face detection, Audio Exception Detection, Intrusion Detection, De-focus Detection, Region of Interest (ROI), Electronic Image Stabilization (EIS), Defog, Scene Change Detection, Cross Line Detection, Advanced Motion Detection, Region Entrance Detection, Region ExitDetection, Object Removal, Object Left Behind, Object Counting | cad | 1545.42 | 0.56 | 79.54
1E.09.070 | TELECAMERE IP - DOME
1E.09.070.0010 | Telecamera Mini Dome IP, 4 MPX, ottica da 2.8, True Day / Night , WDR, 15m IR, Audio, Alarm, MICRO SD/SDHC/SDXC slot, IP66, PoE/12VDC, BNC. Con scheda di memoria micro SD per memeorizzazione locale - Risoluzione tempo reale Full HD 1080p - Massima risoluzione 2688 x 1520 - H.264 con dual streaming - Sensore immagine 1/3" CMOS scansione progressiva - Filtro IR meccanico - Wide Dynamic Range (120dB) - Sensibilità 0 Lux (con IR accesi). Portata IR fino a 15m - Ottica fissa da 2.8mm - Compatibile con gli standard aperti ONVIF e PSIA | cad | 293.74 | 2.92 | 77.18
1E.09.070.0020 | Telecamera Mini Dome IP, 4 MPX, ottica da 2.8 a 12mm, True D/N, WDR, 30m IR, Audio, Alarm, MICRO SD/SDHC/SDXC slot, IP66, PoE/12VDC, BNC. Con scheda di memoria micro SD per memeorizzazione locale - Risoluzione tempo reale Full HD 1080p - Massima risoluzione 2688 x 1520 - H.264 con dual streaming - Sensore immagine 1/3" CMOS scansione progressiva - Filtro IR meccanico - Wide Dynamic Range (120 dB) - Sensibilità 0 Lux (con IR accesi) - Portata IR fino a 30m - Ottica da 2.8mm a 12mm - Compatibile con gli standard aperti ONVIF e PSI | cad | 556.58 | 1.54 | 78.55
1E.09.070.0030 | Mini Dome IP Intelligente con analisi video: funzioni di motion detection, l'attraversamento di una linea, l'intrusione in un'area, il riconoscimento del volto, il conteggio degli oggetti, ecc. , H.265/H.264, 3.0MPx, 2.8-12mm motorized lens, WDR, true D/N, 30m IR, Audio, Alarm, BNC, Con scheda di memoria micro SD/SHDC slot, Intelligence, POE (802.3-at) /12VDC, indoor, IK10. Compatibile con i seguenti accessori di fissaggio: TVD-M2-WM, TVD-CB3. Massima risoluzione: 2048 × 1536 - Risoluzione in tempo reale: 2048 × 1536 @ 25 fps - Compatibile con gli standard aperti PSIA e ONVIF S - Compressione H.264 e H.265 con triplo streaming - Registrazione fino a 128GB SDHC card - Sensore immagini CMOS 1/2.8'' - Filtro motorizzato IR Cut - 0.008 Lux (Colore) - Obiettivo motorizzato da 2.8 a 12mm - Fino a 30m illuminazione IR - Up to 120dB Wide Dynamic Range Face detection, Audio Exception Detection, Intrusion Detection, De-focus Detection, Region of Interest (ROI), Electronic Image Stabilization (EIS), Defog, Scene Change Detection, Cross Line Detection, Advanced Motion Detection, Region Entrance Detection, Region ExitDetection, Object Removal, Object Left Behind, Object Counting | cad | 1096.68 | 0.78 | 79.31
1E.09.070.0040 | Mini Dome IP Intelligente con analisi video:funzioni di motion detection, l'attraversamento di una linea, l'intrusione in un'area, il riconoscimento del volto, il conteggio degli oggetti, ecc., H.265/H.264, 3.0MPx, 8-32mm motorized lens, WDR, true D/N, 50m IR, Audio, Alarm, BNC, Con scheda di memoria micro SD/SHDC slot, Intelligence, POE (802.3-at) /12VDC, indoor, IK10. Compatibile con i seguenti accessori di fissaggio: TVD-M2-WM, TVD-CB3. Massima risoluzione: 2048 × 1536 - Risoluzione in tempo reale: 2048 × 1536 @ 25 fps - Compatibile con gli standard aperti PSIA e ONVIF S - Compressione H.264 e H.265 con triplo streaming - Registrazione fino a 128GB SDHC card - Sensore immagini CMOS 1/2.8'' - Filtro motorizzato IR Cut - 0.008 Lux (Colore) - Obiettivo motorizzato da 8 a 32mm - Fino a 50m illuminazione IR - Up to 120dB Wide Dynamic Range Face detection, Audio Exception Detection, Intrusion Detection, De-focus Detection, Region of Interest (ROI), Electronic Image Stabilization (EIS), Defog, Scene Change Detection, Cross Line Detection, Advanced Motion Detection, Region Entrance Detection, Region ExitDetection, Object Removal, Object Left Behind, Object Counting | cad | 1536.89 | 0.56 | 79.54
1E.09.080 | TELECAMERE IP - DOME CON CUSTODIA ANTIVANDALICA - WIRELESS
1E.09.080.0010 | Telecamera Wireless in custodia resisitente agli atti antivandalici Dome IP, Wi-Fi IEEE802.11b/g/n, con risoluzione 1,3 megapixel (1280x960@25fps), dotata di sensore immagine CMOS da 1/3" con tecnologia Progressive Scan. Protezione IP66 da esterno dotata di idoneo riscaldatore, custodia antivandalo IK08 True Day/Night con rimozione meccanica del filtro IR, illuminatore IR a LED con portata di 10m, dotata di sensibilità a colori di 0.01 lux@F1.2, AGC ON (0 lux con IR acceso). La telecamera è dotata di ottica fissa 2.8 mm. Compressione video H.264 PSIA/ONVIF S. Dual Streaming liberamente configurabile. Dotata di funzioni di Analisi Video (cross line detection e intrusion detection) Motion Detection, Privacy Masking, registrazione locale su Micro SD fino a 64Gb, microfono incorporato. Alimentazione a 12 Vcc, PoE (802.3af). Temperatura di funzionamento da -30 °C a +60 °C. Dimensioni 99×97x53 mm. Colore bianco. | cad | 442.41 | 1.94 | 78.16
1E.09.080.0020 | Telecamera Wireless in custodia resisitente agli atti antivandalici Dome IP, Wi-Fi IEEE802.11b/g/n, con risoluzione 3 megapixel (max 2048x1536@20fps, FULL HD in tempo reale), dotata di sensore immagine CMOS da 1/3" con tecnologia Progressive Scan. Protezione IP66 da esterno dotata di idoneo riscaldatore, custodia antivandalo IK08 True Day/Night con rimozione meccanica del filtro IR, illuminatore IR a LED con portata di 10m, dotata di sensibilità a colori di 0.01 lux@F1.2, AGC ON (0 lux con IR acceso). La telecamera è dotata di ottica fissa 2.8 mm. Compressione video H.264 PSIA/ONVIF S. Dual Streaming liberamente configurabile. Dotata di funzioni di Analisi Video (cross line detection e intrusion detection) Motion Detection, Privacy Masking, registrazione locale su Micro SD fino a 64Gb, microfono incorporato. Alimentazione a 12 Vcc, PoE (802.3af). Temperatura di funzionamento da -30 °C a +60 °C. Dimensioni 99×97x53 mm. | cad | 495.23 | 1.73 | 78.36
1E.09.080.0030 | Telecamerae Wireless in custodia resisitente agli atti antivandalici Dome IP panoramica (campo di visione 160 gradi) Wi-Fi fino a 50 m, ottica fissa 1,6mm, DWDR, , con risoluzione 3 megapixel (max 2048x1536@20fps, FULL HD in tempo reale), dotata di sensore immagine CMOS da 1/3" con tecnologia Progressive Scan. Protezione IP66 da esterno dotata di idoneo riscaldatore, custodia antivandalo IK08 True Day/Night con rimozione meccanica del filtro IR, illuminatore IR a LED con portata di 10m, dotata di sensibilità a colori di 0.01 lux@F1.2, AGC ON (0 lux con IR acceso). La telecamera è dotata di ottica fissa 2.8 mm. Compressione video H.264 PSIA/ONVIF S. Dual Streaming liberamente configurabile. Dotata di funzioni di Analisi Video (cross line detection e intrusion detection) Motion Detection, Privacy Masking, registrazione locale su Micro SD fino a 64Gb, microfono incorporato. Alimentazione a 12 Vcc, PoE (802.3af). Temperatura di funzionamento da -30 °C a +60 °C. Dimensioni 99×97x53 mm. Massima Risoluzione: 1920 x 1080 @ 12.5fps | cad | 524.59 | 1.64 | 78.46
1E.09.080.0040 | Telecamera dome IP con vista a 360° (fisheye), da 3 megapixel dotata di sensore immagine COMS da 1/3" con tecnologia Progressive Scan capace di trasmettere immagini in tempo reale alla risoluzione di 2048x1536 in tempo reale. Dotata di obiettivo fisheye con focale di 1.19mm, certificata FCC, CE, UL, WEEE, RoHS, REACH. Telecamera per installazioni in interno, True Day/Night con rimozione meccanica del filtro IR, illuminatore IR a LED con portata nominale di 10m, dotata di sensibilità a colori di 0,28 lux (0 lux con IR acceso), WDR 120dB. Visualizzazione multipla fino a 5 flussi video: vista a 360°, vista panoramica, 3 flussi PTZ elettronicamente rigenerati. Alloggiamento per scheda di memoria SDHC, supporta fino a 64GB, per registrazione locale accessibile tramite web browser. Dotata di funzioni di Motion Detection, Privacy Masking, è dotata di microfono ed altoparlante incorporati ed offre supporto audio bidirezionale. Conforme allo standard ONVIF 2.2 profile S. Alimentazione a 12 Vcc, PoE. Temperatura di funzionamento da -30 °C a +60 °C ed umidità relativa dal 10% al 90% senza condensa. Dimensioni (DxH): 167×45 mm. | cad | 1020.13 | 0.84 | 79.25
1E.09.090 | TELECAMERE IP - DOME BRANDEGGIABILI
1E.09.090.0010 | Telecamera Dome Brandeggiabile IP, con risoluzione 2 megapixel (1920x1080) tempo reale Full HD 1080p, dotata di sensore immagine CMOS da 1/3" con tecnologia Progressive Scan. True Day/Night con rimozione meccanica del filtro IR, dotata di sensibilità a colori di 0.05 lux@F1.6,AGC ON, sensibilità b/n 0.005lux@F1.6. La telecamera è dotata di ottica varifocal 4.7- 94mm, Zoom Ottico 20X, zoom digitale 16X,. Compressione video TruVision H.264 PSIA/ONVIF 2.2. Dual Streaming liberamente configurabile. Dotata di funzioni di Motion Detection, Privacy Masking, registrazione locale su SD/SDHC fino a 32Gb, Audio a 2 vie G.711, 7 ingressi e 2 uscite di allarme, Digital Wide Dynamic Range, installazione ad incasso, grado di protezione IP54, 256 Preset di posizione, 8 Preset Tours, 4 Shadow Tours, rotazione continua a 360°, Flip automatico dellimmagine, Tracking Intelligente (analisi video), ROI codifica di un area selezionata nellimmagine. Temperatura di funzionamento -10°C +50°C Alimentazione a 24VAC, POE+. | cad | 2763.65 | 0.31 | 79.79
1E.09.090.0020 | Telecamera versione Dome Brandeggiabile IP, con risoluzione 2 megapixel (1920x1080) tempo reale Full HD 1080p, dotata di sensore immagine CMOS da 1/2,8" con tecnologia Progressive Scan. True Day/Night con rimozione meccanica del filtro IR, dotata di sensibilità a colori di 0.3 lux@F1.6,AGC ON, sensibilità b/n 0.02lux@F1.6. La telecamera è dotata di ottica varifocal 4.3- 129mm, Zoom Ottico 30X, zoom digitale 16X,. Compressione video TruVision H.264 PSIA/ONVIF 2.2. Dual Streaming liberamente configurabile. Dotata di funzioni di Motion Detection, Privacy Masking, registrazione locale su SD/SDHC fino a 64Gb, Audio a 2 vie G.711, 7 ingressi e 2 uscite di allarme, Digital Wide Dynamic Range, installazione a pendente, grado di protezione IP66, 256 Preset di posizione, 8 Preset Tours, 4 Shadow Tours, rotazione continua a 360°, Flip automatico dellimmagine Tracking Intelligente (analisi video), ROI codifica di un area selezionata nell'immagine.Temperatura di funzionamento POE+: -30°C +65°C. Temperatura di funzionamento con alimentazione 24VAC: -40°C +65°C Alimentazione a 24VAC, POE+, (staffa a parete non inclusa). | cad | 3322.11 | 0.26 | 79.84
1E.09.090.0030 | Telecamera Dome PTZ Brandeggiabile IP, con risoluzione 2 megapixel (1920x1080) tempo reale Full HD 1080p, dotata di sensore immagine CMOS da 1/3" con tecnologia Progressive Scan. True Day/Night con rimozione meccanica del filtro IR, dotata di sensibilità a colori di 0.05 lux@F1.6,AGC ON, sensibilità b/n 0.005lux@F1.6. La telecamera è dotata di ottica varifocal 4.7- 94mm, Zoom Ottico 20X, zoom digitale 16X. Compressione video TruVision H.264 PSIA/ONVIF 2.2. Dual Streaming liberamente configurabile. Dotata di funzioni di Motion Detection, Privacy Masking, registrazione locale su SD/SDHC fino a 32Gb, Audio a 2 vie G.711, 7 ingressi e 2 uscite di allarme, Digital Wide Dynamic Range, installazione a soffitto, grado di protezione IP54, 256 Preset di posizione, 8 Preset Tours, 4 Shadow Tours, rotazione continua a 360°, Flip automatico dellimmagine, tracking Intelligente (analisi video), ROI codifica di un area selezionata nellimmagine. Temperatura di funzionamento -10°C +50°C. Alimentazione a 24VAC, POE+. | cad | 2763.65 | 0.31 | 79.79
1E.09.090.0040 | Telecamera Dome Brandeggiabile IP, con risoluzione 2 megapixel (1920x1080) tempo reale Full HD 1080p, dotata di sensore immagine CMOS da 1/2,8" con tecnologia Progressive Scan. Equipaggiata di illuminatore IR con portata di 150m, True Day/Night con rimozione meccanica del filtro IR, dotata di sensibilità a colori di 0.3 lux@F1.6,AGC ON, sensibilità b/n 0.02lux@F1.6. La telecamera è dotata di ottica varifocal 4.3- 129mm, Zoom Ottico 30X, zoom digitale 16X,. Compressione video TruVision H.264 PSIA/ONVIF 2.2. Dual Streaming liberamente configurabile. Dotata di funzioni di Motion Detection, Privacy Masking, registrazione locale su SD/SDHC fino a 64Gb, Audio a 2 vie G.711, 7 ingressi e 2 uscite di allarme, Digital Wide Dynamic Range, installazione a pendente, grado di protezione IP66 dotata di idoneo riscaldatore, 256 Preset di posizione, 8 Preset Tours, 4 Shadow Tours, rotazione continua a 360°, Flip automatico dellimmagine Tracking Intelligente (analisi video), ROI codifica di un area selezionata nell'immagine.Temperatura di funzionamento Hi-PoE: -30°C +65°C. Temperatura di funzionamento con alimentazione 24VAC: -40°C +65°C Alimentazione a 24VAC, Hi-PoE, (staffa a parete non inclusa). | cad | 3539.72 | 0.24 | 79.85
1E.09.100 | ACCESSORI PER TELECAMERE
1E.09.100.0010 | Alimentatore per telecamere Dome Brandeggiabili, alimentazione 230 Vca; uscita 24Vca, 4A, fornito in contenitore da esterno con grado di protezione IP66. Dotato di fusibile in ingresso da 2A e doppio fusibile in uscita da 4A. Temperatura di funzionamento da -40° a +40°. | cad | 330.69 | 3.89 | 76.2
1E.09.100.0020 | Staffe da esterno per Telecamere Dome Brandeggiabili:
1E.09.100.0020.a | - staffa per il fissaggio ad angolo | cad | 329.52 | 3.91 | 76.19
1E.09.100.0020.b | - staffa per il fissaggio a palo | cad | 250.87 | 5.13 | 74.96
1E.09.100.0020.c | - staffa per il fissaggio a muro | cad | 198.54 | 6.48 | 73.61
1E.09.100.0030 | Staffe da interno per Telecamere in alluminio pressofuso verniciata con vernice epossidica bianca. Sono dotate di un esclusivo sistema di posizionamento a molla che consente di posizionare saldamente la telecamera senza bloccarla. Lunghezza 190mm. Fissaggio:
1E.09.100.0030.a | - a parete | cad | 35.73 | 36.02 | 44.08
1E.09.100.0030.b | - a soffitto | cad | 44.91 | 28.66 | 51.44
1E.09.100.0040 | Custodie per telecamere esterne:
1E.09.100.0040.a | - in alluminio estruso leggero verniciata con vernice epossidica resistente alle intemperie. Completa di staffa, snodo, tettuccio e riscaldatore. Fissaggio a parete. Massimo grado di protezione IP66. Coperchio che scorre e rimane appeso per facilitare l'installazione e la manutenzione .Per telecamere a 220 Vca. Lunghezza 270 mm. | cad | 254.66 | 5.05 | 75.04
1E.09.100.0040.b | - completa di staffa, snodo, tettuccio e riscaldatore (24Vac). Involucro interno in ABS. Grado di prot. IP66. Completa di alimentatore per telecamere a 24Vac. | cad | 308.41 | 4.17 | 75.92
1E.09.100.0050 | Tastiera di gestione per Dome Brandeggiabili:
1E.09.100.0050.a | - analogiche, con joystick dotato del controllo dello zoom sulla manopola. | cad | 1025.48 | 1.26 | 78.84
1E.09.100.0050.b | - di controllo IP per gestione delle Dome Brandeggiabili IP. Dotata di display touch screen da 7, pulsanti funzionali, penna touch incorporata e joystick a 4 assi. Sul display touch screen è possibile visualizzare immagini live o registrate, configurare le impostazioni e gestire le uscite video del registratore. Il joystick consente di controllare agevolmente il movimento PTZ e navigare tra i menù. Alimentazione a 12V DC oppure anche da PoE-af. | cad | 1510.52 | 0.85 | 79.24
1E.09.100.0070 | Illuminatori all'infrarosso in alluminio pressofuso, alimentazione 230 Vca.:
1E.09.100.0070.a | - angolo di illuminazione 10°, grado di protezione IP66, alimentazione 230 Vca 50 VC | cad | 254.56 | 8.43 | 71.67
1E.09.100.0070.b | - angolo di illuminazione 30°, grado di protezione IP66, alimentazione 230 Vca 50 VC | cad | 262.03 | 8.19 | 71.91
1E.09.100.0070.c | - angolo di illuminazione 12°, grado di protezione IP64, alimentazione 230 Vca 300 VC | cad | 623.72 | 3.44 | 76.66
1E.09.100.0070.d | - angolo di illuminazione 25°, grado di protezione IP64, alimentazione 230 Vca 300 VC | cad | 623.72 | 3.44 | 76.66
1E.09.100.0070.e | - angolo di illuminazione 40°, grado di protezione IP64, alimentazione 230 Vca 300 VC | cad | 623.72 | 3.44 | 76.66
1E.09.110 | OBIETTIVI
1E.09.110.0010 | Obiettivo per unità di ripresa con iride automatica variabile, formato 1/3". Attacco CS. L'obiettivo con iride automatica ha una lunghezza focale variabile, come pure l'angolo di vista rispetto al formato dell'obiettivo. L'obiettivo con iride automatica variabile, è consigliato per uso all'esterno e interno. Focale - Apertura:
1E.09.110.0010.a | - Focale 1,8-3,6 mm. - Apertura diaframma 1,6-360. | cad | 454.44 | 2.83 | 77.26
1E.09.110.0010.b | - Focale 3,5-8 mm. - Apertura diaframma 1,4-360. | cad | 138.91 | 9.26 | 70.83
1E.09.110.0010.c | - Focale 5-50 mm. - Apertura diaframma 1,3-360. | cad | 362.42 | 3.55 | 76.54
1E.09.120 | APPARATI DI VIDEOREGISTRAZIONE
1E.09.120.0010 | Quad in Tempo Reale, a Colori 4 Ingressi, Riproduzione Schermo Intero, PIP, video loss, motion detection. Completo di alimentatore | cad | 433.17 | 4.95 | 75.14
1E.09.120.0020 | Matrice Video da 16 ingressi e 4 uscite, le caratteristiche standard comprendono ingressi in looping, 32 ingressi di allarme programmabili e una porta RS-232 per eventuali comandi da computer. La gestione viene effettuata tramite un cavo a coppia twistata da un massimo di 64 tastiere di comando. La matrice utilizza il protocollo standard, consentendo la programmazione delle sequenze delle telecamere, titolazione alfanumerica, tempo di sosta individuale o globale, ecc. Un circuito a microprocessore permette di ricevere comandi dalla tastiera di controllo. Una porta seriale separata viene fornita per dare la possibilità di una connessione esterna ad un PC per il controllo completo della matrice grazie al protocollo fornito. Tutte le connessioni vengono effettuate tramite morsettiere estraibili per una facile manutenzione. Un alimentatore esterno 230Vca/12Vcc è fornito per l'alimentazione della matrice. Consumo 15,5 VA. | cad | 2087.56 | 1.03 | 79.07
1E.09.120.0030 | Matrice Video da 32 ingressi e 8 uscite, le caratteristiche standard comprendono ingressi in looping, 32 ingressi di allarme programmabili e una porta RS-232 per eventuali comandi da computer. La gestione viene effettuata tramite un cavo a coppia twistata da un massimo di 64 tastiere di comando. La matrice utilizza il protocollo standard, consentendo la programmazione delle sequenze delle telecamere, titolazione alfanumerica, tempo di sosta individuale o globale, ecc. Un circuito a microprocessore permette alla KTD-348-164 di ricevere comandi dalla tastiera di controllo. Una porta seriale separata viene fornita per dare la possibilità di una connessione esterna ad un PC per il controllo completo della matrice grazie al protocollo fornito. Tutte le connessioni vengono effettuate tramite morsettiere estraibili per una facile manutenzione. Un alimentatore esterno 230Vca/12Vcc è fornito per l'alimentazione della matrice. Consumo 15,5 VA. | cad | 3482.38 | 0.62 | 79.48
1E.09.120.0040 | Videoregistratore digitale IBRIDO che consente la registrazione e visualizzazione di segnali video provenienti da telecamere analogiche, da telecamere digitali con trasmissione di segnale ad alta risoluzione overcoax secondo lo standard HD-TVI e da telecamere digitali con trasmissione di segnale ad alta risoluzione over IP secondo lo standard ONVIFF. In grado di supportare 8/16 telecamere, con risoluzioni fino a 5 MPX per telecamere HD-TVI su cavo coassiale, fino a 4 megapixel per telelcamere IP. Capace di accedere al menu delle telecamere HD-TVI, menu comandi telecamere brandeggiabili. Integrazione diretta con centrali intrusione. Rcevitore digitale di allarmi integrato. Caratteristiche tecniche: Configurazione Plug and Play, Linux Embedded - Compatibile con telecamere analogiche, HD-TVI ed IP - Fino a 8/16 telecamere (HD-TVI, IP o Analogiche) - Fino a 8/16 telecamere IP (disabilitando tutti i canali analogici) - Supporta telecamere HD-TVI con risoluzione fino a 5 MPX (max 1/4 dei canali) - Supporta telecamere IP con risoluzione fino a 4 MPXSupporta telecamere IP ONVIF Profile S - Controllo Over-the-coax per telecamere brandeggiabili e gestione menù delle telecamere HD-TVI TruVision - Utilizza il cavo coassiale esistente per le telecamere HD-TVI - Registrazione FULL-HD in tempo reale - Registrazione ridondante e supporto RAID (0,1, 5, 10) - Espandibile con NAS - Reverse video playback - Esportazione video mediante USB - Uscite video HDMI, VGA e BNC (solo evento) - V-stream - Gestibile tramite monitor locale OSD, browser, software - Integrabile con le centrali intrusione - Nelle seguenti dotazioni:
1E.09.120.0040.a | - nr. 8 canali - 4 Terabyte di memeoria | cad | 2052.94 | 1.04 | 79.05
1E.09.120.0040.b | - nr. 8 canali - 8 Terabyte di memeoria | cad | 2757.7 | 0.78 | 79.32
1E.09.120.0040.c | - nr. 8 canali - 16 Terabyte di memeoria | cad | 4167.21 | 0.51 | 79.58
1E.09.120.0040.d | - nr. 16 canali - 4 Terabyte di memeoria | cad | 2375.96 | 0.9 | 79.19
1E.09.120.0040.e | - nr. 16 canali - 8 Terabyte di memeoria | cad | 3080.72 | 0.7 | 79.4
1E.09.120.0040.f | - nr. 16 canali - 16 Terabyte di memeoria | cad | 4490.22 | 0.48 | 79.62
1E.09.120.0040.g | - nr. 16 canali - 24 Terabyte di memeoria | cad | 6736.62 | 0.32 | 79.78
1E.09.120.0050 | Videoregistratore digitale di rete IP (NVR) con Poe (Power Over Ethernet) integrato che consente la registrazione e visualizzazione di segnali video provenienti da telecamere digitali con trasmissione di segnale ad alta risoluzione over IP secondo lo standard ONVIFF. Videoregistratore ad alte prestazioni con 8 o 16 porte PoE plug & play, in grado di collegare 8/16 telecamere IP e di fornire in tempo reale la registrazione (25/30 fps) con risoluzione Full HD 1080p su tutti i canali contemporaneamente. Larghezza di banda totale di 80/160 Mbps. Assegnazione automatica degli indirizzi IP. Ogni telecamera IP può essere configurata individualmente. Capacità di configurare, gestire e monitorare il sistema di videosorveglianza. Gestione con web browser e localmente utilizzando i controlli del pannello frontale, ed il menu a schermo sul monitor locale VGA o HDMI. Memorizzazione tramite dischi rigidi , accessibili da sportello del pannello frontale chiudibile a chiave. Tre modalità di registrazione, continua, eventi e allarmi, o combinate. Possibile connessione a centrali antintrusione. Caratteristiche tacniche: Linux embedded Plug and Play configuratin - Fino a 80/160 Mbps di banda per la registrazione - Fino a 8/16 canali video - Fino a 8/16 porte PoE integrate - PoE-af & PoE-at support - Fino a 24TB di archivio interno (4 x 6TB) - Accesso frontale ai dischi - Registrazione FULL HD in tempo reale - Motion detection, VCA, privacy masking, tamper detection - IP camera auto-discovery - Supporto telecamere di altro costruttore grazie al supporto via ONVIF & PSIA - Configurazione telecamere esportabile/importabile - Custom protocol configuration (RTSP streaming) - Supporto masterizzatore DVD USB - Navigator client / host o applicazione stand-alone senza licenza - App TVRmobile per dispositivi IOS e Android - nelle seguenti dotazioni:
1E.09.120.0050.a | - 8 canali IP, 8 canali PoE, 4 Terabyte di memoria | cad | 2047.18 | 1.05 | 79.05
1E.09.120.0050.b | - 8 canali IP, 8 canali PoE, 8 Terabyte di memoria | cad | 2634.47 | 0.81 | 79.28
1E.09.120.0050.c | - 8 canali IP, 8 canali PoE, 12 Terabyte di memoria | cad | 3221.77 | 0.67 | 79.43
1E.09.120.0050.d | - 8 canali IP, 8 canali PoE, 24 Terabyte di memoria | cad | 5512.21 | 0.39 | 79.71
1E.09.120.0050.e | - 16 canali IP, 16 canali PoE, 4 Terabyte di memoria | cad | 2508.1 | 0.86 | 79.24
1E.09.120.0050.f | - 16 canali IP, 16 canali PoE, 8 Terabyte di memoria | cad | 3095.39 | 0.69 | 79.4
1E.09.120.0050.g | - 16 canali IP, 16 canali PoE, 16 Terabyte di memoria | cad | 4269.98 | 0.5 | 79.59
1E.09.120.0050.h | - 16 canali IP, 16 canali PoE, 24 Terabyte di memoria | cad | 5973.13 | 0.36 | 79.74
1E.09.120.0060 | Videoregistratore di rete (NVR) IP per le applicazioni di dimensioni importanti, per la gestione fino a 128 flussi video, con 400 Mbs di banda in ingresso, compressione supportata H264, RTSP, ONVIF, Plug & play, start-up dinstallazione facilitata con acquisizione delle telecamere automatica. Adatto a gestire risoluzioni fino a 6 Megapixel. Fornito con hard disk interni con capacità di 30/ 42/ 60TB. Registrazione continua, su evento o mediante programmatore orario, in formato nativo (no transcoding). Risoluzioni di registrazione supportate: 6 MPX / 5 MPX / 3 MPX / 1080P / UXGA / 720P / VGA / 4CIF / DCIF / 2CIF / CIF / QCIF. Registrazione audio con le telecamere che supportano questa funzionalità. Capacità di archiviazione interna fino a 96TB senza RAID oppure fino a 64TB in configurazione RAID, con dischi comodamente accessibili dal pannello frontale. Supporta RAID 0/1/5/10, scheda di rete ridondante, alimenatore ridondante, ventole di raffreddamento rimovibili, supporta telecamere di terze parti grazie ad ONVIF e PSIA. Installazione a rack 3U, dimensioni 445x530x150 mm, peso 18 Kg senza hard disk. È dotato di 16 ingressi di allarme e 8 uscite ed incorpora lo strumento di riconoscimento automatico delle telecamere IP connesse alla rete. Configurabile tramite browser Internet Explorer o tramite il programma di gestione per DVR/NVR. Non richiede licenze per telecamera. Caratteristiche tecniche : Ingressi Video: 128 IP - Fino a 128 porte Plug & Play - Compressione: H264, RTSP, ONVIF, Plug & play - Risoluzione: 6 MegaPixel - Real-time Full HD recording - Hard Disk: 60TB - Visualizzazione remota TVRMobile (iPhone, Android, Windows Mobile)Fino a 400 Mbps di banda in ingresso, nella seguente configurazione:
1E.09.120.0060.a | - 400 Mbps, 3U, 30 Terabyte di memoria | cad | 10949.41 | 0.2 | 79.9
1E.09.120.0060.b | - 400 Mbps, 3U, 42 Terabyte di memoria | cad | 12821.41 | 0.17 | 79.93
1E.09.120.0060.c | - 400 Mbps, 3U, 60 Terabyte di memoria | cad | 15626.79 | 0.14 | 79.96
1E.09.130 | APPARATI ATTIVI PER RETE IP
1E.09.130.0010 | Switch di rete per Fast Ethernet con funzionalità PoE per telecamere IP con porte GigE per connessioni NVR / Server. Caratteristiche : Porte Fast Ethernet a 8 porte da 10 / 100Mbps con PoE-AT - 2x 10/100 / 1000Mbps interfacce TP combo e 2 slot mini-GBIC / SFP (FIBRA OTTICA) -- Supporta modalità di auto-negotiation e half-duplex / full-duplex per tutte le porte 10Base-T / 100Base-TX e 1000Base-T - Previene la perdita di pacchetti con la contropressione (half-duplex) e il controllo del flusso di frame a pausa IEEE 802.3x (full-duplex) - Controllo di sicurezza: collegamento di indirizzo MAC e filtraggio TCP e UDP - Supporto QOS: Consente di assegnare priorità bassa / alta su ogni porta - IGMP snooping per un migliore controllo dei flussi multicast - Port mirroring per monitorare il traffico in entrata o in uscita su una porta particolare - Conforme a IEEE 802.3at Power over Ethernet - Supporta fino a 8 dispositivi POE-AF (15,4) o 4 dispositivi POE-AT (30W) a piena potenza - Potenza totale POE fino a 125W | cad | 647.35 | 3.31 | 76.78
1E.09.130.0020 | Switch di rete per Gigabit Ethernet con funzionalità PoE per telecamere IP con porte GigE per connessioni NVR / Server, adatto per utilizzi in ambienti ordinari. Caratteristiche: 8-Port 10/100 / 1000Base-T RJ-45 con IEEE 802.3AF ( 8 PORTE 15,4W) / 802.3 AT ( 4 PORTE 30W) PoE Iniettore - Potenza totale POE fino a 150W- Slot a due porte 100 / 1000Base-X mini-GBIC / SFP(FIBRA OTTICA), rilevamento automatico di tipo SFP - 1x interfaccia RS-232 DB9 per la gestione e l'impostazione di base - Gestione della riga di comando Web-based, telnet, SSH, SSL e console, gestione della sicurezza degli indirizzi IP per prevenire intrusi non autorizzati - L'autenticazione di accesso RADIUS / TACACS + - Conforme agli standard IEEE 802.3, IEEE 802.3u, IEEE 802.3ab, IEEE 802.3z, IEEE 802.3af e IEEE 802.3at - Supporta modalità di auto-negotiation e half-duplex / full-duplex per tutti i 10Base-T / 100Base-TX e 1000Base-T - Previene la perdita di pacchetti con gruppi di back-pressure (half-duplex) e IEEE 802.3x controlli di flusso (full-duplex) di frame, da 4K VLAN ID - Elenco di controllo degli accessi basato su IP (ACL), Elenco di controllo degli accessi basato su MAC, Origine indirizzo MAC / IP di origine - Ingresso / uscita controllo larghezza di banda su ogni porta - Supporta la modalità di query IGMP Snooping v1, v2 e v3, per l'applicazione multimediale multicast e la registrazione Multicast VLAN - Alimentazione interna - Port mirroring per monitorare il traffico in entrata o in uscita su una porta particolare - Supporta LLDP per consentire l'interruttore a consigliare la sua identificazione e capacità sulla LAN - IPv4 e IPv6 Indirizzo IP / NTP / DNS gestione - La tecnologia di diagnostica a cavo fornisce il meccanismo per rilevare e segnalare eventuali problemi di cablaggio - Temperatura di esercizio 0°÷50°C | cad | 948.15 | 2.26 | 77.83
1E.09.130.0030 | Switch di rete per Gigabit Ethernet con funzionalità PoE per telecamere IP con porte GigE per connessioni NVR / Server, adatto per utilizzi industriali. Caratteristiche: 8 porte 10/100 / 1000Base-T con PoE + - 2 porte SFP (fibra) 100 / 1000Base-X - Interfaccia RS-232 DB9 per la gestione e l'impostazione dell'interruttore di base - Architettura di commutazione ad alte prestazioni - switch non bloccabile fino a 20Gbps - Tabella degli indirizzi MAC 8K, apprendimento automatico dell'origine - IGMP (v1 / v2 / V3) Snooping, fino a 255 gruppi multicast con supporto di modalità IGMP Querier e Snooping MLD (v1 / v2), fino a 255 gruppi multicast con supporto modalità MLD Querier - Supporto VLAN - fino a 255 gruppi VLAN su 4094 ID VLAN, MVR (registrazione multicast VLAN), VLAN vocale, VLAN MAC-based, protocollo-based VLAN - Qualità del servizio (QoS), priorità 802.1p, tag 802.1Q VLAN, campo DSCP / TOS in pacchetto IP - IEEE 802.3ad LACP / Trunk statico, Supporta 5 gruppi di supporto 8-Port tronco - Filtro MAC e sorgente di origine indirizzo IP / MAC - Conforme a IEEE 802.3af / IEEE 802.3at Power over Ethernet / End-Span PSE e fino a 8 dispositivi IEEE 802.3AF (8 PORTE 15,4W)/ 802.3AT (8 PORTE 30W) alimentati - Potenza totale POE 260W - La protezione del circuito impedisce interferenze tra le porte - Custodia in metallo IP30, guida DIN e montaggio a muro - temperature di esercizio da -40ºC a + 75ºC. | cad | 1535.86 | 1.4 | 78.7
1E.09.130.0040 | Switch di rete per Gigabit Ethernet con funzionalità PoE per telecamere IP con porte GigE per connessioni NVR / Server, adatto per utilizzi in ambienti ordinari. Caratteristiche: 24 porte Gigabit Ethernet RJ-45 con PoE + - switch non bloccabile fino a 48Gbps - Dimensioni del telaio Jumbo da 10Kbytes - Tabella di indirizzo MAC di 8K - Supporto Multicast completo per IP Video - fino a 256 gruppi multicast - Supporto VLAN - fino a 256 gruppi VLAN - Qualità del servizio (QoS) - Power over Ethernet - - Rileva automaticamente i dispositivi a potenza PoE (PD) - - Filtro MAC e sorgente di origine indirizzo IP / MAC - Conforme a IEEE 802.3AF / IEEE 802.3AT Power over Ethernet / End-Span PSE e fino a 24 dispositivi IEEE 802.3AF (24 PORTE 15,4W)/ 802.3AT (12 PORTE 30W) alimentati - Potenza totale POE fino a 380W -Temperatura di esercizio da 0°C a 50°C. | cad | 1583.54 | 1.35 | 78.74
1E.09.130.0050 | Switch di rete per Gigabit Ethernet con funzionalità PoE per telecamere IP con porte GigE per connessioni NVR / Server, adatto per utilizzi in ambienti ordinari. Caratteristiche: 24 porte Gigabit Ethernet RJ-45 con PoE + - switch non bloccabile fino a 48Gbps - Dimensioni del telaio Jumbo da 10Kbytes - Tabella di indirizzo MAC di 8K - Supporto Multicast completo per IP Video - fino a 256 gruppi multicast - Supporto VLAN - fino a 256 gruppi VLAN - Qualità del servizio (QoS) - Power over Ethernet - - Rileva automaticamente i dispositivi a potenza PoE (PD) - Filtro MAC e sorgente di origine indirizzo IP / MAC - Conforme a IEEE 802.3AF / IEEE 802.3AT Power over Ethernet / End-Span PSE e fino a 24 dispositivi IEEE 802.3AF (24 PORTE 15,4W)/ 802.3AT (14 PORTE 30W) alimentati - Potenza totale POE fino a 440W -Temperatura di esercizio da 0°C a 50°C. | cad | 2091.89 | 1.03 | 79.07
1E.09.130.0060 | Convertitore di rete industriale a Fast Ethernet: conversione Ethernet 10/100 / 1000Base-T su rame in fibra 100Base-X o 1000Base-X tramite la tecnologia Small Factor Plug-in (SFP). Per le applicazioni di rete IP . Caratteristiche: n. 4 ports Rj-45 - Port type 10/100/1000 Base-SX / BX / LX / LHX / ZX e 100 Base-FX / BX / LX - 10/100 / 1000Base-T: Catena a 2 coppie 5e / 6 cavo UTP, fino a 100 metri - 2 slot SFP (fibre ottiche) a configurazione personalizzabile - Installazione Plug-n-play - Custodia in metallo IP30 - DIN-rail oa montaggio a parete - Da 12 a 48 VCC o 24VAC, potenza ridondante con protezione polarità inversa - Uscita relè di allarme per la rottura della porta e allarme di mancanza di alimentazione - Conforme agli standard IEC60068-2-xx per caduta libera, shock e vibrazioni- temperature di esercizio da -40 ° C a + 75 °C | cad | 233.28 | 9.19 | 70.9
1E.09.130.0070 | Convertitore di rete industriale a Gigabit Ethernet: conversione Ethernet 10/100 / 1000Base-T su rame in fibra 100Base-X o 1000Base-X tramite la tecnologia Small Factor Plug-in (SFP). Per le applicazioni di rete IP . Caratteristiche: n. 4 ports Rj-45 10/100/1000 Base-SX / BX / LX / LHX / ZX e 100 Base-FX / BX / LX - 10/100 / 1000Base-T: Catena a 2 coppie 5e / 6 cavo UTP, fino a 100 metri - 2 slot SFP (fibre ottiche) a configurazione personalizzabile - Installazione Plug-n-play - Custodia in metallo IP30 - DIN-rail oa montaggio a parete - Da 12 a 48 VCC o 24VAC, potenza ridondante con protezione polarità inversa - Uscita relè di allarme per la rottura della porta e allarme di mancanza di alimentazione - Conforme agli standard IEC60068-2-xx per caduta libera, shock e vibrazioni- temperature di esercizio da -40 ° C a + 75 °C | cad | 534.9 | 4.01 | 76.09
1E.09.140 | CAVI PER TVCC E TRASMISSIONE VIDEO UTP
1E.09.140.0010 | Cavi per collegamenti video:
1E.09.140.0010.a | - cavo per video in PVC NPI CEI 20-22II, CEI 20-35, CEI 20-37I, con coassiale 75 Ohm (tipo RG174) | m | 1.91 | 67.54 | 12.57
1E.09.140.0010.b | - cavo in PVC NPI 12-48 V CEI 20-200 II, CEI 20-35, CEI 20-37I, con cavetto schermato e 2 conduttori di 0,35 mmq 75 Ohm (tipo RG174) | m | 2.13 | 60.56 | 19.72
1E.09.140.0010.c | - cavo in PVC NPI 12-48 V CEI 20-200 II, CEI 20-35, CEI 20-37I, con cavetto schermato e 2 conduttori di 0,75 mmq 75 Ohm (tipo RG174) | m | 2.23 | 57.85 | 22.42
1E.09.140.0020 | Trasmissione video su doppino twistato per segnale video bianco/nero o colori su cavo UTP (cavo a coppia twistata non schermato). Un segnale video composito 1Vpp può essere trasmesso a una distanza di 400 metri (800 metri se viene utilizzato un ricevitore attivo). Questi apparati offrono un'eccezionale immunità dai disturbi e una nuova tecnologia che permette una gestione contemporanea di dati su un cablaggio UTP già esistente all'interno di un edificio. E' ideale per grossi impianti di videosorveglianza dove l'esigenza di installare molte telecamere risulterebbe molto difficoltosa/onerosa utilizzando cavi coassiali tradizionali. Semplicemente utilizzando una coppia libera di un cavo CAT5 è possibile connettere la telecamera o la sorgente video dove è stata pianificata l'installazione di un monitor, multiplexer, DVR utilizzando il cablaggio strutturato dell'edifico. I vantaggi di queste tipologie di sistema sono segnali video nitidi, minor ingombro dei cavi, più basso costo per connessione e un cablaggio centralizzato per una migliore gestione.:
1E.09.140.0020.a | -ricetrasmettitore UTP passivo, 1 canale video, BNC - morsetti. | cad | 40.94 | 3.15 | 76.94
1E.09.140.0020.b | - ricetrasmettitore passivo UTP, 1 canale video, BNC con 25 cm di cavo coassiale - morsetti. | cad | 40.94 | 3.15 | 76.94
1E.09.140.0020.c | - trasmettitore UTP attivo, 1 canale video (alimentatore incluso). | cad | 93.38 | 1.38 | 78.71
1E.09.140.0020.d | - ricevitore UTP attivo, 1 canale video (alimentatore incluso). | cad | 93.38 | 1.38 | 78.71
1E.09.140.0020.e | - ricevitore UTP attivo, 4 canali video (alimentatore incluso). | cad | 342.45 | 0.38 | 79.72
1E.09.140.0020.f | - ricevitore UTP attivo, 16 canali video, alimentatore incluso, montaggio rack 1U. | cad | 1309.91 | 0.1 | 80
1E.09.150 | SISTEMA DI SUPERVISIONE SISTEMI ANTINTRUSIONE, CONTROLLO ACCESSI, RILEVAZIONE FUMI E TVCC
1E.09.150.0010 | Programma di gestione e supervisione per sistemi di sicurezza, capace di integrare in un unico ambiente la gestione dei sistemi antintrusione/controllo accessi (max 2 centrali), video (max due videoregistratori) e rivelazione incendi (max 2 centrali). Il programma prevede una gestione del sistema basato su mappe grafiche interattive, che semplificano l'attività dell'operatore mostrando lo stato del sistema mediante apposite icone o aree grafiche completamente personalizzabili. Tre tipi di visualizzazione diversi permettono la gestione completa dei dispositivi in campo, degli utenti e delle mappe grafiche. Ad ogni evento è possibile associare l'immagine video proveniente dalle telecamere connesse ai videoregistratori. E' possibile quindi vedere immagini video in tempo reale, visualizzare le immagini precedentemente memorizzate e richiamare le immagini relative ad un evento specifico con una semplice operazione. Tutte le informazioni vengono registrate in un database tipo SQL o equivalente, fornito a corredo con il programma. Il sistema può essere ampliato acquistando la licenza di sblocco e le licenze supplementari qualora sia necessario gestire più di 2 centrali antintrusione/controllo accessi, più di 2 videoregistratori, più di 2 centrali rivelazione incendi. Caratteristiche principali del programma di gestione: - Strumento di gestione integrata per sistemi di sicurezza, potente e versatile - 1 server + client illimitati - Applicazione multiutente per l'accesso contemporaneo al database di più operatori - Gestione di max 2 Centrali Intrusione/controllo accessi - Gestione di max 2 centrali incendio - Gestione di max 2 videoregistratori - Verifica video di tutti gli allarmi/eventi - Accesso alle immagini registrate in corrispondenza di un evento - Registrazione eventi in tempo reale - Consente di utilizzare mappe grafiche usando livelli diversi per una localizzazione semplice degli allarmi - Mappe grafiche per la gestione degli allarmi locali e il controllo del sistema - Gestione integrata foto ID Il programma è caratterizzato da una architettura client / server, gestisce le comunicazioni con i diversi elementi in campo e consente l'accesso al database da parte di più operatori simultaneamente. La comunicazione avviene mediante network TCP/IP. | cad | 1756.51 |  | 80.1
1E.09.150.0020 | Programma di gestione e supervisione per sistemi di sicurezza, capace di integrare in un unico ambiente la gestione dei sistemi antintrusione, controllo accessi/presenze (max 25 centrali), video (max 25 videoregistratori) e rivelazione incendi (max 25 centrali). Il programma prevede una gestione del sistema basato su mappe grafiche interattive, che semplificano l'attività dell'operatore mostrando lo stato del sistema mediante apposite icone o aree grafiche completamente personalizzabili. Tre tipi di visualizzazione diversi permettono la gestione completa dei dispositivi in campo, degli utenti e delle mappe grafiche. Ad ogni evento è possibile associare l'immagine video proveniente dalle telecamere connesse ai videoregistratori. E' possibile quindi vedere immagini video in tempo reale, visualizzare le immagini precedentemente memorizzate e richiamare le immagini relative ad un evento specifico con una sempplice operazione. Tutte le informazioni vengono registrate in un database tipo SQL o equivalente, che è fornito a corredo con il programma. Il sistema può essere ampliato acquistando la licenza di sblocco e le licenze supplementari qualora sia necessario gestire più di 25 centrali antintrusione/controllo accessi, più di 25 videoregistratori e più di 25 centrali rivelazione incendi. Caratteristiche principali del programma di gestione: - Strumento di gestione integrata per sistemi di sicurezza, potente e versatile - 1 server + client illimitati - Applicazione multiutente per l'accesso contemporaneo al database di più operatori - Gestione di max 25 Centrali Intrusione/Controllo Accessi - Gestione di max 25 centrali incendio - Gestione di max 25 videoregistratori - Verifica video di tutti gli allarmi/eventi - Accesso alle immagini registrate in corrispondenza di un evento - Registrazione eventi in tempo reale - Consente di utilizzare mappe usando livelli diversi per una localizzazione semplice degli allarmi - Mappe grafiche per la gestione degli allarmi locali e il controllo del sistema - Gestione integrata foto ID Il programma è caratterizzato da una architettura client/server, gestisce le comunicazioni con i diversi elementi in campo e consente l'accesso al database da parte di più operatori simultaneamente. La comunicazione avviene mediante network TCP/IP. | cad | 10773.66 |  | 80.1
1E.09.150.0030 | Programmazione e messa in servizio di programma di gestione e supervisione per sistemi di sicurezza relativo agli articoli 1E.09.060.0010 - 1E.09.060.0020, la programmazione comprende: la rappresentazione grafica suddivisa in mappe, di cui una planimetria generale dell'edificio, planimetrie di piano e planimetrie di aree particolari; la suddivisione di piano dovrà tenere in considerazione la densità delle icone nell'area e assegnazione spazi in modo che le planimetrie ed il posizionamento degli apparati siano facilmente intellegibili all'operatore; icone di tipo interattivo, la cui grafica cambi secondo lo stato dell'apparato (funzionante, guasto, allarmato, escluso, ecc.). La configurazione sarà comunque da concordarsi con la Direzione Lavori. L'attività di messa in servizio sarà comprensiva di verifica della comunicazione tra il server del sistema di supervisione e tutte le centrali di controllo e apparati in campo, dalla verifica del buon funzionamento del sistema di supervisione, tramite una simulazione del cambio di stato delle icone, da svolgersi alla presenza di un rappresentante della committenza.Programmazione e messa in servizio del software (per punti su intendono tutti gli apparati attivi degli impianti di sicurezza: antincendio, antintrusione, tvcc, controllo accessi). Punti:
1E.09.150.0030.a | - fino a 100 punti | cad | 2912.5 | 47.13 | 32.96
1E.09.150.0030.b | - da 101 a 200 punti | cad | 4632.94 | 48.15 | 31.95
1E.09.150.0030.c | - da 201 a 300 punti | cad | 6039.24 | 48.3 | 31.79
1E.09.150.0030.d | - da 301 a 400 punti | cad | 7495.5 | 48.08 | 32.02
1E.09.150.0030.e | - per ogni punto oltre i 400 punti | cad | 17.7 | 48.47 | 31.64
1E.09.150.0040 | Licenza di sblocco per aggiungere driver aggiuntivi per programmi di gestione e supervisione per sistemi di sicurezza, Licenza necessaria per la gestione di un numero di elementi (centrali e/o videoregistratori) superiore rispetto al numero previsto dalle licenze stesse. | cad | 1324.04 |  | 80.1
1E.09.150.0050 | Personal computer uso server di tipo industriale in contenitore rack standard 19" avente le seguenti caratteristiche minime: Processore 3GHz, RAM 16 GB, Hard Disk 2000 GB, scheda grafica Cache 256 MB, scheda di rete 1 Gbps, monitor LCD TFT 17" con risoluzione minima 1024x768 pixel, tastiera standard Italiana 101 tasti, mouse, sistema operativo e database adeguati. | cad | 3058.83 |  | 80.1
1E.09.150.0060 | Personal computer uso server di tipo industriale in contenitore tower avente le seguenti caratteristiche minime: processore 3GHz, RAM 16 MB, Hard Disk 1000 GB, scheda grafica Cache 256 MB, scheda di rete 1 Gbps, monitor LCD TFT 17" con risoluzione minima 1024x768 pixel, tastiera standard Italiana 101 tasti, mouse, sistema operativo adeguato. | cad | 2272.27 |  | 80.1
1E.09.150.0070 | Programma per la gestione di videoregistratori digitali. Il programma consente al personale di sicurezza in modo semplice localmente e da remoto di controllare le immagini video, configurare e mantenere il sistema di videosorveglianza tramite una rete Ethernet costituita da videoregistratori digitali (DVR), videoregistratori di rete (NVR), telecamere analogiche ed IP. L'interfaccia grafica costituita da almeno 8 sezioni o pannelli (Notifica, Navigatore, Aiuto, Visualizzatore, Cronologia, Controllo, Raccoglitore e Processi), per consentire all'operatore una facile interazione con gli apparati. La visualizzazione è personalizzabile e consente la visione dal vivo o registrata, simultaneamente dai vari dispositivi presenti nel sistema, in diversi formati: 1×1, 2×2, 3×3, 4×4 e 5×5, ecc.. Dotato di funzione multi-monitor che consente fino a nove formati di visualizzazione contemporanei. Dewarping delle immagini di telecamere con ottica semi-sferica per visualizzazioni a 360° (tipo fish-eye), in live e registrato. Gestione di dispositivi di registrazione Analogici, Ibridi e IP mediante una sola interfaccia. Possibilità di creare mappe grafiche per una rapida selezione delle telecamere. Fino a 25 riquadri per visualizzazione, fino a 9 schermate "staccabili". Analisi del disco sulla barra dei tempi. Controllo delle uscite di registratori e telecamere. Visualizza/Nascondi i metadati di VCA e motion per i dispositivi di registrazione dotati di questa funzione. Visione "senza bordo" selezionabile. Flessibile gestione dei privilegi degli utenti. Servizio NTP Network Time Protocol per sincronizzare tutti i dispositivi del sistema con l'ora e data appropriata. Diagnosi e report. Architettura scalabile, dall'applicazione singola all'architettura client/server. Funzione di Tampering monitor. Ottimizzazione automatica dell'utilizzo della CPU e della banda, per visualizzazioni multiple. Esportazione di foto e video clip. Interfaccia di configurazione per apparati esistenti, attuali, analogici, IP e ibridi. Monitor degli eventi dedicato. Cronologia degli eventi. Personal computer uso server di tipo industriale in contenitore tower avente le seguenti caratteristiche minime: processore 3GHz, RAM 16 MB, Hard Disk 1000 GB, scheda grafica Cache 256 MB, scheda di rete 1 Gbps, monitor LCD TFT 17" con risoluzione minima 1024x768 pixel, tastiera standard Italiana 101 tasti, mouse, sistema operativo adeguato. | cad | 1310.93 |  | 80.1

## 1E.10
CODICE | DESCRIZIONE | U.M. | PREZZO | % Inc. M.O. | % Inc. MAT | % Inc. NOLI
1E | OPERE COMPIUTE IMPIANTI ELETTRICI
1E.10 | IMPIANTI TV
1E.10.010 | ANTENNE
1E.10.010.0010 | Antenna VHF, connessione a morsetti, variazione di guadagno entro un canale televisivo < 0,5 dB, costruite in alluminio al magnesio con elementi in alluminio al 99,5% per una lunga resistenza alla corrosione, nelle tipologie:
1E.10.010.0010.a | - banda 1, canale E2, guadagno 3,5 dB a 2 elementi | cad | 106.65 | 40.23 | 39.87
1E.10.010.0010.b | - banda 1, canale A, guadagno 3,5 dB a 2 elementi | cad | 83.26 | 51.53 | 28.57
1E.10.010.0010.c | - banda 1, canale E3, guadagno 3,5 dB a 2 elementi | cad | 81.13 | 52.88 | 27.22
1E.10.010.0010.d | - banda 1, canale B-E4, guadagno 3,5 dB a 2 elementi | cad | 81.02 | 52.95 | 27.14
1E.10.010.0010.e | - banda FM, canale FM, guadagno 3,5 dB a 2 elementi | cad | 77.86 | 55.1 | 24.99
1E.10.010.0010.f | - banda FM, canale FM, guadagno 3,5 dB a 2 elementi | cad | 77.66 | 55.24 | 24.85
1E.10.010.0010.g | - banda 1, canale E2, guadagno 5 dB a 3 elementi | cad | 113.88 | 37.67 | 42.43
1E.10.010.0010.h | - banda 1, canale A, guadagno 5 dB a 3 elementi | cad | 90.3 | 47.51 | 32.59
1E.10.010.0010.i | - banda 1, canale E3 , guadagno 5 dB a 3 elementi | cad | 88.57 | 48.44 | 31.66
1E.10.010.0010.j | - banda 1, canale B-E4, guadagno 5 dB a 3 elementi | cad | 85.82 | 49.99 | 30.11
1E.10.010.0010.k | - banda 2, canale C, guadagno 5 dB a 3 elementi | cad | 82.04 | 52.29 | 27.8
1E.10.010.0010.l | - banda 1, canale B-E4 ad ingombro ridotto, guadagno 5 dB a 3 elementi | cad | 87.56 | 48.99 | 31.1
1E.10.010.0010.m | - banda 1, canale E2, guadagno 6,5 dB a 4 elementi | cad | 125.22 | 34.26 | 45.84
1E.10.010.0010.n | - banda 1, canale A, guadagno 6,5 dB a 4 elementi | cad | 98.58 | 43.52 | 36.58
1E.10.010.0010.o | - banda 1, canale E3, guadagno 6,5 dB a 4 elementi | cad | 96.44 | 44.48 | 35.61
1E.10.010.0010.p | - banda 1, canale B-E4, guadagno 6,5 dB a 4 elementi | cad | 94.29 | 45.5 | 34.6
1E.10.010.0010.q | - banda 2, canale C, guadagno 6,5 dB a 4 elementi | cad | 90.3 | 47.51 | 32.59
1E.10.010.0010.r | - banda 1, canale B-E4, guadagno 8 dB a 5 elementi | cad | 102.86 | 41.71 | 38.39
1E.10.010.0010.s | - banda FM, canale FM, guadagno 8 dB a 5 elementi | cad | 96.64 | 44.39 | 35.7
1E.10.010.0020 | Antenna VHF in banda 3 monocanale, connessione a morsetti, variazione di guadagno entro un canale televisivo < 0,5 dB, costruite in alluminio al magnesio con elementi in alluminio al 99,5% per una lunga resistenza alla corrosione, nelle tipologie:
1E.10.010.0020.a | - canale D-E5, guadagno 6,5 dB a 4 elementi | cad | 70.3 | 61.02 | 19.08
1E.10.010.0020.b | - canale E, guadagno 6,5 dB a 4 elementi | cad | 69.89 | 61.38 | 18.72
1E.10.010.0020.c | - canale F, guadagno 6,5 dB a 4 elementi | cad | 69.89 | 61.38 | 18.72
1E.10.010.0020.d | - canale G, guadagno 6,5 dB a 4 elementi | cad | 69.28 | 61.92 | 18.17
1E.10.010.0020.e | - canale H-E10, guadagno 6,5 dB a 4 elementi | cad | 68.87 | 62.29 | 17.8
1E.10.010.0020.f | - canale H1-E11, guadagno 6,5 dB a 4 elementi | cad | 68.77 | 62.38 | 17.71
1E.10.010.0020.g | - canale D-E5, guadagno 9 dB a 6 elementi | cad | 75.81 | 56.59 | 23.51
1E.10.010.0020.h | - canale E6, guadagno 9 dB a 6 elementi | cad | 74.8 | 57.35 | 22.74
1E.10.010.0020.i | - canale E, guadagno 9 dB a 6 elementi | cad | 75.41 | 56.89 | 23.21
1E.10.010.0020.j | - canale E7, guadagno 9 dB a 6 elementi | cad | 74.38 | 57.68 | 22.43
1E.10.010.0020.k | - canale F, guadagno 9 dB a 6 elementi | cad | 74.69 | 57.44 | 22.65
1E.10.010.0020.l | - canale E8, guadagno 9 dB a 6 elementi | cad | 73.56 | 58.32 | 21.78
1E.10.010.0020.m | - canale G, guadagno 9 dB a 6 elementi | cad | 74.07 | 57.92 | 22.18
1E.10.010.0020.n | - canale E9, guadagno 9 dB a 6 elementi | cad | 73.26 | 58.56 | 21.54
1E.10.010.0020.o | - canale H-E10, guadagno 9 dB a 6 elementi | cad | 74.07 | 57.92 | 22.18
1E.10.010.0020.p | - canale H1-E11, guadagno 9 dB a 6 elementi | cad | 73.16 | 58.64 | 21.46
1E.10.010.0020.q | - canale H2-E12, guadagno 9 dB a 6 elementi | cad | 73.16 | 58.64 | 21.46
1E.10.010.0030 | Antenna VHF in banda 3 monocanale a 11 elementi, connessione a morsetti, variazione di guadagno entro un canale televisivo < 0,5 dB, costruite in alluminio al magnesio con elementi in alluminio al 99,5% per una lunga resistenza alla corrosione, nelle tipologie:
1E.10.010.0030.a | - canale D-E5, guadagno 12 dB | cad | 111.13 | 38.6 | 41.49
1E.10.010.0030.b | - canale E6, guadagno 12 dB | cad | 107.87 | 39.77 | 40.33
1E.10.010.0030.c | - canale E, guadagno 12 dB | cad | 110 | 39 | 41.1
1E.10.010.0030.d | - canale E7, guadagno 12 dB | cad | 106.74 | 40.19 | 39.91
1E.10.010.0030.e | - canale F, guadagno 12 dB | cad | 107.66 | 39.85 | 40.25
1E.10.010.0030.f | - canale E8, guadagno 12 dB | cad | 105.12 | 40.81 | 39.28
1E.10.010.0030.g | - canale G, guadagno 12 dB | cad | 106.65 | 40.23 | 39.87
1E.10.010.0030.h | - canale E9, guadagno 12 dB | cad | 104.08 | 41.22 | 38.88
1E.10.010.0030.i | - canale H-E10, guadagno 12 dB | cad | 104.6 | 41.01 | 39.08
1E.10.010.0030.j | - canale H1-E11, guadagno 12 dB | cad | 104.29 | 41.14 | 38.96
1E.10.010.0030.k | - canale H2-E12, guadagno 12 dB | cad | 101.64 | 42.21 | 37.89
1E.10.010.0040 | Antenna VHF in banda 3 a banda larga, connessione a morsetti, variazione di guadagno entro un canale televisivo < 0,5 dB, costruite in alluminio al magnesio con elementi in alluminio al 99,5% per una lunga resistenza alla corrosione, nelle tipologie:
1E.10.010.0040.a | - canale E5÷E12, guadagno 4÷5 dB, 4 elementi, rapporto av-ind > 14 dB | cad | 69.7 | 61.55 | 18.54
1E.10.010.0040.b | - canale E5÷E12, guadagno 6,5÷8 dB, 4 elementi, rapporto av-ind > 14 dB | cad | 74.69 | 57.44 | 22.65
1E.10.010.0040.c | - canale E5÷E12, guadagno 5÷7 dB, 6 elementi, rapporto av-ind > 17 dB | cad | 74.07 | 57.92 | 22.18
1E.10.010.0040.d | - canale E5÷E12, guadagno 7,5÷11 dB, 6 elementi, rapporto av-ind > 17 dB | cad | 83.26 | 51.53 | 28.57
1E.10.010.0040.e | - canale E5÷E12, guadagno 5÷7 dB, 6 elementi, rapporto av-ind > 20 dB | cad | 78.77 | 54.46 | 25.63
1E.10.010.0040.f | - canale E5÷E12, guadagno 5÷7 dB, 9 elementi, rapporto av-ind > 20 dB | cad | 81.22 | 52.82 | 27.28
1E.10.010.0040.g | - canale E5÷E12, guadagno 7÷10 dB, 11 elementi, rapporto av-ind > 25 dB | cad | 104.29 | 41.14 | 38.96
1E.10.010.0040.h | - canale E5÷E12, guadagno 10 dB, 14 elementi, rapporto av-ind > 25 dB | cad | 105.72 | 40.58 | 39.52
1E.10.010.0050 | Antenna UHF 75 Ohm in banda 4 per gruppi di canali, connessione a morsetti, variazione di guadagno entro un canale televisivo < 0,35 dB, costruite in alluminio al magnesio con elementi in alluminio al 99,5% per una lunga resistenza alla corrosione, nelle tipologie:
1E.10.010.0050.a | - canali 21-23, guadagno 11 dB, 10 elementi, rapporto av-ind > 20 dB | cad | 66.52 | 64.49 | 15.6
1E.10.010.0050.b | - canali 24-26, guadagno 11 dB, 10 elementi, rapporto av-ind > 20 dB | cad | 66.22 | 64.78 | 15.31
1E.10.010.0050.c | - canali 27-30, guadagno 11 dB, 10 elementi, rapporto av-ind > 20 dB | cad | 65.91 | 65.09 | 15.01
1E.10.010.0050.d | - canali 31-34, guadagno 11 dB, 10 elementi, rapporto av-ind > 20 dB | cad | 65.81 | 65.19 | 14.91
1E.10.010.0050.e | - canali 35-39, guadagno 11 dB, 10 elementi, rapporto av-ind > 20 dB | cad | 65.6 | 65.4 | 14.71
1E.10.010.0050.f | - in banda spec., banda passante 860÷960 MHz , guadagno 7÷9,5 dB, 10 elementi, rapporto av-ind > 20 dB | cad | 64.38 | 66.64 | 13.47
1E.10.010.0060 | Antenna UHF 75 Ohm per gruppi di canali con riflettore a cortina, connessione a morsetti, variazione di guadagno entro un canale televisivo < 0,35 dB, costruite in alluminio al magnesio con elementi in alluminio al 99,5% per una lunga resistenza alla corrosione, nelle tipologie:
1E.10.010.0060.a | - banda 4, canali 21-23, guadagno 14 dB, 20 elementi, rapporto av-ind > 26 dB | cad | 75.2 | 57.05 | 23.05
1E.10.010.0060.b | - banda 4, canali 24-26, guadagno 14 dB, 20 elementi, rapporto av-ind > 26 dB | cad | 75 | 57.2 | 22.89
1E.10.010.0060.c | - banda 4, canali 27-30, guadagno 14 dB, 20 elementi, rapporto av-ind > 26 dB | cad | 74.9 | 57.28 | 22.82
1E.10.010.0060.d | - banda 4, canali 31-34, guadagno 14 dB, 20 elementi, rapporto av-ind > 26 dB | cad | 74.69 | 57.44 | 22.65
1E.10.010.0060.e | - banda 5, canali 35-39, guadagno 14 dB, 20 elementi, rapporto av-ind > 26 dB | cad | 73.26 | 58.56 | 21.54
1E.10.010.0060.f | - banda 5, canali 40-46, guadagno 14 dB, 20 elementi, rapporto av-ind > 26 dB | cad | 72.95 | 58.81 | 21.29
1E.10.010.0060.g | - banda 5, canali 47-53, guadagno 14 dB, 20 elementi, rapporto av-ind > 26 dB | cad | 72.66 | 59.04 | 21.04
1E.10.010.0060.h | - banda 5, canali 62-69, guadagno 14 dB, 20 elementi, rapporto av-ind > 26 dB | cad | 72.66 | 59.04 | 21.04
1E.10.010.0060.i | - banda 5, canali 62-69, guadagno 11 dB, 10 elementi, rapporto av-ind > 24 dB | cad | 66.12 | 64.88 | 15.21
1E.10.010.0070 | Antenna UHF a larga banda con riflettore a cortina, connessione a morsetti, variazione di guadagno entro un canale televisivo < 0,35 dB, costruite in alluminio al magnesio con elementi in alluminio al 99,5% per una lunga resistenza alla corrosione, nelle tipologie:
1E.10.010.0070.a | - banda 4, canali E21-37, guadagno 8÷11 dB, 10 elementi, rapporto av-ind > 21 dB | cad | 67.54 | 63.52 | 16.58
1E.10.010.0070.b | - banda 5, canali E38-69, guadagno 8÷11 dB, 10 elementi, rapporto av-ind > 20 dB | cad | 65.71 | 65.29 | 14.81
1E.10.010.0070.c | - banda UHF, canali E21-69, guadagno 6,5÷9,5 dB, 10 elementi, rapporto av-ind > 20 dB | cad | 65.81 | 65.19 | 14.91
1E.10.010.0070.d | - banda 4, canali E21-37, guadagno 10÷13 dB, 20 elementi, rapporto av-ind > 23 dB | cad | 72.95 | 58.81 | 21.29
1E.10.010.0070.e | - banda 5, canali E38-69, guadagno 10÷13 dB, 20 elementi, rapporto av-ind > 22 dB | cad | 71.21 | 60.24 | 19.86
1E.10.010.0070.f | - banda UHF, canali E21-69, guadagno 6,5÷11 dB, 20 elementi, rapporto av-ind > 22 dB | cad | 71.12 | 60.32 | 19.77
1E.10.010.0080 | Antenna UHF a larga banda con riflettore a diedro, connessione a morsetti, variazione di guadagno entro un canale televisivo < 0,35 dB, costruite in alluminio al magnesio con elementi in alluminio al 99,5% per una lunga resistenza alla corrosione, nelle tipologie:
1E.10.010.0080.a | -banda 4, canali E21-37, guadagno 9÷11 dB, 10 elementi, rapporto av-ind > 23dB | cad | 70.72 | 60.66 | 19.43
1E.10.010.0080.b | - banda 5, canali E38-69, guadagno 9÷11 dB, 10 elementi, rapporto av-ind > 23 dB | cad | 68.98 | 62.19 | 17.9
1E.10.010.0080.c | - banda UHF, canali E21-69, guadagno 7÷10 dB, 10 elementi, rapporto av-ind > 23 dB | cad | 69.48 | 61.74 | 18.35
1E.10.010.0080.d | - banda 4, canali E21-37, guadagno 10÷13 dB, 20 elementi, rapporto av-ind > 25 dB | cad | 79.18 | 54.18 | 25.92
1E.10.010.0080.e | - banda 5, canali E38-69, guadagno 11÷14 dB, 20 elementi, rapporto av-ind > 26 dB | cad | 77.54 | 55.33 | 24.77
1E.10.010.0080.f | - banda UHF, canali E21-69, guadagno 7÷12 dB, 20 elementi, rapporto av-ind > 25 dB | cad | 76.93 | 55.76 | 24.33
1E.10.010.0090 | Antenna UHF premontate direttive a larga banda, connessione a morsetti, variazione di guadagno entro un canale televisivo < 0,35 dB, rapporto av-ind > 25 dB, costruite in alluminio al magnesio con elementi in alluminio al 99,5% e anodizzata per una lunga resistenza alla corrosione, nelle tipologie:
1E.10.010.0090.a | - banda UHF, canali E21-69, guadagno 9÷12 dB, 22 elementi | cad | 78.46 | 54.68 | 25.43
1E.10.010.0090.b | - banda 4, canali E21-37, guadagno 10÷11 dB, 22 elementi, | cad | 79.79 | 53.77 | 26.33
1E.10.010.0090.c | - banda 4, canali E21-37, guadagno 11÷14 dB, 34 elementi, | cad | 106.14 | 40.42 | 39.67
1E.10.010.0090.d | - banda 5, canali E38-69 guadagno 11÷14 dB, 22 elementi, | cad | 78.36 | 54.75 | 25.36
1E.10.010.0090.e | - banda UHF, canali E21-69, guadagno 10÷14 dB, 42 elementi | cad | 86.32 | 49.7 | 30.4
1E.10.010.0090.f | - banda 4, canali E21-37, guadagno 11÷12 dB, 42 elementi, | cad | 87.76 | 48.88 | 31.21
1E.10.010.0090.g | - banda 5, canali E38-69, guadagno 13÷15 dB, 42 elementi, | cad | 86.02 | 49.87 | 30.23
1E.10.010.0090.h | - banda UHF, canali E21-69 guadagno 11÷18 dB, 90 elementi, | cad | 117.77 | 36.43 | 43.67
1E.10.010.0100 | Antenna log-periodiche direttive a larga banda, premontate, impedenza 75 Ohm, connessione a morsetti, variazione di guadagno entro un canale televisivo < 0,35 dB, costruite in alluminio, nelle tipologie:
1E.10.010.0100.a | - banda 3, guadagno 9 dB, banda passante 174-230 Mhz - banda 4 e 5, guadagno 9 dB, banda passante 470-900 Mhz | cad | 67.64 | 63.42 | 16.68
1E.10.010.0100.b | banda 3, guadagno 8,5 dB, banda passante 174-230 Mhz - banda 4 e 5, guadagno 8 dB, banda passante 470-900 Mhz | cad | 66.12 | 64.88 | 15.21
1E.10.010.0100.c | - banda 4 e 5, guadagno 10 dB, banda passante 470-900 Mhz | cad | 65.51 | 65.49 | 14.61
1E.10.010.0100.d | - banda 5, guadagno 11 dB, banda passante 606-900 Mhz | cad | 65.4 | 65.6 | 14.5
1E.10.010.0100.e | - banda 3, guadagno 9 dB, banda passante 174-230 Mhz - banda 4 e 5, guadagno 9,5 dB, banda passante 470-900 Mhz | cad | 67.64 | 63.42 | 16.68
1E.10.010.0100.f | - banda 3, guadagno 7 dB, banda passante 174-230 Mhz - banda 4, guadagno 9 dB, banda passante 470-606 Mhz | cad | 68.37 | 62.75 | 17.35
1E.10.010.0100.g | - banda 4, guadagno 9 dB, banda passante 470-606 Mhz | cad | 106.74 | 40.19 | 39.91
1E.10.010.0110 | Antenna parabolica offset, frequenza di lavoro 10,7÷12,75 GHz, efficienza = 70%, disco in alluminio/acciaio, nelle tipologie:
1E.10.010.0110.a | - angolo offset 22,3°, guadagno a 10,95 GHz pari a 36,5 dB, diam. 65 cm | cad | 140.81 | 60.93 | 19.16
1E.10.010.0110.b | - angolo offset 22,1°, guadagno a 10,95 GHz pari a 36,5 dB, diam. 85 cm | cad | 156.11 | 54.96 | 25.14
1E.10.010.0120 | Antenna parabolica offset, frequenza di lavoro 10,7÷12,75 GHz, efficienza = 70%, disco in alluminio/acciaio, nelle tipologie:
1E.10.010.0120.a | - guadagno 35,4 dB, diam. 60 cm, in acciaio | cad | 115.29 | 74.42 | 5.67
1E.10.010.0120.b | - guadagno 37,3 dB, diam. 80 cm, in acciaio | cad | 119.37 | 71.88 | 8.22
1E.10.010.0120.c | - guadagno 39,7 dB, diam. 100 cm, in alluminio | cad | 173.47 | 49.46 | 30.63
1E.10.010.0120.d | - guadagno 41,3 dB, diam. 120 cm, in alluminio | cad | 186.74 | 45.95 | 34.15
1E.10.010.0120.e | - guadagno 43,3 dB, diam. 150 cm, in alluminio | cad | 362.32 | 23.68 | 56.41
1E.10.010.0130 | Pali autoportanti di acciaio prezincato a fuoco semplici, dimensioni:
1E.10.010.0130.a | - altezza 1,5 m, diam. 25 mm | cad | 110.5 | 77.65 | 2.44
1E.10.010.0130.b | - altezza 2,5 m, diam. 25 mm | cad | 112.53 | 76.25 | 3.85
1E.10.010.0130.c | - altezza 2,5 m, diam. 32 mm | cad | 119.68 | 71.69 | 8.41
1E.10.010.0140 | Pali autoportanti di acciaio prezincato a fuoco composti, dimensioni:
1E.10.010.0140.a | - altezza 4 m, due elementi, diam. Sup.25 mm, diam. Inf. 32 mm con giunto conico | cad | 122.02 | 70.32 | 9.79
1E.10.010.0140.b | - altezza 5 m, due elementi, diam. Sup.25 mm, diam. Inf. 32 mm con giunto conico | cad | 125.6 | 68.31 | 11.78
1E.10.010.0150 | Pali telescopici controventati di acciaio prezincato a fuoco completi di ralle e segnalazioni fine palo, dimensioni:
1E.10.010.0150.a | - altezza 3,8 m, due elementi, diam. 25 mm, 2x2 | cad | 238.34 | 72 | 8.1
1E.10.010.0150.b | - altezza 5,6 m, due elementi, diam. 25 mm, 3x2 | cad | 254.16 | 67.52 | 12.58
1E.10.010.0150.c | - altezza 7,4 m, due elementi, diam. 25 mm, 4x2 | cad | 271.81 | 63.13 | 16.96
1E.10.020 | ELETTRONICA DA PALO
1E.10.020.0010 | Accoppiatori per antenne dello stesso canale, due ingressi - una uscita 75 Ohm, in contenitore a prova di pioggia, attenuazione nulla, per bande 3, 4 o 5. | cad | 35.15 | 61.02 | 19.06
1E.10.020.0020 | Accoppiatori per antenne qualsiasi, quatrro ingressi - una uscita 75 Ohm, in contenitore a prova di pioggia, attenuazione 4 dB. | cad | 36.88 | 58.16 | 21.94
1E.10.020.0030 | Accoppiatori per antenne dello stesso canale, quattro ingressi - una uscita 75 Ohm, in contenitore a prova di pioggia, attenuazione nulla. | cad | 40.96 | 52.37 | 27.73
1E.10.020.0040 | Miscelatori da palo con morsetti a vite, in contenitore a prova di pioggia, R.O.S. = 2, attenuazione 1 dB, possibilità di essere utilizzato come demiscelatore entrando dal morsetto miscelato, nelle tipologie:
1E.10.020.0040.a | - con telealimentazione disponibile solo in UHF | cad | 22.3 | 57.71 | 22.38
1E.10.020.0040.b | - con telealimentazione disponibile solo in VHF | cad | 20.66 | 62.29 | 17.81
1E.10.020.0040.c | - con due uscite indipendenti, attenuazione 4 dB, telealimentazione disponibile in VHF | cad | 22.69 | 56.72 | 23.4
1E.10.020.0040.d | - ingressi bande 5, 4, VHF; attenuazione 2 dB, telealimentazione in banda 5 | cad | 24.13 | 53.34 | 26.77
1E.10.020.0050 | Miscelatori da palo con connettori F, in contenitore metallico completamente schermato, ingressi bande VHF e UHF, R.O.S. = 2, attenuazione 1 dB, possibilità di essere utilizzato come demiscelatore entrando dal morsetto miscelato. | cad | 26.79 | 48.04 | 32.03
1E.10.020.0060 | Miscelatori interno con connettori F, in contenitore metallico completamente schermato, R.O.S. = 2, a due ingressi, attenuazione 1-1,5 dB, possibilità di essere utilizzato come demiscelatore entrando dal morsetto miscelato nelle tipologie:
1E.10.020.0060.a | - un ingresso VHF e uno UHF | cad | 38.31 | 33.59 | 46.52
1E.10.020.0060.b | - un ingresso UHF+VHF senza banda S e uno con banda S | cad | 81.7 | 15.75 | 64.35
1E.10.020.0070 | Miscelatori da palo con morsetti a vite, adattamento d'impedenza bidirezionale, in contenitore a prova di pioggia, R.O.S. = 1,5 , attenuazione banda passante di circa 0,5 dB (20 dB per le altre), possibilità di essere utilizzato come demiscelatore entrando dal morsetto miscelato nelle tipologie:
1E.10.020.0070.a | - per due o più gruppi di canali UHF con il VHF, attenuazione 2 dB con possibilità di preamplificare i canali UHF | cad | 57.41 | 22.42 | 57.67
1E.10.020.0070.b | - per un canale UHF con un impianto complesso, attenuazione 2 dB | cad | 49.14 | 26.19 | 53.91
1E.10.020.0070.c | - per bande VHFe UHF, consente di preamplificare sia in VHF che in UHF e di prelevare la c.c. | cad | 27.71 | 46.45 | 33.63
1E.10.020.0070.d | - per bande 1+FM, 3,UHF, consente di preamplificare sia in banda 1 e FM che in banda 3 e UHF | cad | 27.71 | 46.45 | 33.63
1E.10.020.0070.e | - per bande VHF, VHF, UHF | cad | 69.26 | 18.58 | 61.51
1E.10.020.0070.f | - per bande 1, 2, 3, 4, 5 non consente il passaggio dei canali 33, 34, 35 in banda 4 e di preamplificare in banda 5 | cad | 28.83 | 44.64 | 35.45
1E.10.020.0070.g | - per bande 1, 2, 3, 4, 5 non consente il passaggio dei canali 34, 35, 36, 37 in banda 4 e di preamplificare in banda 5 | cad | 28.83 | 44.64 | 35.45
1E.10.020.0070.h | - per bande 1, 2, 3, 4, 5 non consente il passaggio dei canali 38, 39, 40, 41 in banda 4 e di preamplificare in banda 5 | cad | 28.83 | 44.64 | 35.45
1E.10.020.0080 | Miscelatori da palo con morsetti schermati, in contenitore a prova di pioggia, R.O.S. = 2 , possibilità di alimentare eventuali preamplificatori a monte, nelle tipologie:
1E.10.020.0080.a | - per bande VHF, VHF, UHF, UHF, attenuazione 4 db in VHF e 5 db in UHF, passaggio c.c. su morsetto a parte | cad | 33.52 | 38.39 | 41.71
1E.10.020.0080.b | - per bande VHF, VHF, 4 e 5, attenuazione 1 db in VHF, 4 db in UHF, 4,5 dB in banda 4 e 4 dB in banda 5, passaggio c.c. su morsetto a parte | cad | 35.26 | 36.5 | 43.59
1E.10.020.0080.c | - per bande 1, 3, 4, 5 e 5, attenuazione 1 db in banda 1, 3 e 4, 4 dB in banda 5, passaggio c.c. su morsetto a parte | cad | 37.4 | 34.41 | 45.7
1E.10.020.0080.d | - per bande 1, 3, 4, 5 , attenuazione 1 db in VHF, 1,5 dB in banda 4 e 1 dB in banda 5, passaggio c.c. con banda 4 e con banda 5 | cad | 35.87 | 35.88 | 44.22
1E.10.020.0080.e | - per bande VHF, 4 e 5 , attenuazione 0,5 db in VHF, 1 dB in banda 4 e 5, telealimentazione possibile solo su banda 5 | cad | 28.12 | 45.77 | 34.32
1E.10.020.0080.f | - per bande VHF, 4 e 5 , attenuazione 0,5 db in VHF, 1 dB in banda 4 e 5, l'inizio della banda 5 è a 590 MHz (canale 36), telealimentazione possibile solo su banda 5 | cad | 28.12 | 45.77 | 34.32
1E.10.020.0080.g | - per bande VHF, UHF, UHF, attenuazione 0,5 db in VHF, 4 dB in UHF, telealimentazione possibile solo UHF + c.c. | cad | 25.97 | 49.56 | 30.54
1E.10.020.0080.h | - per bande 1+FM, 3, UHF, telealimentazione possibile solo su UHF | cad | 27.91 | 46.11 | 33.97
1E.10.020.0080.i | - per bande 3, UHF (can 21-28), UHF (can 32-69), telealimentazione possibile solo con gruppo canali 32-69 | cad | 29.24 | 44.02 | 36.08
1E.10.020.0080.j | - per bande 3, UHF (can 21-34), UHF (can 39-69), telealimentazione possibile solo sui due ingressi UHF | cad | 29.24 | 44.02 | 36.08
1E.10.020.0080.k | - per bande 3, UHF (can 21-41), UHF (can 43-69) | cad | 29.24 | 44.02 | 36.08
1E.10.020.0080.l | - per bande VHF, UHF (can 21-47), UHF (can 50-69), telealimentazione possibile solo con gruppo di canali 50-69 | cad | 29.24 | 44.02 | 36.08
1E.10.020.0080.m | - per bande VHF, UHF (can 21-54), UHF (can 57-69), telealimentazione possibile solo sui due ingressi UHF | cad | 29.24 | 44.02 | 36.08
1E.10.020.0090 | Filtri attenuatori di canale, per installazione a valle delle antenne prima di eventuali amplificatori, da esterno in contenitori a prova di pioggia, con connettori a morsetti, nelle tipologie:
1E.10.020.0090.a | - tarato su un canale UHF, attenuazione da 30 a 40 dB | cad | 69.48 | 61.74 | 18.35
1E.10.020.0090.b | - tarato sulla banda FM, attenuazione da 40 a 50 dB | cad | 66.12 | 64.88 | 15.21
1E.10.020.0090.c | - con doppio trimmer, per un canale UHF, attenuazione max da 40 a 50 dB | cad | 80.5 | 53.29 | 26.81
1E.10.020.0090.d | - con doppio trimmer, per uno o due canali UHF, attenuazione da 25 a 35 dB per sezione | cad | 76.54 | 56.05 | 24.04
1E.10.020.0100 | Filtri attenuatori di canale, per installazione a valle delle antenne prima di eventuali amplificatori, da interno con connettori coassiali, nelle tipologie:
1E.10.020.0100.a | - tarato sulla banda FM, non lascia passare il canale C, attenuazione > 50 dB | cad | 61.83 | 69.38 | 10.71
1E.10.020.0100.b | - da tarare su 1 o 2 canali della banda 4 o 5, attenuazione da 20 a 30 dB | cad | 68.37 | 62.75 | 17.35
1E.10.020.0100.c | - a cinque sezioni, con ogni sezione dotata di doppio trimmer, attenuazione da 6 a 20 dB per sezione, per qualsiasi canale della banda UHF | cad | 103.18 | 41.58 | 38.52
1E.10.020.0110 | Filtri per installazione a valle delle antenne, da esterno in contenitore a prova di pioggia, per la ricezione di segnali deboli disturbati da altri forti, nei tipologie:
1E.10.020.0110.a | - passacanale, non consentono il passaggio della c.c., per un canale di banda 1, attenuazione 1 dB | cad | 70.2 | 61.11 | 18.99
1E.10.020.0110.b | - passacanale, non consentono il passaggio della c.c., per uno o più canali di banda 3, con possibilità di attenuare uno o due canali anche adiacenti | cad | 75.71 | 56.66 | 23.43
1E.10.020.0110.c | - passacanale, non consentono il passaggio della c.c., per il canale C, attenuazione 1 dB | cad | 75.71 | 56.66 | 23.43
1E.10.020.0110.d | - passacanale, non consentono il passaggio della c.c., per un canale UHF, attenuazione 3 dB | cad | 90.3 | 47.51 | 32.59
1E.10.020.0110.e | - passabanda, consentono il passaggio della c.c., per tutta la banda 4 | cad | 64.58 | 66.43 | 13.67
1E.10.020.0110.f | - passabanda, consentono il passaggio della c.c., per tutta la banda 5 | cad | 63.88 | 67.16 | 12.93
1E.10.020.0120 | Preamplificatore da palo, telaio metallico con contenitore in plastica a prova di pioggia, per aumentare i segnali deboli prima di inserirli in un amplificatore, R.O.S. < 2, alimentabili via cavo, 1 ingresso -1 uscita, nelle tipologie:
1E.10.020.0120.a | - monocanale, banda 3, guadagno 16 db | cad | 47.71 | 44.96 | 35.13
1E.10.020.0120.b | - monocanale, banda 3, guadagno 30 db | cad | 59.85 | 35.84 | 44.26
1E.10.020.0120.c | - monocanale, banda UHF, guadagno 15 db | cad | 59.54 | 36.03 | 44.07
1E.10.020.0120.d | - monocanale, banda UHF, guadagno 30 db | cad | 59.54 | 36.03 | 44.07
1E.10.020.0120.e | - a larga banda, banda VHF + (47-230 MHz) banda UHF (470-862 MHz), guadagno 12 db | cad | 46.89 | 45.75 | 34.36
1E.10.020.0130 | Preamplificatore da palo a basso rumore per antenne a larga banda, per aumentare i segnali deboli prima di inserirli in un amplificatore, R.O.S. < 2, alimentabili via cavo, 1 ingresso -1 uscita, banda 470-862 MHz, guadagno 17 dB. | cad | 41.59 | 51.57 | 28.52
1E.10.020.0140 | Amplificatori multingressi da palo, contenitore in plastica a prova di pioggia, per miscelare e amplificare i segnali di due o tre gruppi di antenne, morsetti schermati, figura di rumore < 4 dB, R.O.S. < 2, alimentabili via cavo, 1 uscita miscelata, nelle tipologie:
1E.10.020.0140.a | - a 1 ingresso, banda amplificabile 174-862 MHz, guadagno 8 dB | cad | 51.58 | 58.22 | 21.87
1E.10.020.0140.b | - a 1 ingresso, banda amplificabile 174-862 MHz, guadagno 12 dB | cad | 51.48 | 58.33 | 21.76
1E.10.020.0140.c | - a 3 ingressi, bande miscelabili 47-230 MHz e 470-590 MHz,banda amplificabile 606-862 MHz, guadagno 11 dB | cad | 54.85 | 54.75 | 25.34
1E.10.020.0140.d | - a 3 ingressi, bande miscelabili 47-230 MHz e 470-565 MHz,banda amplificabile 590-862 MHz, guadagno 11 dB | cad | 55.77 | 53.85 | 26.25
1E.10.020.0140.e | - a 3 ingressi, bande miscelabili 47-590 MHz,banda amplificabile 606-862 MHz, guadagno 11 dB | cad | 54.95 | 54.65 | 25.44
1E.10.020.0140.f | - a 3 ingressi, bande miscelabili 47-566 MHz,banda amplificabile 590-862 MHz, guadagno 11 dB | cad | 55.14 | 54.46 | 25.64
1E.10.020.0140.g | - a 3 ingressi, bande miscelabili 47-230 MHz,banda amplificabile 470-590 e 610-862 MHz, guadagno 11 dB | cad | 55.97 | 53.65 | 26.44
1E.10.020.0140.h | - a 3 ingressi, banda amplificabile 47-230 e 470-862 MHz, guadagno 9 dB | cad | 56.17 | 53.46 | 26.63
1E.10.020.0140.i | - a 2 ingressi, banda amplificabile 47-230 e 470-862 MHz, guadagno 4-12 dB | cad | 54.85 | 54.75 | 25.34
1E.10.020.0140.j | - a 2 ingressi, banda amplificabile 174-862 MHz, guadagno 22 dB | cad | 56.68 | 52.98 | 27.12
1E.10.020.0140.k | - a 1 ingresso, banda amplificabile 47-862 MHz, guadagno 8-23 dB | cad | 53.92 | 55.69 | 24.41
1E.10.020.0140.l | - a 1 ingresso, banda amplificabile 47-68 e 174-230 MHz, guadagno 7-27 dB | cad | 57.4 | 52.32 | 27.77
1E.10.020.0140.m | - a 1 ingresso, banda amplificabile 470-862 MHz, guadagno 10-25 dB | cad | 57.09 | 52.6 | 27.5
1E.10.020.0140.n | - a 1 ingresso, banda amplificabile 470-590 MHz, guadagno 10-25 dB | cad | 56.39 | 53.25 | 26.83
1E.10.020.0140.o | - a 1 ingresso, banda amplificabile 606-862 MHz, guadagno 10-25 dB | cad | 57.4 | 52.32 | 27.77
1E.10.020.0150 | Amplificatori multingressi da palo, contenitore in plastica a prova di pioggia, per miscelare e amplificare i segnali di due o tre gruppi di antenne, morsetti schermati, possibilità di alimentare eventuali preamplificatori, R.O.S. < 2, alimentabili via cavo, 1 uscita miscelata, nelle tipologie:
1E.10.020.0150.a | - 5 ingressi, bande 1, 3, 4, 5, U, guadagno 11, 9, 8, 9, 9 | cad | 63.82 | 47.05 | 33.05
1E.10.020.0150.b | - 5 ingressi, bande 1+C, 3, 4, 5, U, guadagno 11, 9, 8, 9, 9 | cad | 62.3 | 48.2 | 31.89
1E.10.020.0150.c | - 5 ingressi, bande 1, 3, 4, 5, U (banda 4=470-565 MHz e banda 5=590-862 MHz) , guadagno 11, 9, 8, 9, 9 | cad | 64.85 | 46.31 | 33.79
1E.10.020.0150.d | - 3 ingressi, bande 5, c.27, 3+4, guadagno 10, 10, -1,5 | cad | 69.03 | 43.5 | 36.59
1E.10.020.0150.e | - 2 ingressi, bande 5, 3+4, guadagno 8, -1,5 | cad | 64.65 | 46.45 | 33.64
1E.10.020.0150.f | - 2 ingressi, bande 1+2+3+4, 5, guadagno 0, 27 | cad | 66.58 | 45.1 | 35
1E.10.020.0150.g | - 4 ingressi, bande 1+2, 3, U, U, guadagno 26, 26, 26, 26 | cad | 68.93 | 43.57 | 36.53
1E.10.020.0150.h | - 3 ingressi, bande 1+3, U, U, guadagno 26, 26, 26 | cad | 68.01 | 44.16 | 35.95
1E.10.020.0150.i | - 3 ingressi, bande 1+3, 4, 5, guadagno 21, 21, 22 | cad | 70.57 | 42.55 | 37.54
1E.10.020.0150.j | - 2 ingressi, bande V, U, guadagno 28,25 | cad | 65.16 | 46.09 | 34.01
1E.10.020.0150.k | - 3 ingressi, bande V, U, U, guadagno 0, 10, 26 | cad | 70.57 | 42.55 | 37.54
1E.10.020.0150.l | - 3 ingressi, bande V, U, U, guadagno -0,5, 10, 26 | cad | 68.01 | 44.16 | 35.95
1E.10.020.0150.m | - 3 ingressi, bande V, 4, 5, guadagno 22, 22, 23 | cad | 66.29 | 45.3 | 34.79
1E.10.020.0150.n | - 4 ingressi, bande V, U, V, U, guadagno 24, 23, -4, -4 | cad | 73.72 | 40.74 | 39.37
1E.10.020.0150.o | - 4 ingressi, bande V, U, V, U, guadagno 19, 24, 24, -4 | cad | 75.16 | 39.95 | 40.14
1E.10.020.0150.p | - 2 ingressi, bande c.5-c.47, c.49-c.69, guadagno 27, 25 | cad | 66.89 | 44.89 | 35.21
1E.10.020.0150.q | - 2 ingressi, bande 3, U, guadagno 40, 40 | cad | 76.29 | 39.36 | 40.73
1E.10.020.0150.r | - 2 ingressi, bande V, U, guadagno 40, 40 | cad | 76.58 | 39.21 | 40.89
1E.10.020.0150.s | - 3 ingressi, bande V, U, U, guadagno 40, 40, 40 | cad | 78.02 | 38.49 | 41.6
1E.10.020.0160 | Amplificatori multingressi da palo, contenitore in plastica a prova di pioggia, per miscelare e amplificare i segnali di due o tre gruppi di antenne, morsetti schermati, possibilità di alimentare eventuali preamplificatori, R.O.S. < 2, alimentabili via cavo, 1 uscita miscelata, regolzione di guadagno con attenuatori separati, nelle tipologie:
1E.10.020.0160.a | - 1 ingresso, banda 3+4+5, guadagno 18, 14, 12 dB | cad | 79.44 | 37.8 | 42.3
1E.10.020.0160.b | - 1 ingresso, banda 3+4+5, guadagno 20, 27, 25 dB | cad | 84.87 | 35.38 | 44.7
1E.10.020.0160.c | - 3 ingressi, banda 1+3, U, U, guadagno 21+19, 25, 25 dB | cad | 87.41 | 34.36 | 45.74
1E.10.020.0160.d | - 3 ingressi, banda 1+3+C, U, U, guadagno 21+19, 25, 25 dB | cad | 87.6 | 34.28 | 45.82
1E.10.020.0160.e | - 3 ingressi, banda 1+3, 4, 5, guadagno 21+19, 27, 28 dB | cad | 86.28 | 34.81 | 45.29
1E.10.020.0160.f | - 3 ingressi, banda 1+3+C, 4, 5, guadagno 21+19, 27, 28 dB | cad | 86.28 | 34.81 | 45.29
1E.10.020.0160.g | - 5 ingressi, banda 1, 3, 4, 5, U, guadagno 23, 18, 25, 25, 25 dB | cad | 99.66 | 30.13 | 49.96
1E.10.020.0160.h | - 5 ingressi, banda 1+C, 3, 4, 5, U, guadagno 23, 18, 25, 25, 25 dB | cad | 99.66 | 30.13 | 49.96
1E.10.020.0160.i | - 5 ingressi, banda 1, 3, 4, 5, U (banda 4=470-565 MHz e banda 5=590-862 MHz), guadagno 23, 18, 25, 25, 25 dB | cad | 99.66 | 30.13 | 49.96
1E.10.020.0170 | Amplificatore - mix a larga banda da palo, contenitore in plastica a prova di pioggia, per miscelare e amplificare i segnali di due o tre gruppi di antenne, morsetti schermati, possibilità di alimentare eventuali preamplificatori, cifra di rumore < 6 dB, R.O.S. < 2, alimentabile via cavo, 1 uscita miscelata, 2 ingressi con banda miscelabile 47-230 MHZ e banda amplificabile 470-862 MHZ, guadagno 10 dB. | cad | 72.04 | 59.55 | 20.54
1E.10.020.0180 | Amplificatori multingressi da palo in materiale metallico pressofuso completamente schermato con connettori a F, per miscelare e amplificare i segnali di due o tre gruppi di antenne, alimentazione + 12Vcc, cifra di rumore < 5 dB, R.O.S. < 2, alimentabili via cavo, 1 uscita miscelata, nelle tipologie:
1E.10.020.0180.a | - 1 ingresso, banda miscelabile 174-862 MHz, guadagno 11 dB | cad | 56.39 | 53.25 | 26.83
1E.10.020.0180.b | - 1 ingresso, banda miscelabile 174-862 MHz, guadagno 22 dB | cad | 62.5 | 48.05 | 32.05
1E.10.020.0180.c | - 1 ingresso, banda miscelabile 47-862 MHz, guadagno 7-22 dB | cad | 58.83 | 51.05 | 29.05
1E.10.020.0180.d | - 1 ingresso, banda miscelabile 470-862 MHz, guadagno 9-24 dB | cad | 64.03 | 46.9 | 33.2
1E.10.020.0180.e | - 2 ingressi, bande miscelabili 47-230 e 470-862 MHz, guadagno 4-12 dB | cad | 60.36 | 49.75 | 30.33
1E.10.020.0190 | Amplificatori multingressi da palo, telaio in materiale metallico pressofuso completamente schermato con connettori a F, per miscelare e amplificare i segnali di vari gruppi di antenne, alimentazione + 12Vcc, R.O.S. < 2, regolazione del guadagno con attenuatori indipendenti, alimentabili via cavo, 1 uscita miscelata, nelle tipologie:
1E.10.020.0190.a | - 1 ingresso, bande 3+4+5, guadagno 19, 27, 26 dB | cad | 89.34 | 33.61 | 46.49
1E.10.020.0190.b | - 3 ingressi, bande 1+3, UHF, UHF, guadagno 20+20, 29, 29 dB | cad | 89.34 | 33.61 | 46.49
1E.10.020.0190.c | - 3 ingressi, bande 1 (con canale C)+3, UHF, UHF, guadagno 20+20, 29, 29 dB | cad | 90.57 | 33.16 | 46.95
1E.10.020.0190.d | - 3 ingressi, bande 1+3, 4, 5, guadagno 20+20, 29, 31 dB | cad | 89.34 | 33.61 | 46.49
1E.10.020.0190.e | - 3 ingressi, bande 1+3, 4, 5 (banda 4=470-565 MHz e banda 5=590-862 MHz), guadagno 20+20, 29, 31 dB | cad | 90.57 | 33.16 | 46.95
1E.10.020.0190.f | - 3 ingressi, bande 1 (con canale C)+3, 4, 5, guadagno 20+20, 29, 31 dB | cad | 90.57 | 33.16 | 46.95
1E.10.020.0190.g | - 4 ingressi, bande 1, 3, UHF, UHF, guadagno 21, 19, 29, 29 dB | cad | 100.17 | 29.98 | 50.11
1E.10.020.0190.h | - 4 ingressi, bande 1+C, 3, UHF, UHF, guadagno 21, 19, 29, 29 dB | cad | 101.39 | 29.62 | 50.48
1E.10.020.0190.i | - 5 ingressi, bande 1, 3, 4, 5, UHF (unico ingresso per le bande 1, C, FM), guadagno 21, 19, 28, 28, 28 dB | cad | 104.25 | 28.81 | 51.29
1E.10.020.0190.j | - 5 ingressi, bande 1, 3, 4, 5, UHF, guadagno 21, 19, 28, 28, 28 dB | cad | 104.25 | 28.81 | 51.29
1E.10.020.0190.k | - 5 ingressi, bande 1, 3, 4, 5, UHF (banda 4=470-565 MHz e banda 5=590-862 MHz), guadagno 21, 19, 28, 28, 28 dB | cad | 106.5 | 28.2 | 51.9
1E.10.020.0190.l | - 5 ingressi, bande 1 (con canale C), 3, 4, 5, UHF, guadagno 21, 19, 28, 28, 28 dB | cad | 106.5 | 28.2 | 51.9
1E.10.020.0200 | Amplificatori da interno a larga banda autoalimentati, alimentazione 220-230V 50 Hz, classe d'isolamento II, per tutte le bande TV, R.O.S. < 2, 1 ingresso - 1 uscita, nelle tipologie:
1E.10.020.0200.a | - guadagno 8 dB con morsetti schermati | cad | 53.43 | 40.15 | 39.94
1E.10.020.0200.b | - guadagno 19 dB con morsetti schermati | cad | 58.22 | 36.84 | 43.25
1E.10.020.0200.c | - guadagno 14-34 dB con morsetti schermati | cad | 76.09 | 28.19 | 51.9
1E.10.020.0200.d | - guadagno 11 dB ad innesto diretto alla rete e connettori IEC | cad | 53.33 | 40.22 | 39.86
1E.10.020.0200.e | - guadagno 25 dB ad innesto diretto alla rete e connettori IEC | cad | 58.22 | 36.84 | 43.25
1E.10.020.0210 | Amplificatori da interno a larga banda autoalimentati, alimentazione 220-230V 50 Hz, classe d'isolamento II, con aggancio retro TV, appoggio a tavolo o fissaggio a muro, sezione RF pressofusa totalmente schermata, connettori a F, banda 47-862 MHz, nelle tipologie:
1E.10.020.0210.a | - guadagno 7-22 dB a 1 uscita | cad | 69.85 | 30.71 | 49.39
1E.10.020.0210.b | - guadagno 4-19 dB a 2 uscite | cad | 71.29 | 30.09 | 50.01
1E.10.020.0220 | Amplificatori a larga banda TV+SAT (5-2400 MHZ), permette il passaggio della c.c., 22 KHz e DiSEqC tra ingresso e uscita, alimentazione 220-230V 50 Hz, classe d'isolamento II, con aggancio retro TV, appoggio a tavolo o fissaggio a muro, sezione Rf pressofusa totalmente schermata, connettori a F, 1 uscita, guadagno 13 dB. | cad | 109.08 | 19.66 | 60.43
1E.10.020.0230 | Alimentatori da interno in contenitore plastico, alimentazione 220-230V 50 Hz, classe d'isolamento II, tensione d'uscita 12 Vcc, nelle tipologie:
1E.10.020.0230.a | - 50 mA, 1 uscita | cad | 34.95 | 61.37 | 18.71
1E.10.020.0230.b | - 100 mA, 1 uscita | cad | 35.97 | 59.63 | 20.46
1E.10.020.0230.c | - 100 mA, 2 uscite | cad | 37.09 | 57.83 | 22.27
1E.10.020.0230.d | - 200 mA, 1 uscita | cad | 38.51 | 55.7 | 24.41
1E.10.020.0240 | Alimentatori stabilizzati da interno in contenitore plastico, alimentazione 220-230V 50 Hz, classe d'isolamento II, protezione autoripristinante contro il corto circuito, connettori in ingresso e uscita di tipo F, sezione RF in pressofusione totalmente schermata, nelle tipologie:
1E.10.020.0240.a | - tensione d'uscita 12Vcc, 100 mA, 1 uscita | cad | 46.89 | 45.75 | 34.36
1E.10.020.0240.b | - tensione d'uscita 12Vcc, 100 mA, 2 uscite | cad | 48.73 | 44.02 | 36.08
1E.10.020.0240.c | - tensione d'uscita 12Vcc, 160 mA, 1 uscita | cad | 50.77 | 42.25 | 37.84
1E.10.020.0240.d | - tensione d'uscita 12Vcc, 160 mA, 2 uscite | cad | 51.89 | 41.34 | 38.76
1E.10.020.0240.e | - tensione d'uscita 24Vcc, 80 mA, 1 uscita | cad | 51.27 | 41.84 | 38.27
1E.10.020.0240.f | - tensione d'uscita 24Vcc, 80 mA, 2 uscite | cad | 51.89 | 41.34 | 38.76
1E.10.030 | CENTRALI DI TESTA TV E SAT
1E.10.030.0010 | Transmodulatori QPSK-QAM programmabile, ingresso autodemiscelante, uscita automiscelante, frequenza d'ingresso 950-2150 MHz, livello d'ingresso -65/-25 dBm, simbol rate minimo in ingresso 10 Mbaud, simbol rate max in ingresso 32 Mbaud, frequenza d'uscita 246-446 MHz, simbol rate minimo in uscita 1 Mbaud, simbol rate max in uscita 6,9 Mbaud, larghezza di banda max 7 MHz, livello max d'uscita 90 dBµV, BER<10¯9. | cad | 695.19 | 12.34 | 67.75
1E.10.030.0020 | Ricevitori digitali per la ricezione di qualsiasi programma digitale in chiaro compreso nella banda SAT 950-2150 MHz, demodulazione QPSK di un trasponder con estrazione di segnale audio, video e flusso dati digitali che contiene tutti i programmi e invio ai moduli che estraggono ciascuno un programma; larghezza di banda 36 MHz, symbol rate 36. | cad | 699.71 | 12.26 | 67.83
1E.10.030.0030 | Moduli ricevitori digitali per la estrazione di segnale audio e video di un programma, ricevuto dal ricevitore digitale, larghezza di banda 36 MHz, symbol rate 36. | cad | 625.57 | 13.72 | 66.38
1E.10.030.0040 | Ricevitori analogico satellite programmabili con modulatore doppia banda laterale per sintonizzazione su un segnale analogico in banda intermedia 950-2150 MHz e fornitura in uscita di un segnale TV standard; un connettore F in ingresso, 2 connettori F in uscita, installabile su guida DIN, possibilità di selezione di frequenza d'ingresso, frequenza d'uscita, frequenza audio e larghezza di banda audio. | cad | 366.85 | 23.39 | 56.71
1E.10.030.0050 | Filtri attivi, amplificatori di canale composti da 5 circuiti risonanti per i moduli VHF e 4 per i moduli UHF, selettività per distribuzione di canali adiacenti, temperatura di funzionamento -10-+55°C, guadagno regolabile, installabile su guida DIN. | cad | 101.42 | 42.3 | 37.79
1E.10.030.0060 | Filtro attivo per segnale DAB, banda passante 217-230 MHzi, temperatura di funzionamento -10-+55°C, guadagno regolabile, installabile su guida DIN. | cad | 113.95 | 37.65 | 42.45
1E.10.030.0070 | Amplificatore di canale con uscita 120 dBµV, composti da 5 circuiti risonanti per i moduli VHF e 4 per i moduli UHF, selettività per distribuzione di canali adiacenti, temperatura di funzionamento -10-+55°C, guadagno regolabile, installabile su guida DIN. | cad | 124.67 | 34.41 | 45.69
1E.10.030.0080 | Amplificatore di canale con uscita 120 dBµV e controllo automatico di guadagno, composti da 5 circuiti risonanti per i moduli VHF e 4 per i moduli UHF, selettività per distribuzione di canali adiacenti, temperatura di funzionamento -10-+55°C, installabile su guida DIN. | cad | 139.12 | 30.84 | 49.26
1E.10.030.0090 | Filtri per la distribuzione del segnale digitale terrestre, possibilità di amplificare e distribuire segnali COFDM, moduli autodemiscelanti in ingresso e automiscelanti in uscita, possibilità di essere utilizzati come filtri per canali analogoci terrestri, installabili su guda DIN. | cad | 101.42 | 42.3 | 37.79
1E.10.030.0100 | Amplificatore di banda per la equalizzazione dei canali in ingresso o per eliminare dei canali di disturbo, 3 trimmer per la sintonizzazione delle trappole con attenuazione media di 15 dB, connettori F, automiscelante in uscita; installabile su guida DIN. | cad | 113.95 | 37.65 | 42.45
1E.10.030.0110 | Modulatore audio/video programmabile a banda laterale vestigiale, per impianti dove vengono distribuiti canali adiacenti, canali E5-S30, frequenza d'uscita 174-380 MHz o 470-862 MHz, installabile su guida DIN. | cad | 207.19 | 20.71 | 59.39
1E.10.030.0120 | Convertitori di canale programmabili, ingresso tarato su canale TV compreso nella banda d'ingresso, uscita sintonizzabile su un canale TV compreso nella banda d'uscita, installabile su guida DIN. | cad | 247.7 | 34.64 | 45.46
1E.10.030.0130 | Amplificatori finali in push-pull a banda larga, per l'eliminazione dell'intermodulazione di secondo ordine, frequenza 47-862 MHz, guadagno regolabile, installabili su guida DIN, nelle tipologie:
1E.10.030.0130.a | - guadagno 32 dB | cad | 133.34 | 22.52 | 57.57
1E.10.030.0130.b | - guadagno 34 dB | cad | 177.75 | 16.89 | 63.2
1E.10.030.0130.c | - guadagno 44 dB | cad | 185.71 | 16.17 | 63.93
1E.10.030.0140 | Amplificatori di canale di ritorno, per l'amplificazione di canale di ritorno compreso in una banda e miscela passiva del segnale TV compreso in una banda, guadagno 20 dB regolabile, installabili su guida DIN, nelle tipologie:
1E.10.030.0140.a | - compreso tra 5 e 30 MHZ, segnale TV compreso tra 47 e 862 MHz | cad | 154.99 | 19.38 | 60.72
1E.10.030.0140.b | - compreso tra 5 e 40 MHZ, segnale TV compreso tra 54 e 862 MHz | cad | 134.37 | 22.35 | 57.74
1E.10.030.0150 | Amplificatori SAT + MIX TV della banda di frequenza satellitare con miscelazione della banda TV terrestre, per la distribuzione in 1°F, guadagno regolabile, installabili su guida DIN. | cad | 155.19 | 27.64 | 52.45
1E.10.030.0160 | Filtri di banda SAT per selezionare e amplificare le bande IF, installabili su guida DIN. | cad | 149.83 | 28.63 | 51.46
1E.10.030.0170 | Filtri selettivo di transponder per selezionare e amplificare un transponder nella banda da 950 a 2150 MHz, connettori F, autodemiscelante in ingresso e automiscelante in uscita, installabili su guida DIN. | cad | 155.19 | 27.64 | 52.45
1E.10.030.0180 | Convertitore di canale IF programmabile con demiscelazione del segnale in ingresso per il collegamento di più moduli della stessa polarità, frequenza d'ingresso 950-2150 MHz, frequenza d'uscita 950-2150 MHz, installabile su guida DIN. | cad | 355.09 | 24.16 | 55.93
1E.10.030.0190 | Partitori per per la telealimentazione di convertitori con tensione selezionabile di 14 V o 18 V, inserire il tono a 22 KHz e la divisione di due segnali provenienti da due LNB, installabile su guida DIN con frequenze di ingresso:
1E.10.030.0190.a | - 40÷2150 MHz | cad | 87.73 | 24.45 | 55.64
1E.10.030.0190.b | - 920÷2150 MHz | cad | 137.43 | 15.61 | 64.49
1E.10.030.0200 | Alimentatori con tecnologia switching ad alto rendimento, protetti da sovraccarichi temporanei o prolungati, classe d'isolamento II, alimentazione 220-230Vac 50 Hz, tensione d'uscita 12Vtemperatura d'esercizio -10°C-+55°C, nelle tipologie:
1E.10.030.0200.a | - potenza assorbita 45 W, Imax erogabile 1,4 A | cad | 161.82 | 18.56 | 61.54
1E.10.030.0200.b | - potenza assorbita 45 W, Imax erogabile 3,2 A | cad | 188.67 | 15.92 | 64.18
1E.10.030.0200.c | - potenza assorbita 85 W, Imax erogabile 6 A | cad | 223.37 | 13.44 | 66.65
1E.10.030.0210 | Armadi per contenimento centralini d'antenna in materiale metallico, fondo preforato per fissaggio della barra DIN, struttura unica fianchi + testata e fondo, porta di chiusura con serratura, nelle dimensioni:
1E.10.030.0210.a | - 600x500x180 mm | cad | 123.65 | 17.35 | 62.75
1E.10.030.0210.b | - 800x500x180 mm | cad | 138.56 | 15.48 | 64.61
1E.10.040 | DISTRIBUZIONE IN FIBRA OTTICA
1E.10.040.0010 | Trasmettitore ottico per distribuzione in fibra ottica, lunghezza d'onda 1310 nm, laser classe 3A DFB, connettore SC-APC single mode, riflessione -35 dB, sezione RF con larghezza di banda 118-2150 MHz, guadagno -24 dB, connettore F 75 Ohm, larghezza di canale 5/33 MHz, alimentazione +12Vdc, installabile su guida DIN. | cad | 3831.61 | 4.48 | 75.62
1E.10.040.0020 | Divisori ottico-combinatori, lunghezza d'onda 1310 nm, connettore SC-APC single mode, Return loss >55 dB, isolamento >55 dB, installabile su guida DIN, nelle tipologie:
1E.10.040.0020.a | - 2 uscite ottiche | cad | 1051.27 | 16.32 | 63.77
1E.10.040.0020.b | - 4 uscite ottiche | cad | 1648.37 | 15.62 | 64.48
1E.10.040.0030 | Ricevitore ottico, lunghezza d'onda 1200-1600 nm, connettore SC-APC single mode, riflessione -55 dB, sezione RF con larghezza di banda 118-2150 MHz, connettore F, guadagno -22 dB, perdita di ritorno > 12 dB, alimentazione +12 Vcd, installabile su guida DIN. | cad | 2324.37 | 7.38 | 72.71
1E.10.040.0040 | Trasmettitore ottico rack da tavolo per distribuzione in fibra ottica, per la trasmissione di 40 canali su una linea di 10 Km o su due linee da 4 km. | cad | 6444.16 | 2.66 | 77.43
1E.10.040.0050 | Trasmettitore ottico rack per distribuzione in fibra ottica, per la trasmissione di 80 canali su reti ottiche estese. | cad | 8956.21 | 1.92 | 78.18
1E.10.040.0060 | Ricevitore ottico rack per distribuzione in fibra ottica, per la trasmissione di più di 80 canali su reti ottiche. | cad | 3630.65 | 4.73 | 75.37
1E.10.040.0070 | Divisori ottici - combinatore rack per la divisione di una linea principale in più linee secondarie, per l'estensione di un impianto base; adattabilità all'uso come combinatore, nelle tipologie
1E.10.040.0070.a | - 2 uscite ottiche | cad | 2486.52 | 5.18 | 74.92
1E.10.040.0070.b | - 4 uscite ottiche | cad | 1929.15 | 8.9 | 71.2
1E.10.050 | CENTRALINI MULTINGRESSI, AMPLIFICATORI DI LINEA
1E.10.050.0010 | Microcentralini multingressi larga banda autoalimentati, in materiale metallico pressofuso con connettori tipo F, amplificazione UHF e VHF separate, circuito automatico di protezione contro i cortocircuiti, nelle tipologie:
1E.10.050.0010.a | - 1 ingresso con guadagno b.3=20 dB, b.4=27 dB, b.5=26 dB, | cad | 131.66 | 32.58 | 47.51
1E.10.050.0010.b | - 4 ingressi con guadagno b.1=21 dB, b.3=19 dB, UHF=27 dB, VHF=27 dB, | cad | 162.42 | 39.62 | 40.48
1E.10.050.0010.c | - 3 ingressi con guadagno b.1=20 dB, b.3=20 dB, b.4=29 dB, b.5=29 dB | cad | 159.65 | 40.31 | 39.79
1E.10.050.0010.d | - 3 ingressi con guadagno b.1=20 dB, b.3=20 dB, UHF=27 dB, VHF=27 dB | cad | 157.93 | 40.75 | 39.35
1E.10.050.0010.e | - 3 ingressi con guadagno b.1=33 dB, b.3=33 dB, UHF=34 dB, VHF=34 dB | cad | 183.03 | 35.16 | 44.94
1E.10.050.0010.f | - 5 ingressi con guadagno b.1=21 dB, b.3=19 dB, b.4=29 dB, b.5=28 dB, UHF=28 dB | cad | 164.65 | 39.08 | 41.01
1E.10.050.0010.g | - 5 ingressi con guadagno b.1=21 dB, b.3=19 dB, b.4=21 dB, b.5=21 dB, UHF=21 dB | cad | 185.79 | 34.64 | 45.46
1E.10.050.0010.h | - 5 ingressi con guadagno b.1=34 dB, b.3=34 dB, b.4=34 dB, b.5=34 dB, UHF=34 dB | cad | 192.63 | 33.41 | 46.69
1E.10.050.0020 | Centralini a larga banda autoalimentati, in materiale metallico pressofuso con connettori tipo IEC, alimentazione 230V, classe d'isolamento II, amplificazione UHF e VHF separate, circuito automatico di protezione contro i cortocircuiti, nelle tipologie:
1E.10.050.0020.a | - 3 ingressi con guadagno b.1=b.3=32 dB, UHF=28 dB, VHF=28 dB | cad | 240.09 | 26.8 | 53.29
1E.10.050.0020.b | - 5 ingressi con guadagno b.1=b.3=31 dB, b.4=b.5=29 dB, UHF=29 dB, VHF=29 dB | cad | 250.2 | 25.72 | 54.38
1E.10.050.0020.c | - 3 ingressi con guadagno b.1=b.3=37 dB, UHF=45 dB | cad | 243.97 | 26.38 | 53.72
1E.10.050.0020.d | - 5 ingressi con guadagno b.1=b.3=37 dB, b.4=b.5=42 dB, UHF=42 dB | cad | 254.29 | 25.31 | 54.79
1E.10.050.0030 | Preamplificatori a larga banda per aumentare i segnali deboli prima dell'amplificatore, contenitore metallico, 1 transistore, ROS <2, provvisti di presa e conduttore con spina per la c.c., connettori IEC o F, alimentabile sia mediante connettore che con apposita spina, nelle tipologie:
1E.10.050.0030.a | - ingresso banda 3, guadagno 17 dB | cad | 99.33 | 64.78 | 15.31
1E.10.050.0030.b | - ingresso banda 4, guadagno 14 dB | cad | 99.73 | 64.52 | 15.57
1E.10.050.0030.c | - ingresso banda UHF, guadagno 15 dB | cad | 99.33 | 64.78 | 15.31
1E.10.050.0030.d | - ingresso banda VHF, guadagno 20 dB | cad | 99.85 | 64.45 | 15.64
1E.10.050.0040 | Centralini di estensione a larga banda autoalimentati, amplificazione UHF e VHF separata, contenitore in metallo pressofuso, 1 ingresso e 1 uscita con connettori coassiali femmina IEC, alimentazione 230V, classe d'isolamento II, circuito automatico di protezione contro i cortocircuiti. | cad | 240.66 | 17.83 | 62.27
1E.10.050.0050 | Amplificatori a larga banda (47-862 MHZ) finale in configurazione push-pull, meccanica schermata a connettori F, ROS<2, alimentazione 230V, 1 uscita, con i seguenti guadagni regolabili:
1E.10.050.0050.a | - 12 dB | cad | 110.99 | 27.06 | 53.04
1E.10.050.0050.b | - 20 dB | cad | 131.6 | 22.82 | 57.28
1E.10.050.0060 | Modulatore audio/video a doppia banda laterale, canali in uscita E05-S12 selezionabili, uscita automiscelante, alimentazione 230V, classe d'isolamento II, contenitore in zama pressofusa schermata con connettori F. | cad | 118.07 | 25.43 | 54.66
1E.10.050.0070 | Mini modulatore audio/video da interno con impostazione diretta del canale di uscita, modulanti i seguenti canali:
1E.10.050.0070.a | - E05-E12 + S11-S20 | cad | 62 | 20.76 | 59.34
1E.10.050.0070.b | - E21-E69 | cad | 51.8 | 24.85 | 55.25
1E.10.050.0080 | Multiswitch per la distribuzione dei segnali terrestri e satellitari, alimentatore switching separato, nelle tipologie:
1E.10.050.0080.a | - 5 ingressi e 4 uscite | cad | 139.1 | 30.84 | 49.25
1E.10.050.0080.b | - 5 ingressi e 8 uscite | cad | 248.61 | 17.26 | 62.84
1E.10.050.0080.c | - 5 ingressi e 12 uscite | cad | 296.07 | 14.49 | 65.61
1E.10.050.0090 | Alimentatore switching, alimentazione 230V, Classe d'isolamento II, tensione d'uscita 15Vcc, connettore Jack maschio, in contenitore plastico. | cad | 63.15 | 33.97 | 46.13
1E.10.050.0100 | Multiswitch autoalimentati per la distribuzione dei segnali terrestri e satellitari, per la distribuzione di 4 polarizzazioni satellite e 1 segnale terrestre alle uscite, nelle tipologie:
1E.10.050.0100.a | - 5 ingressi e 4 uscite | cad | 178.5 | 24.03 | 56.06
1E.10.050.0100.b | - 5 ingressi e 8 uscite | cad | 264.46 | 16.22 | 63.87
1E.10.050.0100.c | - 5 ingressi e 12 uscite | cad | 315.8 | 13.58 | 66.51
1E.10.050.0100.d | - 5 ingressi e 16 uscite | cad | 435.53 | 9.85 | 70.25
1E.10.050.0110 | Multiswitch autoalimentati per la distribuzione dei segnali terrestri e satellitari, per la distribuzione di 8 polarizzazioni satellite e 1 segnale terrestre alle uscite, nelle tipologie:
1E.10.050.0110.a | - 9 ingressi e 4 uscite | cad | 489.1 | 17.54 | 62.55
1E.10.050.0110.b | - 9 ingressi e 8 uscite | cad | 722.85 | 11.87 | 68.23
1E.10.050.0110.c | - 9 ingressi e 12 uscite | cad | 933.85 | 9.19 | 70.91
1E.10.050.0120 | Sistema di distribuzione a 9 cavi, 8 polarizzazioni + terrestre DiSeqC, alimentatore -distributore di testa autoalimentato. | cad | 581.59 | 14.75 | 65.34
1E.10.050.0130 | Distributore a 4 uscite. | cad | 333.2 | 6.44 | 73.66
1E.10.050.0140 | Amplificatore di linea autoalimentato, per utilizzo a valle dei distributori. | cad | 213.76 | 6.02 | 74.08
1E.10.060 | COMPONENTI PER LA DISTRIBUZIONE
1E.10.060.0010 | Partitori attivi per segnali compresi tra 950-2150 MHz, circuito su meccanica in alluminio, connettori F, con le seguenti uscite:
1E.10.060.0010.a | - 2 vie | cad | 43.13 | 19.89 | 60.21
1E.10.060.0010.b | - 4 vie | cad | 50.3 | 17.06 | 63.04
1E.10.060.0020 | Miscelatore TV+SAT, passaggio d.c. tra ingresso e uscita, connettori F femmina | cad | 22.96 | 37.37 | 42.73
1E.10.060.0030 | Inseritore di segnale a 60 Hz su cavo coassiale per il comando di switch, tensione fornita tra 5 e 12 V. | cad | 20 | 42.9 | 37.2
1E.10.060.0040 | Inseritore di burst DiSEqC su cavo coassiale per comando di switch o multiswitch, tensione fornita tra 5 e 18 V. | cad | 39.42 | 21.77 | 58.35
1E.10.060.0050 | Commutatore di linea a 22 KHz su cavo coassiale, meccanica pressofusa di alluminio, connettori F femmina, passaggio d.c. tra ingresso e uscita. | cad | 33.11 | 25.91 | 54.18
1E.10.060.0060 | Commutatore di linea a 60 KHz su cavo coassiale, meccanica pressofusa di alluminio, connettori F femmina, passaggio d.c. tra ingresso e uscita. | cad | 28.61 | 29.99 | 50.12
1E.10.060.0070 | Commutatore di linea a 0/12 V per ampliamento linee d'ingresso di ricevitore tramite tensione di controllo su presa esterna, meccanica pressofusa di alluminio, connettori F femmina, passaggio d.c. tra ingresso e uscita. | cad | 23.14 | 37.08 | 43.04
1E.10.060.0080 | Commutatore di linea a 14/18 V per ampliamento linee d'ingresso di ricevitore, meccanica pressofusa di alluminio, connettori F femmina, passaggio d.c. tra ingresso e uscita. | cad | 24.87 | 34.5 | 45.6
1E.10.060.0090 | Commutatore di linea con controllo DiSEqC o 22 KHz su cavo coassiale, 2 ingressi, 1 uscita, nella tipologia:
1E.10.060.0090.a | - frequenza di funzionamento 700÷2300 MHz, comando di controllo burst completo di contenitore antipioggia | cad | 27.04 | 31.73 | 48.37
1E.10.060.0090.b | - frequenza di funzionamento 950÷2300 MHz, comando di controllo burst o 22 KHz | cad | 39.29 | 21.84 | 58.26
1E.10.060.0100 | Commutatore di priorità per il collegamento di due ricevitori alla stessa parabola, completo di adattatore scart. | cad | 39.99 | 32.18 | 47.91
1E.10.060.0110 | Amplificatore di linea per segnali da satellite di dimensioni compatte, lavoro su frequenze 900÷2150 MHz, guadagno 9÷12 dB di tipo slope, meccanica in pressofusione di alluminio con connettori femmina di tipo F. | cad | 30.04 | 42.84 | 37.25
1E.10.060.0120 | Prese terminali per la separazione su tre connettori differenti un segnale combinato TV+SAT+FM, meccanica pressofusa, connettore F femmina per uscita SAT, connettore IEC maschi per uscita TV e connettore IEC femmina per uscita FM, complete di mascherina e scatola per montaggio esterno. | cad | 26.94 | 47.77 | 32.33
1E.10.060.0130 | Prese passanti per la separazione in uscita derivata su tre connettori differenti un segnale combinato TV+SAT+FM, meccanica pressofusa, connettore F femmina per uscita SAT, connettore IEC maschi per uscita TV e connettore IEC femmina per uscita FM, complete di mascherina e possibilità di installazione da incasso. | cad | 26.94 | 47.77 | 32.33
1E.10.060.0140 | Prese TV+SAT schermate ad una uscita 5-2400 MHz, meccanica pressofusa, connettore IEC maschio, nella seguente tipologia:
1E.10.060.0140.a | - terminale, attenuazione di derivazione TV <0.5 dB e SAT<0.8 dB | cad | 26.17 | 49.18 | 30.91
1E.10.060.0140.b | - passante, attenuazione di derivazione TV <5 dB e SAT<8 dB | cad | 25.16 | 51.15 | 28.93
1E.10.060.0140.c | - passante, attenuazione di derivazione TV <10 dB e SAT<10.5 dB | cad | 24.04 | 53.54 | 26.54
1E.10.060.0140.d | - passante, attenuazione di derivazione TV <15 dB e SAT<15 dB | cad | 24.23 | 53.12 | 26.99
1E.10.060.0140.e | - passante, attenuazione di derivazione TV <18 dB e SAT<18 dB | cad | 24.43 | 52.68 | 27.43
1E.10.060.0140.f | - passante, attenuazione di derivazione TV <22 dB e SAT<22 dB | cad | 23.94 | 53.76 | 26.32
1E.10.060.0140.g | - placca per scatola tonda diam. 60 mm | cad | 6.07 | 70.68 | 9.39
1E.10.060.0140.h | - placca per scatola rettangolare 95x58 mm | cad | 7.5 | 57.2 | 22.93
1E.10.060.0140.i | - copriforo per placca | cad | 6.28 | 68.31 | 11.78
1E.10.060.0140.j | - custodia | cad | 6.58 | 65.2 | 14.89
1E.10.060.0150 | Prese TV+SAT schermate ad una uscita 5-2400 MHz, meccanica pressofusa, connettore F femmina, nella seguente tipologia:
1E.10.060.0150.a | - terminale, attenuazione di derivazione TV <0.5 dB e SAT<0.8 dB | cad | 25.45 | 50.57 | 29.55
1E.10.060.0150.b | - passante, attenuazione di derivazione TV <5 dB e SAT<8 dB | cad | 23.94 | 53.76 | 26.32
1E.10.060.0150.c | - passante, attenuazione di derivazione TV <10 dB e SAT<10.5 dB | cad | 23.83 | 54.01 | 26.06
1E.10.060.0150.d | - passante, attenuazione di derivazione TV <15 dB e SAT<15 dB | cad | 24.43 | 52.68 | 27.43
1E.10.060.0150.e | - passante, attenuazione di derivazione TV <18 dB e SAT<18 dB | cad | 24.64 | 52.23 | 27.88
1E.10.060.0150.f | - passante, attenuazione di derivazione TV <22 dB e SAT<22 dB | cad | 24.75 | 52 | 28.08
1E.10.060.0160 | Prese TV+SAT a due uscite (TV e SAT) da incasso, meccanica pressofusa, complete di placca, nella seguente tipologia:
1E.10.060.0160.a | - terminale, attenuazione di derivazione TV <0 - 6 - 10 - 14 - 18 - 22 dB | cad | 28.12 | 45.77 | 34.32
1E.10.060.0160.b | - scatola di adattamento per eventuale installazione a vista | cad | 17.81 | 72.26 | 7.8
1E.10.060.0170 | Morsettiera di messa a terra per n.6 cavi | cad | 12.77 | 67.19 | 12.92
1E.10.060.0180 | Contenitori con:
1E.10.060.0180.a | - fissaggio a palo a prova di pioggia, piccolo | cad | 19.13 | 67.28 | 12.81
1E.10.060.0180.b | - fissaggio a palo a prova di pioggia, medio | cad | 20.56 | 62.6 | 17.51
1E.10.060.0180.c | - fissaggio a palo a prova di pioggia, grande | cad | 24.75 | 52 | 28.08
1E.10.060.0180.d | - fissaggio a parete | cad | 17.7 | 72.71 | 7.4
1E.10.060.0190 | Demiscelatori VHF-UHF, ingressi con morsetti a vite 75 Ohm, con uscite:
1E.10.060.0190.a | - 300 Ohm | cad | 20 | 42.9 | 37.2
1E.10.060.0190.b | - 75 Ohm | cad | 16.43 | 52.22 | 27.88
1E.10.060.0200 | Partitori 75 Ohm per la divisione del segnale TV in più vie, contenitore in metallo con morsetti a vite completamente schermato, 1 ingresso con un seguente numero di uscite:
1E.10.060.0200.a | - 2 uscite, attenuazione 4 dB da incasso | cad | 18.98 | 45.21 | 34.88
1E.10.060.0200.b | - 3 uscite, attenuazione 6 dB da incasso | cad | 20.71 | 41.43 | 38.68
1E.10.060.0200.c | - 4 uscite, attenuazione 7 dB da incasso | cad | 20 | 42.9 | 37.2
1E.10.060.0200.d | - 2 uscite, attenuazione 4 dB volante | cad | 18.78 | 45.69 | 34.4
1E.10.060.0210 | Partitori resistivi per la divisione del segnale TV in più vie, con un seguente numero di uscite:
1E.10.060.0210.a | - 2 uscite, attenuazione 6 dB attacco a palo | cad | 17.04 | 50.35 | 29.75
1E.10.060.0210.b | - 3 uscite, attenuazione 10 dB attacco a palo | cad | 17.14 | 50.06 | 30.05
1E.10.060.0210.c | - 4 uscite, attenuazione 13 dB attacco a palo | cad | 25.31 | 33.9 | 46.19
1E.10.060.0220 | Attenuatori per segnali troppo forti, entrata e uscita a 75 Ohm per tutte le bande TV, nelle tipologie:
1E.10.060.0220.a | - regolabile, con passaggio c.c., attenuazione da 0 a 20 dB, per interno connettori IEC | cad | 21.64 | 39.65 | 40.43
1E.10.060.0220.b | - regolabile, con passaggio c.c., attenuazione da 0 a 20 dB, per interno morsetti a vite | cad | 19.59 | 43.8 | 36.29
1E.10.060.0220.c | - regolabile, con passaggio c.c., attenuazione da 0 a 20 dB, per esterno morsetti a vite | cad | 22.76 | 37.7 | 42.4
1E.10.060.0230 | Spine IEC per cavo coassiale, tipologie:
1E.10.060.0230.a | - volante - dritta - morsetto per calza a vite - diam. 9.5 mm | cad | 6.28 | 68.31 | 11.78
1E.10.060.0230.b | - volante - dritta - morsetto per calza a graffa - diam. 9.5 mm | cad | 6.07 | 70.68 | 9.39
1E.10.060.0230.c | - volante - dritta - morsetto per calza a vite - diam. 13 mm | cad | 6.38 | 67.24 | 12.85
1E.10.060.0230.d | - volante - dritta - morsetto per calza schermato - diam. 9.5 mm | cad | 6.48 | 66.2 | 13.89
1E.10.060.0230.e | - da parete - a pipa - morsetto per calza a vite - diam. 9.5 mm | cad | 6.48 | 66.2 | 13.89
1E.10.060.0230.f | - da parete - a pipa - morsetto per calza a vite - diam. 13 mm | cad | 6.58 | 65.2 | 14.89
1E.10.060.0230.g | - da parete - a pipa - morsetto per calza schermato - diam. 9.5 mm | cad | 6.17 | 69.53 | 10.53
1E.10.060.0240 | Prese IEC per cavo coassiale, tipologie:
1E.10.060.0240.a | - volante - dritta - morsetto per calza a vite - diam. 9.5 mm | cad | 6.28 | 68.31 | 11.78
1E.10.060.0240.b | - volante - dritta - morsetto per calza a graffa - diam. 9.5 mm | cad | 6.17 | 69.53 | 10.53
1E.10.060.0240.c | - volante - dritta - morsetto per calza schermato - diam. 9.5 mm | cad | 5.97 | 71.86 | 8.21
1E.10.060.0240.d | - volante - avvitabile - morsetto per calza schermato - diam. 9.5 mm | cad | 5.86 | 73.21 | 7
1E.10.060.0250 | Carico 75 Ohm coassiale per TV. | cad | 5.65 | 75.93 | 4.25
1E.10.060.0260 | Spina IEC on carico 75 Ohm isolato coassiale. | cad | 7.94 | 54.03 | 26.07
1E.10.060.0270 | Giuntacavo. | cad | 6.12 | 70.1 | 9.97
1E.10.060.0280 | Cassette induttive di derivazione a 75 Ohm, contenitore in metallo schermato, morsetti a vite, 1 ingresso, 1 uscita passante, 1 o più uscite derivate, nelle tipologie:
1E.10.060.0280.a | - biderezionali a una uscita derivata - attenuazione max di passaggio 1.1 dB | cad | 17.75 | 48.34 | 31.77
1E.10.060.0280.b | - biderezionali a una uscita derivata - attenuazione max di passaggio 0,5 dB | cad | 17.56 | 48.86 | 31.21
1E.10.060.0280.c | - biderezionali a una uscita derivata - attenuazione max di passaggio 0,6 dB | cad | 18.78 | 45.69 | 34.4
1E.10.060.0280.d | - biderezionali a una uscita derivata - attenuazione max di passaggio 0,7 dB | cad | 18.47 | 46.45 | 33.62
1E.10.060.0280.e | - biderezionali a due uscite derivate - attenuazione max di passaggio 1.8 dB | cad | 20.61 | 41.63 | 38.48
1E.10.060.0280.f | - biderezionali a due uscite derivate - attenuazione max di passaggio 1.1 dB | cad | 20.52 | 41.81 | 38.26
1E.10.060.0280.g | - biderezionali a due uscite derivate - attenuazione max di passaggio 1.2 dB | cad | 20.81 | 41.23 | 38.88
1E.10.060.0280.h | - biderezionali a quattro uscite derivate - attenuazione max di passaggio 2.8 dB | cad | 25.1 | 34.18 | 45.94
1E.10.060.0280.i | - biderezionali a quattro uscite derivate - attenuazione max di passaggio 1.2 dB | cad | 26.63 | 32.22 | 47.88
1E.10.060.0280.j | - direzionali a una uscita derivata - attenuazione max di passaggio 0.7 dB | cad | 16.73 | 51.29 | 28.81
1E.10.060.0280.k | - direzionali a due uscite derivate - attenuazione max di passaggio 0.8 dB | cad | 17.56 | 48.86 | 31.21
1E.10.060.0280.l | - direzionali a tre uscite derivate - attenuazione max di passaggio 2 dB | cad | 21.54 | 39.83 | 40.25
1E.10.060.0280.m | - direzionali a quattro uscite derivate - attenuazione max di passaggio 1.9 dB | cad | 22.96 | 37.37 | 42.73
1E.10.060.0280.n | - direzionali a due uscite derivate - attenuazione max di passaggio 1.7 dB | cad | 24.7 | 34.74 | 45.34
1E.10.060.0280.o | - direzionali a quattro uscite derivate - attenuazione max di passaggio 6 dB | cad | 24.4 | 35.16 | 44.92
1E.10.060.0290 | Partitori pressofusi e nickelati a basse perdite d'inserzione, predisposti per collegamento a terra e fissaggio a parete, per installazione in scatola da incasso, passaggio di c.c., connettori F, con le seguenti vie:
1E.10.060.0290.a | - 2 vie | cad | 20.52 | 41.81 | 38.26
1E.10.060.0290.b | - 3 vie | cad | 21.43 | 40.04 | 40.04
1E.10.060.0290.c | - 4 vie | cad | 22.96 | 37.37 | 42.73
1E.10.060.0290.d | - 6 vie | cad | 27.04 | 31.73 | 48.37
1E.10.060.0290.e | - 8 vie | cad | 28.06 | 30.58 | 49.54
1E.10.060.0300 | Derivatori pressofusi e nickelati a basse perdite d'inserzione, predisposti per collegamento a terra e fissaggio a parete, per installazione in scatola da incasso, passaggio di c.c., connettori F, con le seguenti derivazioni:
1E.10.060.0300.a | - 1 derivazione | cad | 18.88 | 45.44 | 34.64
1E.10.060.0300.b | - 2 derivazioni | cad | 21.54 | 39.83 | 40.25
1E.10.060.0300.c | - 4 derivazioni | cad | 25.92 | 33.1 | 46.99
1E.10.060.0300.d | - 6 derivazioni | cad | 28.06 | 30.58 | 49.54
1E.10.060.0300.e | - 8 derivazioni | cad | 29.1 | 29.48 | 50.58
1E.10.060.0310 | Accessori ad innesto coassiale, in contenitore plastico schermato, ingresso e uscite con connettori IEC:
1E.10.060.0310.a | - partitori ibridi a due uscite | cad | 22.76 | 37.7 | 42.4
1E.10.060.0310.b | - miscelatore TV e FM | cad | 22.35 | 38.39 | 41.7
1E.10.060.0310.c | - miscelatore con maschio miscelato e femmine da miscelare | cad | 19.9 | 43.12 | 36.98
1E.10.060.0310.d | - inseritore c.c. per prelievo c.c. da centralini e immissione nel cavo in ingresso | cad | 11.99 | 35.78 | 44.29
1E.10.070 | CAVI PER IMPIANTI TV
1E.10.070.0010 | Cavo d'antenna coassiale con anima in filo unico di rame rosso ricotto o stagnato, isolante in polietilene espanso, conduttore esterno/schermo realizzato mediante combinazione di nastri accoppiati alluminio/poliestere, con treccia di rame rosso o stagnato, guaina in PVC, diametro esterno:
1E.10.070.0010.a | - 3,7 mm | m | 5.61 | 76.47 | 3.57
1E.10.070.0010.b | - 5 mm anche per impianti SAT | m | 5.72 | 75 | 5.07
1E.10.070.0010.c | - 6,25 mm | m | 5.71 | 75.13 | 4.9
1E.10.070.0010.d | - 6,7 mm anche per impianti SAT | m | 5.8 | 73.97 | 6.03
1E.10.070.0010.e | - 6,9 mm anche per impianti SAT | m | 5.74 | 74.74 | 5.4
1E.10.080 | DERIVAZIONI D'IMPIANTO
1E.10.080.0010 | Derivazione da incasso per impianto centralizzato di antenna radio-TV, realizzata con cavo coassiale 75 Ohm a bassa a perdita posato all'interno di tubo protettivo flessibile o rigido in PVC ad alta resistenza allo schiacciamento, scatole da incasso, placche e supporti, presa coassiale passante o terminale. Il tutto in opera incassato nel muro, compresa linea di collegamento allo specifico punto di derivazione, assistenza per il trasporto dei materiali al piano. | cad | 35.11 | 21.93 | 58.16
1E.10.080.0020 | Derivazione a vista a parete o soffitto per impianto centralizzato di antenna radio-TV, realizzata con cavo coassiale 75 Ohm a bassa a perdita, comprese scatole, placche e supporti, presa coassiale passante o terminale. Il tutto in opera compresa linea di collegamento allo specifico punto di derivazione e quota parte della cassetta di derivazione stessa,, assistenza muraria per la realizzazione di fori per il passaggio di tubazioni, fissaggio delle stesse mediante ganci e tasselli, assistenza per il trasporto dei materiali al piano. | cad | 47.17 | 19 | 61.1

## 1E.11
CODICE | DESCRIZIONE | U.M. | PREZZO | % Inc. M.O. | % Inc. MAT | % Inc. NOLI
1E | OPERE COMPIUTE IMPIANTI ELETTRICI
1E.11 | CITOFONIA - VIDEOCITOFONIA
1E.11.010 | CITOFONIA PER PORTIERI ELETTRICI
1E.11.010.0010 | Citofoni da parete in materiale termoplastico, dotati di un altoparlante per le chiamate elettroniche, per montaggio in scatola rettangolare verticale, forniti con 2 pulsanti e predisposti per l'aggiunta di altri 7 pulsanti e accessori, nelle tipologie
1E.11.010.0010.a | - per portiere elettrico, videocitofonia e sistema intercomunicante | cad | 32.76 | 32.75 | 47.34
1E.11.010.0010.b | - per portiere elettrico, videocitofonia e sistema intercomunicante, predisposto per un solo pulsante supplementare | cad | 32.31 | 33.21 | 46.89
1E.11.010.0010.c | - per portiere elettrico, unifilare 1+1 conduttori e videocitofonia senza cavo coassiale | cad | 32.76 | 32.75 | 47.34
1E.11.010.0010.d | - intercomunicante per portiere elettrico e videocitofonia, fornito di 6 pulsanti per le chiamate intercomunicanti, 1 pulsante per 'apertura della serratura, 1 pulsante per servizi supplementari e 1 LED per segnalazione di linea occupata | cad | 64.13 | 16.73 | 63.37
1E.11.010.0010.e | - per impianti con centralini di portineria | cad | 34.62 | 30.99 | 49.1
1E.11.010.0020 | Accessori per citofoni da parete in materiale termoplastico, dotati di un altoparlante e 2 pulsanti e predisposti per l'aggiunta di altri 7 pulsanti e accessori:
1E.11.010.0020.a | - kit di trasformazione da tavolo con 2 metri di cavo a 6 conduttori e munito di morsettiere fissa | cad | 23.62 | 36.33 | 43.78
1E.11.010.0020.b | - kit di trasformazione da tavolo con 2 metri di cavo a 16 conduttori e munito di presa con spina estraibile | cad | 32.58 | 26.34 | 53.78
1E.11.010.0020.c | - scheda suoneria Din-Don da inserire all'interno dei citofoni per cambiere suono di chiamata | cad | 27.31 | 31.42 | 48.7
1E.11.010.0020.d | - tasto e pulsante supplementare | cad | 7.36 | 58.29 | 21.74
1E.11.010.0020.e | - modulo commutatore a 4 posizioni per la regolazione del volume di chiamata su tre livelli e per l'esclusione della stessa | cad | 15.63 | 54.89 | 25.21
1E.11.010.0020.f | - modulo di segnalazione con LED rosso per la segnalazione dell'esclusione della suoneria o altre funzioni | cad | 15.05 | 57.01 | 23.06
1E.11.010.0020.g | - modulo di segnalazione con LED verde per la segnalazione dell'esclusione della suoneria o altre funzioni | cad | 15.05 | 57.01 | 23.06
1E.11.010.0020.h | - scheda per segreto di conversazione da inserire all'interno dei citofoni | cad | 16.19 | 53 | 27.12
1E.11.010.0020.i | - tasto e modulo commutatore a 2 posizioni e 2 vie, per la commutazione della linea fonica tra due posti esterni amplificati | cad | 16.71 | 51.35 | 28.73
1E.11.010.0020.j | - tasto e pulsante supplementare (normalmente chiuso) per il controllo di automazioni | cad | 14.63 | 58.65 | 21.46
1E.11.010.0030 | Telefono mutifunzione per installazione a parete o a tavolo, provvisti di 3 tasti dedicati per apertura serratura, luce scale, chiamata portineria o ausiliari. | cad | 103.8 | 10.34 | 69.76
1E.11.010.0040 | Accessori per telefono:
1E.11.010.0040.a | - staffa di fissaggio a parete, dotata di viti di fissaggio per scatola rettangolare verticale | cad | 13.05 | 32.87 | 47.2
1E.11.010.0040.b | - kit di trasformazione da tavolo con 2,4 m di cavo con plug telefonico | cad | 18.27 | 23.48 | 56.6
1E.11.010.0050 | Citofoni da parete in materiale termoplastico, dotati di un altoparlante per le chiamate elettroniche, per montaggio in scatola rettangolare verticale, forniti con un pulsante espandibile fino a 2 o16 pulsanti e accessori, nelle tipologie:
1E.11.010.0050.a | - senza segreto di conversazione per portiere elettrico e videocitofonia espandibile fino a 2 pulsanti | cad | 28.61 | 37.5 | 42.61
1E.11.010.0050.b | - con segreto di conversazione per portiere elettrico e videocitofonia espandibile fino a 2 pulsanti | cad | 33.22 | 32.3 | 47.8
1E.11.010.0050.c | - senza segreto di conversazione per portiere elettrico, unifilare 1+1 conduttori, espandibile fino a 2 pulsanti | cad | 29.54 | 36.32 | 43.77
1E.11.010.0050.d | - con segreto di conversazione per portiere elettrico, unifilare 1+1 conduttori espandibile fino a 2 pulsanti | cad | 32.31 | 33.21 | 46.89
1E.11.010.0050.e | - senza segreto di conversazione per portiere elettrico, sistemi intercomunicanti e videocitofonia, espandibile fino a 16 pulsanti | cad | 29.07 | 36.91 | 43.21
1E.11.010.0050.f | - con segreto di conversazione per portiere elettrico e sistemi intercomunicanti e videocitofonia, espandibile fino a 16 pulsanti | cad | 35.07 | 30.6 | 49.5
1E.11.010.0060 | Accessori per citofoni da parete in materiale termoplastico, dotati di un altoparlante e 2 pulsanti e predisposti per l'aggiunta di altri 7 pulsanti e accessori:
1E.11.010.0060.a | - kit di trasformazione da tavolo con 2 metri di cavo a 6 conduttori e munito di morsettiere fissa | cad | 24.9 | 34.46 | 45.66
1E.11.010.0060.b | - kit di trasformazione da tavolo per citofoni espandibili fino a 16 pulsanti, con 2 metri di cavo a 12 conduttori e munito di presa con spina estraibile | cad | 30.45 | 28.18 | 51.92
1E.11.010.0060.c | - kit di trasformazione da tavolo per citofoni espandibili fino a 16 pulsanti, con 2 metri di cavo a 22 conduttori e munito di presa con spina estraibile | cad | 43.96 | 19.52 | 60.58
1E.11.010.0060.d | - confezione di 10 pulsanti supplementari singoli | cad | 28.01 | 30.63 | 49.45
1E.11.010.0060.e | Coppia di tasti e pulsanti supplementari con copriforo per guida tasti | cad | 14.4 | 59.58 | 20.49
1E.11.010.0060.f | - modulo di segnalazione con LED rosso per la segnalazione dell'esclusione della suoneria o altre funzioni | cad | 15.09 | 56.86 | 23.26
1E.11.010.0060.g | - modulo di segnalazione con LED verde per la segnalazione dell'esclusione della suoneria o altre funzioni | cad | 15.83 | 54.2 | 25.9
1E.11.010.0060.h | - tasto grande con pulsante (normalmente aperto) per citofoni espandibili fino a 16 pulsanti, da inserire nella sede di due pulsanti | cad | 13.95 | 61.51 | 18.57
1E.11.010.0060.i | - tasto grande e modulo commutatore a 2 posizioni e 2 vie per citofoni espandibili fino a 16 pulsanti, per la commutazione della linea fonica tra due posti esterni amplificati | cad | 16.29 | 52.67 | 27.44
1E.11.010.0060.j | -modulo interruttore ad una via per l'esclusione della chiamata con tasto luminoso | cad | 16.43 | 52.22 | 27.88
1E.11.010.0060.k | - pulsante supplementare (normalmente chiuso), coppia di tasti e copriforo per guida tasti per controllo automazioni | cad | 14.54 | 59.01 | 21.11
1E.11.010.0060.l | - modulo commutatore a 4 posizioni per la regolazione del volume di chiamata su tre livelli e per l'esclusione della stessa | cad | 15.63 | 54.89 | 25.21
1E.11.010.0070 | Telefono per installazione a parete o a tavolo, con 2,40 m di cavo munito di plug telefonico. | cad | 106.55 | 10.07 | 70.02
1E.11.010.0080 | Citofoni da parete in materiale termoplastico, dotati di 2 pulsanti e un altoparlante per le chiamate elettroniche, per montaggio in scatola rettangolare verticale, nelle tipologie:
1E.11.010.0080.a | - senza segreto di conversazione per portiere elettrico e videocitofonia | cad | 26.08 | 41.14 | 38.96
1E.11.010.0080.b | - con segreto di conversazione per portiere elettrico e videocitofonia | cad | 31.85 | 33.69 | 46.41
1E.11.010.0080.c | - senza segreto di conversazione per portiere elettrico, unifilare 1+1 conduttori | cad | 27.23 | 39.41 | 40.69
1E.11.010.0080.d | - con segreto di conversazione per portiere elettrico, unifilare 1+1 conduttori | cad | 30.91 | 34.71 | 45.39
1E.11.010.0090 | Centralino di portineria citofonici in verione unica da incasso tavolo, da incasso parete e da esterno, materiale termoplastico, microtelefono con cordone spiralato, tastiera selettrice in moduli da 10 tasti, segnalazione acustica e luminosa della chiamata, conversazione segreta. Versione semplice interno, adatto al collegamento con i vari citofoni, la commutazione dei citofoni verso il citofono notte e la possibilità di comunicare tra un posto esterno e il citofono notte, con numero di linee pari a:
1E.11.010.0090.a | - 10 linee | cad | 339.56 | 12.63 | 67.46
1E.11.010.0090.b | - 20 linee | cad | 430.9 | 14.93 | 65.16
1E.11.010.0090.c | - 30 linee | cad | 540.73 | 15.87 | 64.23
1E.11.010.0090.d | - 40 linee | cad | 641.32 | 16.72 | 63.37
1E.11.010.0090.e | - 50 linee | cad | 741.9 | 17.35 | 62.75
1E.11.010.0090.f | - 60 linee | cad | 869.25 | 19.74 | 60.36
1E.11.010.0090.g | - 80 linee | cad | 1070.44 | 20.04 | 60.06
1E.11.010.0090.h | - 100 linee | cad | 1271.61 | 20.24 | 59.85
1E.11.010.0090.i | - 120 linee | cad | 1472.78 | 20.39 | 59.71
1E.11.010.0100 | Centralino di portineria citofonici in verione unica da incasso tavolo, da incasso parete e da esterno, materiale termoplastico, microtelefono con cordone spiralato, tastiera selettrice in moduli da 10 tasti, segnalazione acustica e luminosa della chiamata, conversazione segreta. Versione a commutazione interno-esterno, nella posizione interno consente le chiamate e la conversazione da centralino a utenti e viceversa con chiamate da pulsantiera esterna ricevute dal cntralino; nella posizione esterno le chiamate dalla pulsantiera esterna vengono inviate direttamente all'utente, con numero di linee pari a:
1E.11.010.0100.a | - 10 linee | cad | 399.53 | 10.74 | 69.36
1E.11.010.0100.b | - 20 linee | cad | 500.12 | 12.87 | 67.23
1E.11.010.0100.c | - 30 linee | cad | 551.75 | 7.78 | 72.32
1E.11.010.0100.d | - 40 linee | cad | 705.89 | 15.19 | 64.9
1E.11.010.0100.e | - 50 linee | cad | 806.47 | 15.96 | 64.14
1E.11.010.0100.f | - 60 linee | cad | 933.86 | 18.38 | 61.72
1E.11.010.0100.g | - 80 linee | cad | 1125.78 | 19.05 | 61.04
1E.11.010.0100.h | - 100 linee | cad | 1331.58 | 19.33 | 60.77
1E.11.010.0100.i | - 120 linee | cad | 1551.2 | 19.36 | 60.74
1E.11.010.0110 | Centralino di portineria citofonici in verione unica da incasso tavolo, da incasso parete e da esterno, materiale termoplastico, microtelefono con cordone spiralato, tastiera selettrice in moduli da 10 tasti, segnalazione acustica e luminosa della chiamata, conversazione segreta. Versione intercomunicante interno, consente il collegamento con i var citofoni, l'intercomunicazione fra i citofoni, la commutazione dei citofoni verso il citofono notte e la possibilità di comunicare tra un posto esterno e il citofono notte; con l'aggiunta di un commutatore telefonico è possibile collegarlo con una linea telefonica, con numero di linee pari a:
1E.11.010.0110.a | - 10 linee | cad | 445.65 | 9.63 | 70.47
1E.11.010.0110.b | - 20 linee | cad | 546.23 | 11.78 | 68.32
1E.11.010.0110.c | - 30 linee | cad | 593.27 | 7.23 | 72.87
1E.11.010.0110.d | - 40 linee | cad | 747.42 | 14.35 | 65.75
1E.11.010.0110.e | - 50 linee | cad | 847.99 | 15.18 | 64.92
1E.11.010.0110.f | - 60 linee | cad | 975.37 | 17.59 | 62.5
1E.11.010.0110.g | - 80 linee | cad | 1176.54 | 18.23 | 61.86
1E.11.010.0110.h | - 100 linee | cad | 1377.71 | 18.68 | 61.41
1E.11.010.0110.i | - 120 linee | cad | 1578.9 | 19.02 | 61.08
1E.11.010.0120 | Centralino telefonico con interfaccia citofonica, per la comunicazione tra telefono e posto esterno del portiere video e citofonico, per l'azionamento della serratura del cancello o altri servizi, a due linee urbane e a 8 linee interne | cad | 391.64 | 8.22 | 71.88
1E.11.010.0130 | Accessori per centralini telefonici:
1E.11.010.0130.a | - scheda stampante con interfaccia RS232 | cad | 141.85 | 6.05 | 74.04
1E.11.010.0130.b | -scheda con funzione LCR da inserire nel centralino | cad | 66.06 | 12.99 | 67.11
1E.11.010.0130.c | - cavo di collegamento stampante | cad | 26.35 | 32.56 | 47.51
1E.11.010.0130.d | - presa telefonica su scatola per fissaggio a parete, con 4 morsetti e plug telefonico a 6 vie | cad | 14.4 | 59.58 | 20.49
1E.11.010.0130.e | - interfaccia citonica per impianti citofonici unifilari 1+1 e videocitofonici senza cavo coassiale | cad | 54.44 | 15.76 | 64.33
1E.11.010.0130.f | - interfaccia citonica per impianti digitali | cad | 81.2 | 10.57 | 69.53
1E.11.010.0140 | Alimentatori in materiale termoplastico con custodia DIN 8 moduli e calotte di protezione per morsettiere, con doppio generatore di chiamata elettronica (modulata e continua), alimentazione 230V 50Hz con potenza massima assorbita 30 VA e potenza dissipata 8,5 W; protezione a PTC contro i cortocircuiti e le variazioni termiche, nelle tipologie:
1E.11.010.0140.a | - per portiere elettrico con e senza segreto di conversazione | cad | 67.73 | 19 | 61.1
1E.11.010.0140.b | - per portiere elettrico con e senza segreto di conversazione con funzione chiamata esterna che segnala sul posto esterno l'esecuzione di una chiamata | cad | 63.38 | 10.16 | 69.94
1E.11.010.0140.c | - per portiere elettrico o per sistemi intercomunicanti senza segreto di conversazione | cad | 50.48 | 12.76 | 67.33
1E.11.010.0140.d | - per portiere elettrico con citofoni intercomunicanti e segreto di conversazione tra posto esterno e citofoni, fornito con triplo generatore di nota per chiamate dalla pulsantiera esterna, fuori porta e intercomunicanti; la commutazione con il posto esterno avviene automaticamente con la chiamata da pulsantiera esterna | cad | 90.61 | 7.11 | 72.98
1E.11.010.0140.e | - per portiere elettrico e per sistemi intercomunicanti con segreto di conversazione tra citofoni e tra posto esterno e citofoni, fornito con triplo generatore di nota per chiamate dalla pulsantiera esterna, fuori porta e intercomunicanti; la commutazione con il posto esterno avviene automaticamente con la chiamata da pulsantiera esterna | cad | 121.97 | 5.28 | 74.81
1E.11.010.0140.f | - per portiere elettrico senza conversazione con possibilità di inserimento di batteria tampone, alimentazione 12Vca | cad | 72.61 | 8.87 | 71.23
1E.11.010.0150 | Alimentatori in materiale termoplastico con custodia DIN 12 moduli e calotte di protezione per morsettiere estraibili, con doppio generatore di chiamata elettronica (modulata e continua), alimentazione 230V 50Hz con potenza massima assorbita 30 VA; protezione a PTC contro i cortocircuiti e le variazioni termiche, nelle tipologie:
1E.11.010.0150.a | - per portiere elettrico unifilare 1+1 conduttori con e senza segreto di conversazione da utilizzare con posto esterno | cad | 107.68 | 5.98 | 74.12
1E.11.010.0150.b | - per portiere elettrico unifilare 1+1 conduttori con e senza segreto di conversazione da utilizzare con posto esterno e con possibilità di collegare all'alimentatore una batteria tampone da 12 Vcc | cad | 151.27 | 4.26 | 75.84
1E.11.010.0150.c | - per portiere elettrico con e senza segreto di conversazione da utilizzare con posto esterno e con possibilità di collegare all'alimentatore una batteria tampone da 12 Vcc | cad | 101.21 | 6.36 | 73.74
1E.11.010.0160 | Citofoni da parete per citofonia viva-voce bicanale, in materiale termoplastico per fissaggio a parete, con un altoparlante per le chiamate elettroniche, nelle tipologie:
1E.11.010.0160.a | - viva voce bicanale senza microtelefono munito di 4 pulsanti | cad | 42.74 | 25.11 | 54.98
1E.11.010.0160.b | - con microtelefono da utilizzare su impianti viva voce bicanale, munito di 2 pulsanti (apriporta e supplementare) espandibile con altri 7 pulsanti | cad | 156.63 | 6.85 | 73.24
1E.11.010.0170 | Accessori per citofoni viva voce bicanale
1E.11.010.0170.a | - kit di trasormazione per installazione a tavolo, completo di 2 m di cavo a 6 conduttori e munito di morsettiera fissa | cad | 23.62 | 36.33 | 43.78
1E.11.010.0170.b | - kit di trasormazione per installazione a tavolo, completo di 2 m di cavo a 16 conduttori e munito di presa con spina estraibile | cad | 32.58 | 26.34 | 53.78
1E.11.010.0170.c | - scheda suoneria Din-Don da inserire all'interno dei citofoni per cambiere suono di chiamata | cad | 27.31 | 31.42 | 48.7
1E.11.010.0170.d | - tasto e pulsante supplementare (normalmente aperto) | cad | 12.71 | 67.51 | 12.59
1E.11.010.0170.e | - modulo commutatore a 4 posizioni per la regolazione del volume di chiamata su tre livelli e per l'esclusione della stessa | cad | 15.63 | 54.89 | 25.21
1E.11.010.0170.f | - modulo di segnalazione con LED rosso per la segnalazione dell'esclusione della suoneria o altre funzioni | cad | 15.05 | 57.01 | 23.06
1E.11.010.0170.g | -modulo di segnalazione con LED verde per la segnalazione dell'esclusione della suoneria o altre funzioni | cad | 15.05 | 57.01 | 23.06
1E.11.010.0170.h | - tasto e pulsante supplementare (normalmente chiuso) per il controllo di automazioni | cad | 14.63 | 58.65 | 21.46
1E.11.010.0170.i | - alimentatore per citofonia viva voce bicanale, in custodia DIN a 12 moduli, doppio generatore di chiamata modulata e continua, alimentazione 230V 50 Hz 60 VA, su base per portiere elettrico con amplificatore audio viva voce bicanale | cad | 145.22 | 8.86 | 71.24
1E.11.010.0180 | Commutatori in materiale termoplastio in custodia DIN a 8 moduli e calotte di protezione per morsettiere, da utilizzare con alimentatori per 2 o più posti esterni e con la possibilità di collegare in serie fino a 4 commutatori, nelle tipologie:
1E.11.010.0180.a | - per portiere elettrico a 2 posti esterni | cad | 46.88 | 9.15 | 70.95
1E.11.010.0180.b | - per portiere elettrico a 3 posti esterni | cad | 89.54 | 4.79 | 75.31
1E.11.010.0190 | Commutatore in materiale termoplastico in custodia DIN a 12 moduli e calotte di protezione per morsettiere, da utilizzare con alimentatori per 2 posti esterni per portiere elettrico a 2 posti esterni | cad | 111.62 | 5.77 | 74.32
1E.11.010.0200 | Trasformatori e accessori in materiale termoplastico con custodia DIN 4 moduli, alimentazione 230V 50 Hz protezione a PTC contro cortocircuiti e variazioni termiche, nelle tipologie:
1E.11.010.0200.a | - con potenza 20 VA e tensione d'uscita 12 Vca | cad | 24.64 | 26.14 | 53.98
1E.11.010.0200.b | - con potenza 30 VA e tensione d'uscita 15 Vca | cad | 25.09 | 25.67 | 54.44
1E.11.010.0200.c | - rigeneratore di chiamata per l'amplificazione del segnale di chiamata, da collegare con più di due citofoni o monitor in parallelo fino a un massimo di 4 apparecchi | cad | 44.89 | 14.35 | 65.76
1E.11.010.0210 | Relè ed accessori in materiale termoplastico con custodia DIN 4 moduli:
1E.11.010.0210.a | - commutatore per reti intercomunicanti da utilizzare su impianti per portiere elettrico e videocitofonia, permette di realizzare gruppi indipendenti di citofoni intercomunicanti; dispone di un generatore di chiamata differenziata; per il collegamento di più commutatori è necessaria l'installazione di un trasformatore con potenza 30 VA e tensione d'uscita 15 Vca per ogni commutatore | cad | 43.1 | 14.94 | 65.15
1E.11.010.0210.b | - commutatore in materiale termoplastico in custodia DIN a 12 moduli e calotte di protezione per morsettiere estraibili, da utilizzare su impianti per portiere elettrico con citofoni intercomunicanti e videocitofonia con monitor intercomunicanti; permette la realizzazione di reti di citofoni/monitor intercomunicanti utilizzando un solo filo per le chiamate intercomunicanti; necessita di alimentazione 230V 50Hz con potenza massima assorbita 30VA, protezione a PTC contro i cortocircuiti e variazioni termiche | cad | 118.75 | 5.42 | 74.67
1E.11.010.0210.c | - per accensione luci scale o altro, carico ai contatti 3A, 230Vac con alimentazione 12Vcc o Vca | cad | 25 | 25.76 | 54.36
1E.11.010.0210.d | - per suonerie supplementari o altro, carico ai contatti 3A 230Vac, alimentazione 12Vcc o Vca | cad | 33.41 | 19.28 | 60.82
1E.11.010.0210.e | - temporizzato con regolazione del tempo d'inserzione, carico ai contatti 3A 230Vca, alimentazione 12Vcc o Vca | cad | 33.5 | 19.22 | 60.87
1E.11.010.0220 | Suonerie elettroniche a una, due e tre note, in materiale termoplastico, nei tipi:
1E.11.010.0220.a | - con chiamata differenziata da 2 ingressi, alimentazione 230 Vca | cad | 36.72 | 11.68 | 68.41
1E.11.010.0220.b | - suoneria con chiamata differenziata da 2 ingressi, alimentazione 15 Vca | cad | 21.73 | 19.74 | 60.33
1E.11.010.0220.c | - con chiamata differenziata da 2 ingressi, alimentazione 12÷15 Vcc o 12÷15 Vca oppure batteria 9 V | cad | 29.21 | 14.69 | 65.39
1E.11.010.0220.d | - altoparlante ripetitore di chiamata elettronica per impianti elettronici, fissaggio su scatola rettangolare o con tasselli | cad | 16.19 | 26.5 | 53.61
1E.11.010.0230 | Posti esterni e accessori:
1E.11.010.0230.a | - audio munito di altoparlante e microfono amplificato, da installare nelle pulsantiere esterne | cad | 37.09 | 17.36 | 62.74
1E.11.010.0230.b | - per portiere elettrico unifilare 1+1, con doppio amplificatore e con generatore di chiamata elettronica, alimentazione 12Vca da installare nelle pulsantiere esterne | cad | 63.38 | 10.16 | 69.94
1E.11.010.0230.c | - striscia a 5 diodi da montare su pulsantiere esterne, per portiere elettrico unifilare 1+1 e videocitofonico senza cavo coassiale (u diodo per ogni pulsante) | cad | 11.58 | 55.61 | 24.53
1E.11.010.0230.d | - striscia a 4 diodi da montare su pulsantiere esterne, per portiere elettrico unifilare 1+1 e videocitofonico senza cavo coassiale (u diodo per ogni pulsante) | cad | 11.17 | 38.41 | 41.63
1E.11.020 | IMPIANTI INTERFONICI VIVA VOCE MONOCANALI
1E.11.020.0010 | Centralini semplici in materiale teroplastico, da appoggio tavolo con chiamata elettronica persistente, collegabili a derivati normali, da esterno, a tromba e ad amplificatore di potenza per chiamate cercapersone, nelle tipologie:
1E.11.020.0010.a | - a una linea, senza comando per amplificatore di potenza per chiamata cercapersone | cad | 95.82 | 11.2 | 68.9
1E.11.020.0010.b | - a una linea | cad | 112.66 | 9.52 | 70.58
1E.11.020.0010.c | - a 3 linee | cad | 121.28 | 8.85 | 71.25
1E.11.020.0010.d | - a 6 linee | cad | 220.81 | 19.43 | 60.67
1E.11.020.0010.e | - a 12 linee | cad | 344.22 | 24.93 | 55.17
1E.11.020.0010.f | - a 18 linee | cad | 508.12 | 33.77 | 46.33
1E.11.020.0020 | Derivati normali per centralini semplici, nelle tipologie:
1E.11.020.0020.a | - da parete in materiale termoplastico | cad | 39.31 | 27.3 | 52.81
1E.11.020.0020.b | - da parete con chiamata in materiale termoplastico | cad | 43.1 | 24.9 | 55.2
1E.11.020.0020.c | - morsettiera con cavo a due conduttori per trasformare i derivati da parete a tavolo | cad | 18.98 | 56.53 | 23.55
1E.11.020.0020.d | - a tromba | cad | 139.78 | 7.68 | 72.42
1E.11.020.0020.e | - a cassetta da parete | cad | 67.35 | 15.93 | 64.17
1E.11.020.0020.f | - a pulsantiera da esterno a parete completa di posto esterno | cad | 46.97 | 22.84 | 57.25
1E.11.020.0020.g | - a pulsantiera da esterno a parete completa di posto esterno e protezione antipioggia | cad | 76.12 | 14.1 | 66
1E.11.020.0030 | Centralini intercomunicanti a una conversazione con chiamata elettronica, collegabili a derivati normali, da esterno, a tromba e ad amplificatore per chiamate cercapersone, nelle tipologie:
1E.11.020.0030.a | - intercomunicante a 3 linee | cad | 116.82 | 18.36 | 61.74
1E.11.020.0030.b | - intercomunicante a 6 linee | cad | 147.26 | 14.57 | 65.53
1E.11.020.0030.c | - intercomunicante a 12 linee | cad | 256.29 | 33.48 | 46.62
1E.11.020.0030.d | - intercomunicante a 18 linee | cad | 386.35 | 44.42 | 35.68
1E.11.020.0030.e | - alimentatore in custodia DIN 12 moduli per centralini intercomunicanti, alimentazione 230 Vca | cad | 200.4 | 5.35 | 74.74
1E.11.020.0040 | Centralini intercomunicanti a più conversazioni con chiamata elettronica, collegamento ad amplificatore per chiamate cercapersone, nelle tipologie:
1E.11.020.0040.a | - centralino intercomunicante a 6 linee | cad | 345.79 | 12.41 | 67.69
1E.11.020.0040.b | - centralino intercomunicante a 12 linee | cad | 436.49 | 19.66 | 60.44
1E.11.020.0040.c | - centralino intercomunicante a 18 linee | cad | 625.81 | 27.42 | 52.68
1E.11.020.0040.d | - alimentatore in custodia DIN 8 moduli per derivati interfonici intercomunicanti a più conversazioni, alimentazione 230 Vca | cad | 42.55 | 25.22 | 54.88
1E.11.020.0050 | Amplificatore di potenza per chiamate cercapersone, per utilizzo su impianti di interfonici a viva voce e su impianti citofonici intercomunicanti, potenza di uscita 50 W, ad alta impedenza e tensione costante 100 V, segnale acustico di avviso di chiamata, alimentazione 230 Vca | cad | 204.09 | 5.26 | 74.84
1E.11.020.0060 | Diffusori acustici per chiamate cercapersone, collegamento ad alta impedenza, tensione costante 100 V, nei tipi:
1E.11.020.0060.a | - a tromba in materiale termoplastico per potenze da 1,5 W a 10 W | cad | 175.93 | 3.66 | 76.44
1E.11.020.0060.b | - diffusore a tromba stagna per esterni per potenze da 2,5 W a 20 W | cad | 280.19 | 2.3 | 77.8
1E.11.020.0060.c | - a cassetta per potenze da 0,25 W a 4 W | cad | 63.38 | 10.16 | 69.94
1E.11.020.0070 | Interfonico a onde convogliate, con conversazione assicurata attraverso la fase della linea di alimentazione c.a.; con 3 canali audio e permette fino a tre conversazioni contemporanee, comando della conversazione automatica e manuale, alimentazione 230 Vca | cad | 77.39 | 27.72 | 52.37
1E.11.020.0080 | Coppia di citofoni ad onde convogliate per conversazione duplex, alimentazione 230 Vca | cad | 128.26 | 16.72 | 63.37
1E.11.030 | IMPIANTI VIDEOCITOFONICI CON CAVO COASSIALE
1E.11.030.0010 | Monitor in materiale termolastico completo di connettori per cablatura rapida a citofoni, possibilità di accoppiamento a telefono: nelle tipologie:
1E.11.030.0010.a | - con schermo 4" in bianco/nero a basso profilo | cad | 197.9 | 5.42 | 74.67
1E.11.030.0010.b | - con schermo 4" in bianco/nero a basso profilo, dotato di sistema di memorizzazione fino a 32 immagini in B/N, con circuito di alimentazione per batteria in tampone Ni/Cd 8,4V 150 mA (esclusa) | cad | 520.82 | 2.06 | 78.03
1E.11.030.0010.c | - a basso profilo con schermo 4" LCD a colori | cad | 428.56 | 2.5 | 77.59
1E.11.030.0020 | Accessori per monitor:
1E.11.030.0020.a | - staffa di fissaggio a parete per monitor e citofoni abbinati, dotata di morsettiera di interconnessione, per fissaggio su scatole da incasso | cad | 26.39 | 48.77 | 31.34
1E.11.030.0020.b | - staffa di fissaggio a parete per monitor singolo, dotata di morsettiera di interconnessione monitor e di viti di fissaggio su scatola rettangolare verticale | cad | 26.39 | 48.77 | 31.34
1E.11.030.0020.c | - staffa di fissaggio a parete per telefono accoppiato al monitor, dotata di morsettiera di interconnessione, per fissaggio su scatole da incasso | cad | 26.39 | 48.77 | 31.34
1E.11.030.0020.d | - scatola da incasso per fissaggio a parete della staffa | cad | 18.14 | 70.95 | 9.15
1E.11.030.0020.e | - kit di trasformazione da tavolo per citofoni e monitor abbinati, dotato di morsettiera di interconnessione, 2 metri di cavo a 12 conduttori + 1 coassiale, munito di presa e spina estraibile | cad | 77.42 | 16.62 | 63.47
1E.11.030.0020.f | - kit di trasformazione da tavolo per citofoni e monitor abbinati, dotato di morsettiera di interconnessione, 2 metri di cavo a 22 conduttori + 1 coassiale, munito di presa e spina estraibile | cad | 99.09 | 12.99 | 67.11
1E.11.030.0020.g | - kit di trasformazione da tavolo per telefono accoppiato al monitor per impianto di videocitofono, dotato di cavo a 12 conduttori + 1 coassiale, munito di presa e spina estraibile e cavo con plug telefonico, completo di staffa e morsettiera di interconnessione | cad | 86.19 | 14.93 | 65.16
1E.11.030.0020.h | - kit di trasformazione da tavolo per monitor singolo dotato di morsettiera di interconnessione, con 2 metri di cavo a 8 conduttori + 1 coassiale, munito di presa e spina estraibile | cad | 60.89 | 21.14 | 58.96
1E.11.030.0020.i | - alimentatore per kit di trasformazione da tavolo, da utilizzare nel caso di più monitor collegati in parallelo o su linee di collegamento molto lunghe, completo di cavo di aliemntazione 230Vca | cad | 47.2 | 27.27 | 52.84
1E.11.030.0030 | Monitor da esterno parete in materiale termoplastico, completo di staffa di fissaggio con morsettiera, di altoparlante per le chiamate elettroniche e di tre pulsanti (apriporta, autoaccensione e luce scale), nelle tipologie:
1E.11.030.0030.a | - con schermo 4" in bianco/nero a basso profilo | cad | 207.14 | 5.18 | 74.92
1E.11.030.0030.b | - con schermo 4" in bianco/nero a basso profilo, dotato di sistema di memorizzazione fino a 32 immagini in B/N, con circuito di alimentazione per batteria in tampone Ni/Cd 8,4V 150 mA (esclusa) | cad | 520.36 | 2.06 | 78.03
1E.11.030.0030.c | - a basso profilo con schermo 4" LCD a colori | cad | 428.56 | 2.5 | 77.59
1E.11.030.0030.d | - con schermo 4" in bianco/nero a basso profilo, munito di 8 pulsanti supplementari per le chiamate itercomunicanti | cad | 267.1 | 4.02 | 76.08
1E.11.030.0030.e | - con schermo 4" in bianco/nero a basso profilo con segreto di conversazione | cad | 230.99 | 4.65 | 75.45
1E.11.030.0030.f | - con schermo 5" in bianco/nero | cad | 158.7 | 6.76 | 73.33
1E.11.030.0030.g | - con schermo 5" in bianco/nero con segreto di conversazione | cad | 158.7 | 6.76 | 73.33
1E.11.030.0040 | Accessori per monitor da esterno:
1E.11.030.0040.a | - kit di trasformazione da tavolo per monitor singolo dotato di morsettiera di interconnessione, con 2 metri di cavo a 12 conduttori + 1 coassiale, munito di presa e spina estraibile | cad | 66.34 | 19.4 | 60.7
1E.11.030.0040.b | - kit di trasformazione da tavolo per monitor singolo dotato di alimentatore 230 Vca incorporato per l'utilizzo di più monitor in parallelo o con linee di collegamento molto lunghe e completo di 2 metri di cavo a 12 conduttori + 1 coassiale, munito di presa e spina estraibile | cad | 87.47 | 14.71 | 65.38
1E.11.030.0040.c | - kit di trasformazione da tavolo per monitor singolo dotato di 2 metri di cavo a 22 conduttori + 1 coassiale, munito di presa e spina estraibile | cad | 82.04 | 15.69 | 64.41
1E.11.030.0040.d | - kit di trasformazione da tavolo per monitor singolo dotato di alimentatore 230 Vca incorporato per l'utilizzo di più monitor in parallelo o con linee di collegamento molto lunghe e completo di 2 metri di cavo a 22 conduttori + 1 coassiale, munito di presa e spina estraibile | cad | 106.24 | 12.11 | 67.98
1E.11.030.0050 | Ricambi per monitor:
1E.11.030.0050.a | - altoparlante per ricevitore o suoneria, diametro 50 mm 47 Ohm | cad | 8.12 | 52.83 | 27.22
1E.11.030.0050.b | - impugnatura microtelefono composta da 2 pezzi | cad | 8.12 | 52.83 | 27.22
1E.11.030.0050.c | - cordone spiralato estensibile (lungo) a 3 conduttori | cad | 8.9 | 48.2 | 31.91
1E.11.030.0050.d | - cordone spiralato estensibile (lungo) a 4 conduttori | cad | 10.15 | 42.27 | 37.83
1E.11.030.0050.e | - leva gancio icrotelefono | cad | 6.41 | 66.93 | 13.26
1E.11.030.0050.f | - microtelefono con circuito ampificatore e contatti per faston | cad | 9.92 | 43.25 | 36.9
1E.11.030.0050.g | - vetrino di protezione per monitor | cad | 8.39 | 51.13 | 28.96
1E.11.030.0060 | Monitor da incasso parete in materiale termoplastico, completo di staffa di fissaggio con morsettiera, di altoparlante per le chiamate elettroniche e di tre pulsanti (apriporta, autoaccensione e luce scale), nelle tipologie:
1E.11.030.0060.a | - con schermo 5" in bianco/nero | cad | 164.05 | 9.16 | 70.94
1E.11.030.0060.b | - monitor con schermo 5" in bianco/nero con segreto di conversazione | cad | 173.73 | 8.65 | 71.45
1E.11.030.0060.c | - scatola da inasso in materiale termoplastico per monitor | cad | 7.89 | 54.37 | 25.73
1E.11.030.0070 | Alimentatori in custodia DIN 12 moduli, con doppio generatore di chiamata modulata e continua, alimentazione 230 Vca 50 Hz 60 VA, nelle tipologie:
1E.11.030.0070.a | - alimentatore base per videocitofonia con e senza segreto di conversazione e per videocitofonia con video intercomunicanti | cad | 155.64 | 4.14 | 75.96
1E.11.030.0070.b | - alimentatore base per videocitofonia con e senza segreto di conversazione e per videocitofonia con video inercomunicanti per impianti di tipo complesso edilizio | cad | 160.26 | 4.02 | 76.08
1E.11.030.0070.c | - alimentatore supplementare per linee lunghe e a forte caduta di tensione o per l'accensione contemporanea di più monitor | cad | 106.52 | 6.05 | 74.05
1E.11.030.0070.d | - alimentatore per videocitofono su complesso edilizio, per il cllegamento del gruppo esterno principale | cad | 183.33 | 3.51 | 76.58
1E.11.040 | IMPIANTI VIVA VOCE BICANALE VIDEOCITOFONICI
1E.11.040.0010 | Monitor in materiale termoplastico per impianti viva voce bicanale, dotato di altoparlante per le chiamate elettroniche e di viti per l fissaggio su scatola rettangolare verticale, munito di 4 pulsanti (apriporta, autoaccensione, luce scale e conversazione), senza microtelefono con monitor a colori inclinabile e schermo da 2,5". | cad | 456.97 | 3.29 | 76.81
1E.11.040.0020 | Kit di trasformazione da tavolo completo di 2 metri di cavo a 11 conduttori e munito di morsettiera estraibile. | cad | 56.45 | 11.41 | 68.7
1E.11.040.0030 | Monitor viva voce bicanale da incasso parete in materiale termoplastico per impianti viva voce bicanale, dotato di altoparlante per la chiamata elettronica; munito di 5 pulsanti (apriporta, autoaccensione, luce scale, conversazione e supplementare), con schermo:
1E.11.040.0030.a | - 4" in bianco/nero | cad | 234.81 | 4.57 | 75.52
1E.11.040.0030.b | - 4" a colori | cad | 451.62 | 2.38 | 77.72
1E.11.040.0030.c | - 4" in bianco/nero con sistema di memorizzazione fino a 32 immagini in B/N, con circuito di alimentazione per batteria in tampone Ni/Cd 8,4 V 150 mA (esclusa) | cad | 534.64 | 2.01 | 78.09
1E.11.040.0030.d | - 4" a colori con sistema di memorizzazione fino a 32 immagini in B/N, con circuito di alimentazione per batteria in tampone Ni/Cd 8,4 V 150 mA (esclusa) | cad | 636.14 | 1.69 | 78.41
1E.11.040.0040 | Alimentatore base per videocitofonia con amplificatore audio viva voce bicanale, in custodia DIN 12 moduli, con doppio generatore di chiamata modulata e continua, alimentazione 230 Vca 50 Hz 60 VA. | cad | 183.33 | 3.51 | 76.58
1E.11.040.0050 | Commutatori in custodia a moduli DIN, con scambio automatico alla chiamata, nelle tipologie:
1E.11.040.0050.a | - a 12 moduli DIN per 2 gruppi esterni video | cad | 114.14 | 5.64 | 74.45
1E.11.040.0050.b | - a 12 moduli DIN per 2 gruppi esterni video, possibilità di installazione in serie di più di 2 commutatori per il collegamento di più gruppi esterni, possibilità di programmazione di ogni uscita per le funzoni di solo audio, priorità di chiamata, ecc | cad | 178.24 | 3.61 | 76.49
1E.11.040.0050.c | - a 12 moduli DIN per 2 gruppi esterni video, per complesso edilizio | cad | 114.14 | 5.64 | 74.45
1E.11.040.0050.d | - a 8 moduli DIN per un gruppo esterno video e uno solo audio | cad | 72.61 | 8.87 | 71.23
1E.11.040.0050.e | - a 8 moduli DIN per un gruppo esterno video e due solo audio | cad | 120.59 | 5.34 | 74.76
1E.11.040.0050.f | - a 4 moduli DIN per reti intercomunicanti da utilizzare su impianti per videocitofonia, permette di realizzare gruppi indipendenti di monitor e citofoni intercomunicanti, dispone di un generatore di chiamata differenziata | cad | 118.75 | 5.42 | 74.67
1E.11.040.0060 | Accessori video in custodia DIN a 4 moduli:
1E.11.040.0060.a | - rigeneratore di chiamata per l'amplificazione del segnale di chiamata, da collegare con più di due citofoni o monitor in parallelo fino a un massimo di 4 apparecchi | cad | 52.92 | 24.32 | 55.78
1E.11.040.0060.b | - alimentatore supplementare da utilizzare per l'accensione contemporanea di più monitor e nel caso di linee molto lunghe o con eccessiva caduta di tensione, alimentazione 230 Vca | cad | 47.89 | 26.87 | 53.23
1E.11.040.0060.c | - alimentatore da utilizzare su monitor dotati di sistema di memorizzazione fino a 32 immagini, alimentazione 230 Vca | cad | 38.75 | 33.21 | 46.89
1E.11.040.0060.d | - trasformatore di sicurezza con uscita in bassa tensione 15 V 30 VA, alimentazione 230 Vca | cad | 33.12 | 38.86 | 41.24
1E.11.040.0060.e | - trasformatore con potenza 20 VA, tensione d'uscita 12 Vca | cad | 32.67 | 39.39 | 40.71
1E.11.040.0060.f | - distributore per segnale video al piano o per più montanti a 4 uscite, alimentazione 12 Vcc | cad | 42.35 | 30.39 | 49.7
1E.11.040.0060.g | - distributore per segnale video al piano 4 uscite con cavo coassiale 75 Ohm, alimentazione da 12 a 18 Vcc | cad | 43.59 | 29.53 | 50.58
1E.11.040.0060.h | - amplificatore video per linee di collegamento con cavo coassiale 75 Ohm lunghe oltre 200 metri, compensato fino a 1000 metri, alimentazione da 12 a 18 Vcc | cad | 129.55 | 9.93 | 70.16
1E.11.040.0060.i | - relè per commutazione segnale video dalla pulsantiera esterna ad una telecamera supplementare, alimentazione 12 Vcc o Vca | cad | 41.49 | 31.02 | 49.07
1E.11.040.0060.j | - relè con dispositivo di commutazione dala 1° alla 2° telecamera e di autoaccensione con un unico pulsante dal monitor, alimentazione 15 Vcc | cad | 41.49 | 31.02 | 49.07
1E.11.040.0070 | Accessori per cablaggio:
1E.11.040.0070.a | - cablaggio con morsettiera e connettore a 10 conduttori per l'agevolazioe del collegamento dei commutatori all'alimentatore | cad | 17.82 | 48.15 | 31.93
1E.11.040.0070.b | - cablaggio con morsettiera e connettore a 15 conduttori per l'agevolazioe del collegamento fra i commutatori per tre o più gruppi esterni di ripresa | cad | 22.75 | 37.71 | 42.37
1E.11.040.0070.c | - cablaggio con morsettiera e connettore a 9 conduttori per l'agevolazioe del collegamento dei commutatori all'alimentatore | cad | 18.66 | 45.98 | 34.08
1E.11.040.0080 | Unità di ripresa costituite da telecamere con sensore CCD, posto esterno audio incorporato, munite di illuminazione ad infrarosso, collegamento mediante morsettiera estraibile, alimentazione 12 Vcc, nelle tipologie:
1E.11.040.0080.a | - in bianco/nero con obiettivo fisso 3 mm | cad | 286.58 | 10.48 | 69.62
1E.11.040.0080.b | - in bianco/nero con obiettivo fisso grandangolo | cad | 309.18 | 9.71 | 70.38
1E.11.040.0080.c | - in bianco/nero con obiettivo fisso 3 mm dotata di dispositivo che consente la rotazione sull'asse verticale della telecamera | cad | 332.72 | 9.03 | 71.07
1E.11.040.0080.d | - con telecamera a colori e obiettivo fisso 3 mm, illuminazione con LED a luce bianca | cad | 452.66 | 6.63 | 73.46
1E.11.040.0090 | Unità di ripresa costituite solo da telecamera con sensore CCD, alimentazione 12 Vcc, nelle tipologie:
1E.11.040.0090.a | - in bianco/nero con obiettivo fisso 3 mm | cad | 277.37 | 10.83 | 69.27
1E.11.040.0090.b | - in bianco/nero con obiettivo fisso grandangolo | cad | 300.43 | 10 | 70.1
1E.11.040.0090.c | - in bianco/nero con obiettivo fisso 3 mm dotata di dispositivo che consente la rotazione sull'asse verticale della telecamera | cad | 323.49 | 9.28 | 70.81
1E.11.040.0090.d | - con telecamera a colori e obiettivo fisso 3 mm, illuminazione con LED a luce bianca | cad | 443.43 | 6.77 | 73.32
1E.11.050 | IMPIANTI VIDEOCITOFONICI SENZA CAVO COASSIALE
1E.11.050.0010 | Monitor da esterno parete in materiale termoplastico, completo di staffa di fissaggio con morsettiera, di altoparlante per le chiamate elettroniche e di tre pulsanti (apriporta, autoaccensione e luce scale). | cad | 217.11 | 6.92 | 73.17
1E.11.050.0020 | Monitor da esterno parete in materiale termoplastico, completo di staffa di fissaggio con morsettiera e di tre pulsanti (apriporta, autoaccensione e luce scale). | cad | 179.75 | 8.36 | 71.74
1E.11.050.0030 | Alimentatore base per videocitofonia senza cavo coassiale, in custodia DIN a 12 moduli, con doppio generatore di chiamata modulata e continua, alimentazione 230 Vca 50 Hz 60 VA | cad | 170.79 | 5.02 | 75.07
1E.11.050.0040 | Commutatore per 2 gruppi esterni video, in custodia DIN a 12 moduli con scambio automatico alla chiamata. | cad | 165.79 | 3.88 | 76.21
1E.11.050.0050 | Unità di ripresa costituite da telecamere con sensore CCD, posto esterno audio incorporato, munite di illuminazione ad infrarosso, collegamento mediante morsettiera estraibile, alimentazione 12 Vcc, nelle tipologie:
1E.11.050.0050.a | - in bianco/nero con obiettivo fisso 3 mm | cad | 262.48 | 4.09 | 76.01
1E.11.050.0050.b | - in bianco/nero con obiettivo fisso grandangolo | cad | 285.09 | 3.76 | 76.33
1E.11.050.0050.c | - con telecamera a colori e obiettivo fisso 3 mm, illuminazione con LED a luce bianca | cad | 428.56 | 2.5 | 77.59
1E.11.050.0060 | Unità di ripresa costituite da telecamere in bianco/nero con sensore CCD 1/4", posto esterno audio incorporato, munite di illuminazione ad infrarosso, collegamento mediante morsettiera estraibile, alimentazione 12 Vcc, nelle tipologie:
1E.11.050.0060.a | - con obiettivo fisso 3 mm | cad | 262.48 | 4.09 | 76.01
1E.11.050.0060.b | - con obiettivo fisso grandangolo | cad | 285.55 | 3.76 | 76.34
1E.11.050.0070 | Accessori per videocitofonia senza cavo coassiale:
1E.11.050.0070.a | - distributore per segnale video al piano 4 uscite, massimo 10 collegamenti sul montante, alimentazione da 12 a 20 Vcc | cad | 52.98 | 24.29 | 55.79
1E.11.050.0070.b | - distributore per segnale video al piano per più montanti a 4 uscite in custodia DIN a 4 moduli, alimentazione da 12 a 20 Vcc | cad | 55.28 | 23.28 | 56.8
1E.11.050.0070.c | - dispositivo convertitore di segnale video da cavo schermato 75 Ohm in segnali video per una coppia di conduttori normali, per l'eliminazione del cavo coassiale dal monitor ad una telecamera separata dlla pulsantiera esterna | cad | 37.88 | 33.98 | 46.12
1E.11.050.0070.d | - cablaggio con morsettiera estraibile e connettore a 10 conduttori per il collegamento dell'alimentatore e del commutatore | cad | 26.3 | 48.94 | 31.18
1E.11.060 | PULSANTIERE ESTERNE
1E.11.060.0010 | Moduli colore standard griglio luce, di dimensioni 97x111 mm, nelle tipologie:
1E.11.060.0010.a | - neutro | cad | 17.07 | 50.26 | 29.82
1E.11.060.0010.b | - con 1 pulsante, completo di portalampada e una lampada 24 V 3 W | cad | 23.36 | 36.73 | 43.36
1E.11.060.0010.c | - modulo con 2 pulsanti, completo di portalampada e una lampada 24 V 3 W | cad | 25.45 | 33.71 | 46.4
1E.11.060.0010.d | - con 3 pulsanti, completo di portalampada e una lampada 24 V 3 W | cad | 27.17 | 31.58 | 48.51
1E.11.060.0010.e | - con 4 pulsanti, completo di portalampada e una lampada 24 V 3 W | cad | 29.25 | 29.33 | 50.77
1E.11.060.0010.f | - neutro con serratura di sicurezza a vite | cad | 34.46 | 24.9 | 55.19
1E.11.060.0010.g | - con 1 pulsante, completo di serratura di sicurezza a vite, portalampada e una lampada 24 V 3 W | cad | 36.69 | 23.39 | 56.69
1E.11.060.0010.h | - con 2 pulsanti, completo di serratura di sicurezza a vite, portalampada e una lampada 24 V 3 W | cad | 38.81 | 22.11 | 57.97
1E.11.060.0010.i | - con 3 pulsanti, completo di serratura di sicurezza a vite, portalampada e una lampada 24 V 3 W | cad | 40.41 | 21.23 | 58.87
1E.11.060.0010.j | - con 4 pulsanti, completo di serratura di sicurezza a vite, portalampada e una lampada 24 V 3 W | cad | 20.68 | 41.49 | 38.59
1E.11.060.0010.k | - neutro con cartellino luminoso portanumero e via, completo di portalampada e una lampada 24 V 3 W | cad | 23.36 | 36.73 | 43.36
1E.11.060.0010.l | - con 1 pulsante e cartellino luminoso portanumero e via, completo di portalampada e una lampada 24 V 3 W | cad | 34.05 | 25.2 | 54.89
1E.11.060.0010.m | - neutro con cartellino luminoso portanumero e via, completo di serratura di sicurezza a vite, portalampada e una lampada 24 V 3 W | cad | 25.45 | 33.71 | 46.4
1E.11.060.0010.n | - con 2÷4 pulsanti in doppia fila, completo di portalampada e una lampada 24 V 3 W | cad | 27.59 | 31.1 | 49
1E.11.060.0010.o | - con 6÷8 pulsanti in doppia fila, completo di portalampada e una lampada 24 V 3 W | cad | 35.62 | 24.09 | 56.01
1E.11.060.0010.p | - con 2 pulsanti in doppia fila, completo di serratura di sicurezza a vite, portalampada e una lampada 24 V 3 W | cad | 38.81 | 22.11 | 57.97
1E.11.060.0010.q | - con 4 pulsanti in doppia fila, completo di serratura di sicurezza a vite, portalampada e una lampada 24 V 3 W | cad | 42.63 | 20.13 | 59.96
1E.11.060.0010.r | - con 6 pulsanti in doppia fila, completo di serratura di sicurezza a vite, portalampada e una lampada 24 V 3 W | cad | 46.87 | 18.31 | 61.79
1E.11.060.0010.s | - con 2 pulsanti in doppia fila e cartellino luminoso portanumero e via, completo di portalampada e una lampada 24 V 3 W | cad | 25.71 | 33.37 | 46.71
1E.11.060.0010.t | - per posto esterno audio | cad | 20.68 | 41.49 | 38.59
1E.11.060.0010.u | - per posto esterno audio a 1 pulsante, completo di portalampada e una lampada 24 V 3 W | cad | 23.95 | 35.82 | 44.26
1E.11.060.0010.v | - per posto esterno audio a 2 pulsanti in doppia fila, completo di portalampada e una lampada 24 V 3 W | cad | 26.35 | 32.56 | 47.51
1E.11.060.0010.w | - per gruppo esterno videocitofonico | cad | 34.55 | 24.83 | 55.25
1E.11.060.0010.x | - predisposto per sola unità di ripresa per videocitofonia | cad | 34.05 | 25.2 | 54.89
1E.11.060.0010.y | - predisposto per sola unità di ripresa per videocitofonia, con serratura | cad | 47.84 | 17.93 | 62.17
1E.11.060.0010.z | - comando con serratura codificata | cad | 94.15 | 9.11 | 70.98
1E.11.060.0020 | Telaio portamoduli colore standard grigio luce, nelle tipologie:
1E.11.060.0020.a | - per 1 modulo, composto da telaio esterno e portapulsanti | cad | 21.82 | 39.32 | 40.79
1E.11.060.0020.b | - per 1 modulo, composto da telaio esterno, portapulsanti e microfono per sistema viva voce bicanale | cad | 27.17 | 31.58 | 48.51
1E.11.060.0020.c | - per 2 moduli, composto da telaio esterno e portapulsanti | cad | 22.37 | 38.35 | 41.75
1E.11.060.0020.d | - per 2 moduli, composto da telaio esterno, portapulsanti e microfono per sistema viva voce bicanale | cad | 27.68 | 31 | 49.1
1E.11.060.0020.e | - per 3 moduli, composto da telaio esterno e portapulsanti | cad | 23.95 | 35.82 | 44.26
1E.11.060.0020.f | - per 3 moduli, composto da telaio esterno, portapulsanti e microfono per sistema viva voce bicanale | cad | 29.25 | 29.33 | 50.77
1E.11.060.0020.g | - per 4 moduli, composto da telaio esterno e portapulsanti | cad | 34.05 | 25.2 | 54.89
1E.11.060.0020.h | - per 4 moduli, composto da telaio esterno, portapulsanti e microfono per sistema viva voce bicanale | cad | 31.47 | 27.26 | 52.84
1E.11.060.0030 | Scatole da incasso per posti esterni, nelle tipolgie:
1E.11.060.0030.a | - da incasso per 1 modulo | cad | 12.55 | 68.37 | 11.71
1E.11.060.0030.b | - da incasso per 2 moduli verticali | cad | 13.56 | 63.27 | 16.81
1E.11.060.0030.c | - da incasso per 3 moduli verticali | cad | 14.71 | 58.33 | 21.75
1E.11.060.0030.d | - da incasso per 4 moduli verticali | cad | 16.3 | 52.64 | 27.48
1E.11.060.0040 | Cornici copriforo in alluminio verniciato colore standard grigio, nelle tipologie:
1E.11.060.0040.a | - per 1 modulo | cad | 21.03 | 40.8 | 39.32
1E.11.060.0040.b | - per 2 moduli verticali a 1 fila | cad | 24.12 | 35.57 | 44.53
1E.11.060.0040.c | - per 3 moduli verticali a 1 fila | cad | 27.73 | 30.94 | 49.15
1E.11.060.0040.d | - per 4 moduli verticali a 1 fila | cad | 33.02 | 25.98 | 54.12
1E.11.060.0040.e | - per 2 moduli orizzontali | cad | 24.12 | 35.57 | 44.53
1E.11.060.0040.f | - per 2 moduli in due file di 2 moduli verticali | cad | 31.34 | 27.38 | 52.71
1E.11.060.0040.g | - per 6 moduli in due file di 3 moduli verticali | cad | 38.05 | 22.55 | 57.56
1E.11.060.0040.h | - per 8 moduli in due file di 4 moduli verticali | cad | 47.47 | 18.07 | 62.02
1E.11.060.0040.i | - per 3 moduli orizzontali | cad | 27.73 | 30.94 | 49.15
1E.11.060.0040.j | - per 6 moduli in tre file di 2 moduli verticali | cad | 38.05 | 22.55 | 57.56
1E.11.060.0040.k | - per 9 moduli in tre file di 3 moduli verticali | cad | 48.48 | 17.7 | 62.4
1E.11.060.0040.l | - per 12 moduli in tre file di 4 moduli verticali | cad | 59.84 | 14.34 | 65.76
1E.11.060.0040.m | - per 4 moduli orizzontali | cad | 33.02 | 25.98 | 54.12
1E.11.060.0040.n | - per 8 moduli in quattro file di 2 moduli verticali | cad | 43.96 | 19.52 | 60.58
1E.11.060.0040.o | - per 12 moduli in quattro file di 3 moduli verticali | cad | 55.28 | 15.52 | 64.56
1E.11.060.0040.p | - per 16 moduli in quattro file di 4 moduli verticali | cad | 66.57 | 12.89 | 67.21
1E.11.060.0050 | Cornici copriforo con protezione antipioggia in alluminio verniciato colore standard grigio, nelle tipologie:
1E.11.060.0050.a | - per 1 modulo | cad | 31.34 | 27.38 | 52.71
1E.11.060.0050.b | - per 2 moduli verticali a 1 fila | cad | 33.19 | 25.85 | 54.23
1E.11.060.0050.c | - per 3 moduli verticali a 1 fila | cad | 36.82 | 23.3 | 56.79
1E.11.060.0050.d | - per 4 moduli verticali a 1 fila | cad | 42.85 | 20.02 | 60.07
1E.11.060.0050.e | - per 2 moduli orizzontali | cad | 38.05 | 22.55 | 57.56
1E.11.060.0050.f | - per 2 moduli in due file di 2 moduli verticali | cad | 40.5 | 21.19 | 58.91
1E.11.060.0050.g | - per 6 moduli in due file di 3 moduli verticali | cad | 44.29 | 19.37 | 60.71
1E.11.060.0050.h | - per 8 moduli in due file di 4 moduli verticali | cad | 31.34 | 27.38 | 52.71
1E.11.060.0050.i | - per 3 moduli orizzontali | cad | 44.79 | 19.16 | 60.95
1E.11.060.0050.j | - per 6 moduli in tre file di 2 moduli verticali | cad | 48.13 | 17.83 | 62.27
1E.11.060.0050.k | - per 9 moduli in tre file di 3 moduli verticali | cad | 51.77 | 16.57 | 63.51
1E.11.060.0050.l | - per 12 moduli in tre file di 4 moduli verticali | cad | 63.15 | 13.59 | 66.51
1E.11.060.0050.m | - per 4 moduli orizzontali | cad | 42.85 | 20.02 | 60.07
1E.11.060.0050.n | - per 8 moduli in quattro file di 2 moduli verticali | cad | 54.18 | 15.84 | 64.25
1E.11.060.0050.o | - per 12 moduli in quattro file di 3 moduli verticali | cad | 65.46 | 13.11 | 66.99
1E.11.060.0050.p | - per 16 moduli in quattro file di 4 moduli verticali | cad | 97.63 | 8.79 | 71.3
1E.11.060.0060 | Scatole da esterno parete da accoppiare con cornice copriforo con protezione antipioggia, in alluminio verniciato colore standard grigio, nelle tipologie:
1E.11.060.0060.a | - per 1 modulo | cad | 38.05 | 22.55 | 57.56
1E.11.060.0060.b | - per 2 moduli verticali a 1 fila | cad | 48.13 | 17.83 | 62.27
1E.11.060.0060.c | - per 3 moduli verticali a 1 fila | cad | 48.13 | 17.83 | 62.27
1E.11.060.0060.d | - per 4 moduli verticali a 1 fila | cad | 66.61 | 12.88 | 67.21
1E.11.060.0060.e | - per 2 moduli orizzontali | cad | 52.07 | 16.48 | 63.63
1E.11.060.0060.f | - per 2 moduli in due file di 2 moduli verticali | cad | 55.59 | 15.43 | 64.67
1E.11.060.0060.g | - per 6 moduli in due file di 3 moduli verticali | cad | 55.59 | 15.43 | 64.67
1E.11.060.0060.h | - per 8 moduli in due file di 4 moduli verticali | cad | 66.86 | 12.83 | 67.26
1E.11.060.0060.i | - per 3 moduli orizzontali | cad | 58.78 | 14.6 | 65.5
1E.11.060.0060.j | - per 6 moduli in tre file di 2 moduli verticali | cad | 63.01 | 13.62 | 66.48
1E.11.060.0060.k | - per 9 moduli in tre file di 3 moduli verticali | cad | 63.01 | 13.62 | 66.48
1E.11.060.0060.l | - per 12 moduli in tre file di 4 moduli verticali | cad | 89.12 | 9.63 | 70.47
1E.11.060.0060.m | - per 4 moduli orizzontali | cad | 66.61 | 12.88 | 67.21
1E.11.060.0060.n | - per 8 moduli in quattro file di 2 moduli verticali | cad | 77.84 | 11.02 | 69.06
1E.11.060.0060.o | - per 12 moduli in quattro file di 3 moduli verticali | cad | 89.12 | 9.63 | 70.47
1E.11.060.0060.p | - per 16 moduli in quattro file di 4 moduli verticali | cad | 100.38 | 8.55 | 71.55
1E.11.060.0070 | Pulsantiere per posti esterni assemblate:
1E.11.060.0070.a | - ad 1 pulsante, con attacco per posto esterno solo audio, custodia in tecnopolimero, cartellino portanome illuminato a LED 12 Vca, placca frontale in alluminio verniciato standard grigio | cad | 40.51 | 31.77 | 48.33
1E.11.060.0070.b | - a 2 pulsanti, con attacco per posto esterno solo audio, custodia in tecnopolimero, cartellino portanome illuminato a LED 12 Vca, placca frontale in alluminio verniciato standard grigio | cad | 41.49 | 31.02 | 49.07
1E.11.060.0070.c | - da incasso parete a 1 pulsante, con attacco per posto esterno solo audio,composta da modulo per posto esterno audio, telaio per 1 modulo e scatoa da incasso da 1 modulo; completa di lampada 24V 3W, verniciato standard grigio | cad | 42.35 | 30.39 | 49.7
1E.11.060.0070.d | - da incasso parete a 2 pulsanti in doppia fila, con attacco per posto esterno solo audio,composta da modulo per posto esterno audio, telaio per 1 modulo e scatoa da incasso da 1 modulo; completa di lampada 24V 3W, verniciato standard grigio | cad | 47.48 | 27.11 | 52.99
1E.11.060.0070.e | - da incasso parete a 2 pulsanti, con attacco per posto esterno solo audio, completa di lampada 24V 3W, verniciato standard grigio | cad | 50.34 | 25.57 | 54.53
1E.11.060.0070.f | - da incasso parete a 1 pulsante, con attacco per unità di ripresa video, completa di scatoa da incasso, serratura di sicurezza a vite e lampada 24V 3W, verniciato standard grigio | cad | 79.73 | 16.14 | 63.95
1E.11.060.0070.g | - da incasso parete a 2 pulsanti in doppia fila, con attacco per unità di ripresa video, completa di scatoa da incasso, serratura di sicurezza a vite e lampada 24V 3W, verniciato standard grigio | cad | 81.35 | 15.82 | 64.27
1E.11.060.0070.h | - accessorio: cornice con protezione antipioggia per pulsantiera esterna da incasso parete con attacco posto esterno solo audio | cad | 36.78 | 34.99 | 45.11
1E.11.060.0070.i | - accessorio: cornice con protezione antipioggia per pulsantiera esterna da incasso parete con attacco unità di ripresa | cad | 43.41 | 29.65 | 50.45
1E.11.060.0070.j | - accessorio: scatola da esterno parete da abbinare alla cornice con protezione antipioggia per pulsantiera esterna da incasso parete con attacco unità di ripresa | cad | 57.43 | 22.41 | 57.69
1E.11.060.0080 | Pulsantiere per posti esterni in ottone con trattamento superficiale di doratura e verniciatura protettiva, ad una fila di pulsanti, con lampade 24V 3W per illuminazione cartellini portanome, complete di scatole da incasso, nelle tipologie:
1E.11.060.0080.a | - 1 pulsante senza portanome | cad | 113.51 | 37.79 | 42.3
1E.11.060.0080.b | - 1 pulsante | cad | 113.51 | 37.79 | 42.3
1E.11.060.0080.c | - 2 pulsanti | cad | 140.97 | 30.43 | 49.66
1E.11.060.0080.d | - 3 pulsanti | cad | 195.62 | 21.93 | 58.17
1E.11.060.0080.e | - 4 pulsanti | cad | 274.85 | 15.61 | 64.49
1E.11.060.0080.f | - 5 pulsanti | cad | 343.2 | 25 | 55.1
1E.11.060.0080.g | - 6 pulsanti | cad | 377.56 | 22.72 | 57.37
1E.11.060.0080.h | - 7 pulsanti | cad | 402.2 | 21.33 | 58.76
1E.11.060.0080.i | - 8 pulsanti | cad | 426.75 | 20.11 | 59.99
1E.11.060.0080.j | - 9 pulsanti | cad | 456.31 | 18.8 | 61.29
1E.11.060.0080.k | - 10 pulsanti | cad | 500.54 | 17.14 | 62.96
1E.11.060.0080.l | - 11 pulsanti | cad | 530.02 | 16.19 | 63.91
1E.11.060.0080.m | - 12 pulsanti | cad | 554.66 | 15.47 | 64.63
1E.11.060.0080.n | - 13 pulsanti | cad | 579.24 | 14.81 | 65.28
1E.11.060.0090 | Pulsantiere per posti esterni in ottone con trattamento superficiale di doratura e verniciatura protettiva, con attacco per posto esterno audio ad una fila di pulsanti, con lampade 24V 3W per illuminazione cartellini portanome, complete di scatole da incasso, nelle tipologie:
1E.11.060.0090.a | - 1 pulsante | cad | 219.3 | 19.56 | 60.53
1E.11.060.0090.b | - 2 pulsanti | cad | 238.49 | 17.99 | 62.11
1E.11.060.0090.c | - 3 pulsanti | cad | 262.56 | 16.34 | 63.76
1E.11.060.0090.d | - 4 pulsanti | cad | 290.1 | 14.79 | 65.31
1E.11.060.0090.e | - 5 pulsanti | cad | 309.8 | 13.85 | 66.25
1E.11.060.0090.f | - 6 pulsanti | cad | 393.8 | 21.79 | 58.31
1E.11.060.0090.g | - 7 pulsanti | cad | 421.86 | 20.34 | 59.76
1E.11.060.0090.h | - 8 pulsanti | cad | 451.39 | 19.01 | 61.09
1E.11.060.0090.i | - 9 pulsanti | cad | 480.84 | 17.84 | 62.25
1E.11.060.0090.j | - 10 pulsanti | cad | 510.38 | 16.81 | 63.28
1E.11.060.0100 | Pulsantiere per posti esterni in ottone con trattamento superficiale di doratura e verniciatura protettiva, con attacco per posto esterno audio a due file di pulsanti, con lampade 24 V 3 W per illuminazione cartellini portanome, complete di scatole da incasso, nelle tipologie:
1E.11.060.0100.a | - 2 pulsanti | cad | 238.49 | 17.99 | 62.11
1E.11.060.0100.b | - 4 pulsanti | cad | 294.53 | 14.57 | 65.53
1E.11.060.0100.c | - 6 pulsanti | cad | 343.72 | 12.48 | 67.61
1E.11.060.0100.d | - 8 pulsanti | cad | 398.28 | 10.77 | 69.32
1E.11.060.0100.e | - 10 pulsanti | cad | 456.82 | 9.39 | 70.7
1E.11.060.0100.f | - 12 pulsanti | cad | 550.19 | 15.59 | 64.5
1E.11.060.0100.g | - 14 pulsanti | cad | 589.58 | 14.55 | 65.54
1E.11.060.0100.h | - 16 pulsanti | cad | 668.22 | 12.84 | 67.26
1E.11.060.0100.i | - 18 pulsanti | cad | 747.93 | 11.47 | 68.63
1E.11.060.0100.j | - 20 pulsanti | cad | 822.22 | 10.44 | 69.66
1E.11.060.0100.k | - 22 pulsanti | cad | 893.53 | 9.6 | 70.49
1E.11.060.0100.l | - 24 pulsanti | cad | 1005.1 | 12.8 | 67.29
1E.11.060.0100.m | - 26 pulsanti | cad | 1062.62 | 12.11 | 67.98
1E.11.060.0100.n | - 28 pulsanti | cad | 1118.68 | 11.5 | 68.59
1E.11.060.0110 | Pulsantiere per posti esterni in ottone con trattamento superficiale di doratura e verniciatura protettiva, per videocitofono a una fila di pulsanti, con lampade 24 V 3 W per illuminazione cartellini portanome, complete di scatole da incasso, nelle tipologie:
1E.11.060.0110.a | - 1 pulsante | cad | 243.82 | 17.59 | 62.5
1E.11.060.0110.b | - 2 pulsanti | cad | 263.08 | 16.31 | 63.79
1E.11.060.0110.c | - 3 pulsanti | cad | 287.16 | 14.94 | 65.16
1E.11.060.0110.d | - 4 pulsanti | cad | 314.69 | 13.63 | 66.46
1E.11.060.0110.e | - 5 pulsanti | cad | 334.33 | 12.83 | 67.27
1E.11.060.0110.f | - 6 pulsanti | cad | 418.45 | 20.5 | 59.59
1E.11.060.0110.g | - 7 pulsanti | cad | 446.44 | 19.22 | 60.88
1E.11.060.0110.h | - 8 pulsanti | cad | 475.92 | 18.03 | 62.07
1E.11.060.0110.i | - 9 pulsanti | cad | 505.49 | 16.97 | 63.12
1E.11.060.0120 | Pulsantiere per posti esterni in ottone con trattamento superficiale di doratura e verniciatura protettiva, per videocitofono a due file di pulsanti, con lampade 24 V 3 W per illuminazione cartellini portanome, complete di scatole da incasso, nelle tipologie:
1E.11.060.0120.a | - 2 pulsanti | cad | 263.08 | 16.31 | 63.79
1E.11.060.0120.b | - 4 pulsanti | cad | 319.12 | 13.44 | 66.65
1E.11.060.0120.c | - 6 pulsanti | cad | 368.29 | 11.65 | 68.45
1E.11.060.0120.d | - 8 pulsanti | cad | 422.91 | 10.14 | 69.95
1E.11.060.0120.e | - 10 pulsanti | cad | 481.4 | 8.91 | 71.19
1E.11.060.0120.f | - 12 pulsanti | cad | 579.71 | 14.8 | 65.3
1E.11.060.0120.g | - 14 pulsanti | cad | 614.11 | 13.97 | 66.12
1E.11.060.0120.h | - 16 pulsanti | cad | 699.23 | 12.27 | 67.82
1E.11.060.0120.i | - 18 pulsanti | cad | 787.81 | 10.89 | 69.2
1E.11.060.0120.j | - 20 pulsanti | cad | 846.78 | 10.13 | 69.96
1E.11.060.0120.k | - 22 pulsanti | cad | 918.06 | 9.35 | 70.75
1E.11.060.0120.l | - 24 pulsanti | cad | 1029.7 | 12.5 | 67.6
1E.11.060.0120.m | - 26 pulsanti | cad | 1087.23 | 11.84 | 68.26
1E.11.060.0130 | Pulsantiere per posti esterni con attacco posto esterno solo audio, dotata di placca in alluminio pressofuso, trattate con particolari vernici resistenti agli agenti atmosferici, colore standard grigio, corredate di viti speciali di protezione, telaio portapulsanti in acciaio zincato, lampada 24V 3W per illuminazione cartellini portanome, escluso scatola da incasso e protezione antipioggia, nelle tipologie:
1E.11.060.0130.a | - senza pulsanti | cad | 126.9 | 33.81 | 46.29
1E.11.060.0130.b | - con 1 pulsante singolo | cad | 126.9 | 33.81 | 46.29
1E.11.060.0130.c | - con 2 pulsanti singoli | cad | 137.98 | 31.09 | 49.01
1E.11.060.0130.d | - con 3 pulsanti singoli | cad | 148.59 | 28.87 | 51.22
1E.11.060.0130.e | - con 4 pulsanti singoli | cad | 158.27 | 27.11 | 52.99
1E.11.060.0130.f | - con 5 pulsanti singoli | cad | 169.8 | 25.27 | 54.83
1E.11.060.0130.g | - con 6 pulsanti doppi | cad | 180.41 | 23.78 | 56.32
1E.11.060.0130.h | - con 8 pulsanti doppi | cad | 202.08 | 21.23 | 58.87
1E.11.060.0130.i | - con 10 pulsanti doppi | cad | 231.63 | 18.52 | 61.57
1E.11.060.0140 | Pulsantiere per posti esterni con attacco per unità di ripresa video, dotata di placca in alluminio pressofuso, trattate con particolari vernici resistenti agli agenti atmosferici, colore standard grigio, corredate di viti speciali di protezione, telaio portapulsanti in acciaio zincato, lampada 24 V 3 W per illuminazione cartellini portanome, escluso scatola da incasso e protezione antipioggia, nelle tipologie:
1E.11.060.0140.a | - senza pulsanti | cad | 156.88 | 27.35 | 52.75
1E.11.060.0140.b | - con 1 pulsante singolo | cad | 158.27 | 27.11 | 52.99
1E.11.060.0140.c | - con 2 pulsanti singoli | cad | 169.8 | 25.27 | 54.83
1E.11.060.0140.d | - con 3 pulsanti singoli | cad | 180.88 | 23.72 | 56.38
1E.11.060.0140.e | - con 4 pulsanti doppi | cad | 191.48 | 22.4 | 57.69
1E.11.060.0140.f | - con 6 pulsanti doppi | cad | 212.7 | 20.17 | 59.92
1E.11.060.0150 | Pulsantiere supplementari solo pulsanti da affiancare alla principale, dotata di placca in alluminio pressofuso, trattate con particolari vernici resistenti agli agenti atmosferici, colore standard grigio, corredate di viti speciali di protezione, telaio portapulsanti in acciaio zincato, lampada 24 V 3 W per illuminazione cartellini portanome, escluso scatola da incasso e protezione antipioggia, nelle tipologie:
1E.11.060.0150.a | - con 6 pulsanti singoli | cad | 175.34 | 24.47 | 55.63
1E.11.060.0150.b | - con 8 pulsanti singoli | cad | 196.56 | 21.83 | 58.27
1E.11.060.0150.c | - con 12 pulsanti doppi | cad | 239.46 | 17.92 | 62.18
1E.11.060.0150.d | - con 14 pulsanti doppi | cad | 260.68 | 16.46 | 63.64
1E.11.060.0150.e | - con 16 pulsanti doppi | cad | 282.35 | 15.19 | 64.9
1E.11.060.0160 | Accessori per pulsantiere in alluminio pressofuso, trattate con particolari vernici resistenti agli agenti atmosferici, colore standard grigio, nelle tipologie:
1E.11.060.0160.a | - scatola da incasso in alluminio pressofuso, dotata di staffe per l'affiancamento delle pulsantuere supplementari | cad | 39.42 | 54.41 | 25.7
1E.11.060.0160.b | - protezione antipioggia da esterno parete per un modulo, verniciata | cad | 58.03 | 22.18 | 57.92
1E.11.060.0160.c | - protezione antipioggia da esterno parete per due moduli, verniciata | cad | 83.88 | 15.34 | 64.75
1E.11.060.0160.d | - protezione antipioggia da esterno parete per tre moduli, verniciata | cad | 106.47 | 12.09 | 68.01
1E.11.060.0170 | Pulsantiere esterne con protezione anipioggia da esterno parete, complete di lampade illuminazione cartellini portanome 24V 3W, colore standard alluminio anodizzato naturale, predisposte con attacco per posto esterno solo audio, con pulsante luminoso per illuminazione nomi, nei tipi:
1E.11.060.0170.a | - 1 pulsante | cad | 107.06 | 40.07 | 40.02
1E.11.060.0170.b | - 2 pulsanti | cad | 110.8 | 38.72 | 41.38
1E.11.060.0180 | Pulsantiere esterne piatte da esterno parete, complete di lampade illuminazione cartellini portanome 24 V 3 W, colore standard alluminio anodizzato naturale, predisposte con attacco per posto esterno solo audio, con pulsante luminoso per illuminazione nomi, nei tipi:
1E.11.060.0180.a | - 1 pulsante | cad | 74.93 | 28.63 | 51.47
1E.11.060.0180.b | - 2 pulsanti | cad | 79.17 | 27.09 | 53
1E.11.060.0180.c | - 3 pulsanti | cad | 83.38 | 25.73 | 54.37
1E.11.060.0180.d | - 4 pulsanti | cad | 87.62 | 24.48 | 55.62
1E.11.060.0180.e | - 5 pulsanti | cad | 118.59 | 36.18 | 43.92
1E.11.060.0180.f | - 6 pulsanti | cad | 122.84 | 34.92 | 45.17
1E.11.060.0180.g | - 7 pulsanti | cad | 127.08 | 33.76 | 46.34
1E.11.060.0190 | Pulsantiere esterne piatte da esterno parete predisposte con attacco per unità di ripresa video, con serratura di sicurezza e pulsante luminoso per illuminazione nomi, colore standard alluminio anodizzato naturale, nei tipi:
1E.11.060.0190.a | - senza pulsanti | cad | 118.92 | 18.04 | 62.06
1E.11.060.0190.b | - 1 pulsante | cad | 123.21 | 17.41 | 62.69
1E.11.060.0190.c | - 2 pulsanti | cad | 127.52 | 16.82 | 63.28
1E.11.060.0190.d | - 3 pulsanti | cad | 131.78 | 16.28 | 63.82
1E.11.060.0200 | Pulsantiere supplementari per pulsantiere esterne piatte da esterno parete, complete di lampade illuminazione cartellini portanome 24 V 3 W, colore standard alluminio anodizzato naturale, predisposte con attacco per posto esterno solo audio, con pulsante luminoso per illuminazione nomi, nei tipi:
1E.11.060.0200.a | - 5 pulsanti | cad | 79.82 | 26.87 | 53.22
1E.11.060.0200.b | - 6 pulsanti | cad | 84.03 | 25.53 | 54.56
1E.11.060.0200.c | - 7 pulsanti | cad | 88.26 | 24.3 | 55.8
1E.11.060.0200.d | - 8 pulsanti | cad | 92.47 | 23.2 | 56.89
1E.11.060.0200.e | - 9 pulsanti | cad | 123.49 | 34.74 | 45.36
1E.11.060.0200.f | - 10 pulsanti | cad | 127.73 | 33.59 | 46.51
1E.11.060.0210 | Pulsantiere da incasso parete, completo di scatola da incasso e lampade di illuminazione cartellini portanome da 24 V 3 W, placca in alluminio anodizzato naturale con pulsanti disposti in due file, predisposte con attacco per posto esterno solo audio, nelle tipologie:
1E.11.060.0210.a | - 2 pulsanti | cad | 58.61 | 36.6 | 43.49
1E.11.060.0210.b | - 4 pulsanti | cad | 63.91 | 33.56 | 46.53
1E.11.060.0210.c | - 6 pulsanti | cad | 74.53 | 28.78 | 51.31
1E.11.060.0210.d | - 8 pulsanti | cad | 85.14 | 25.19 | 54.9
1E.11.060.0210.e | - 10 pulsanti | cad | 122.53 | 35.01 | 45.08
1E.11.060.0210.f | - 12 pulsanti | cad | 133.13 | 32.22 | 47.87
1E.11.060.0210.g | - 14 pulsanti | cad | 143.73 | 29.85 | 50.25
1E.11.060.0210.h | - 16 pulsanti | cad | 154.35 | 27.79 | 52.3
1E.11.060.0210.i | - 18 pulsanti | cad | 218.52 | 39.26 | 40.83
1E.11.060.0210.j | - 20 pulsanti | cad | 229.13 | 37.45 | 42.65
1E.11.060.0220 | Pulsantiera portalettere con apertura posteriore, placca in alluminio verniciato grigio con protezione in tecnopolimero anti UV, separata dal cassoncino in acciaio zincato preverniciato, attacco per posto esterno solo audio con lampada 24 V 3 W, nei tipi:
1E.11.060.0220.a | - 1 pulsante | cad | 124.14 | 34.56 | 45.54
1E.11.060.0220.b | - 2 pulsanti | cad | 127.36 | 33.68 | 46.41
1E.11.060.0230 | Pulsantiera portalettere con apertura anteriore e posteriore, contenitore in estruso di alluminio anodizzato, attacco per posto esterno solo audio e unità di ripresa solo video, con lampada 24 V 3 W, colore standard alluminio anodizzato naturale, nei tipi:
1E.11.060.0230.a | - 1 pulsante | cad | 152.72 | 28.09 | 52.01
1E.11.060.0230.b | - 2 pulsanti | cad | 157.34 | 27.27 | 52.83
1E.11.060.0240 | Pulsantiera a 1 pulsante da incasso parete in materiale termoplastico colore grigio, mascherina in alluminio anodizzato con parapioggia, nei tipi:
1E.11.060.0240.a | - pulsante con lampada 24 V 3 W | cad | 61.59 | 69.65 | 10.44
1E.11.060.0240.b | - pulsante senza lampada | cad | 60.98 | 70.35 | 9.76
1E.11.070 | CITOFONIA E VIDEOCITOFONIA DIGITALE
1E.11.070.0010 | Citofoni da parete in materiale termoplastico, dotati di un altoparlante per le chiamate elettroniche, per montaggio in scatola rettangolare verticale, forniti con 2 pulsanti e predisposti per l'aggiunta di altri 3 pulsanti o accessori, nelle tipologie:
1E.11.070.0010.a | - con microcontrollore per codifica/decodifica a 4 cifre, fornito di serie delle funzioni: apertura serratura, chiamata portiere e funzioni ausiliarie | cad | 56.76 | 18.9 | 61.19
1E.11.070.0010.b | - senza codifica da collegare al distibutore al piano con codifiche | cad | 32.76 | 32.75 | 47.34
1E.11.070.0020 | Citofoni da parete in materiale termoplastico, dotati di un altoparlante per le chiamate elettroniche, per montaggio in scatola rettangolare verticale, nelle tipologie:
1E.11.070.0020.a | - con microcontrollore per codifica/decodifica a 4 cifre, fornito di serie di un pulsante, predisposto per l'aggiunta di altri pulsanti per un totale di 16, le funzioni disponibili di serie sul citofono sono: apertura serratura e chiamata portiere, per altre funzioni è ecessaria una scheda di ampliamento | cad | 42.74 | 25.11 | 54.98
1E.11.070.0020.b | - senza codifica da collegare al distibutore al piano con codifiche, fornito di serie di un pulsante, predisposto per l'aggiunta di un altro pulsante | cad | 42.74 | 25.11 | 54.98
1E.11.070.0030 | Accessori per citofoni:
1E.11.070.0030.a | - confezione di 10 pulsanti singoli supplementari (normalmente aperti) | cad | 28.01 | 30.63 | 49.45
1E.11.070.0030.b | - scheda supplementare per ampliamento funzioni ausiliarie pulsanti: chiamata per assente e il collegamento ad un singolo posto esterno | cad | 16.06 | 53.42 | 26.65
1E.11.070.0040 | Citofono da parete in materiale termoplastico, dotato di 2 pulsanti, di un altoparlante per le chiamate elettroniche, per montaggio in scatola rettangolare verticale, senza codifica da collegare al distributore al piano con codifiche. | cad | 27.23 | 39.41 | 40.69
1E.11.070.0050 | Monitor da esterno parete in materiale termoplastico, completo di staffa di fissaggio con morsettiera, di altoparlante per le chiamate elettroniche e di tre pulsanti (apriporta o chiamata portineria, funzione di memorizzazione immagini e funzione supplementare), nelle tipologie:
1E.11.070.0050.a | - schermo 4" a basso profilo in bianco/nero, con microcontrollore per codifica e decodifica a 4 cifre | cad | 253.46 | 5.93 | 74.17
1E.11.070.0050.b | - schermo 4" a basso profilo in bianco/nero, senza codifica da collegare al distributore al piano con codifiche | cad | 229.01 | 6.56 | 73.54
1E.11.070.0050.c | - schermo 5" con microcontrollore per codifica e decodifica a 4 cifre | cad | 198.64 | 7.56 | 72.53
1E.11.070.0050.d | - schermo 5" senza codifica da collegare al distributore al piano con decodifiche | cad | 168.88 | 8.89 | 71.2
1E.11.070.0060 | Centralino di portineria in versione da appoggio tavolo in colore standard nero, con attacco per modulo programmatore, nelle tipologie:
1E.11.070.0060.a | - a commutazione esterno/interno, con possibilità di intercomunicazione fra utenti, munito di tastiera e display numerico, memorizzazione fino a 20 chiamate utente | cad | 522.28 | 16.43 | 63.67
1E.11.070.0060.b | - a commutazione esterno/interno, con possibilità di intercomunicazione fra utenti, munito di tastiera e display alfanumerico, memorizzazione fino a 20 chiamate utente, memorizzazione fino a 1000 nomi-utente per velocizzare la chiamata | cad | 911.14 | 9.42 | 70.68
1E.11.070.0070 | Accessori per centralini di portineria:
1E.11.070.0070.a | - telecamera CCD a 1/4", obiettivo 3mm, completa di staffa e snodo, per il collegamento in portineria, entra in funzione in posizione interno alla chiamata dagli utenti al centralino e viceversa, alimentazione 12 Vcc | cad | 268.13 | 11.2 | 68.9
1E.11.070.0070.b | - dispositivo per l'accensione e lo spegnimento del monitor per centralio portineria | cad | 45.88 | 46.75 | 33.35
1E.11.070.0080 | Moduli elettronici per pulsantiere elettroniche con tastiera e display numerico:
1E.11.070.0080.a | - gruppo di tre moduli elettronici base composti da unità di ripresa con telecamera in bianco/nero con sensore CCD 1/4", obiettivo 3 mm, e LED per illuminazione all'infrarosso, posto esterno, display a 8 cifre, tastiera numerica e cartello luminoso per 13 nomi | cad | 461.58 | 3.25 | 76.84
1E.11.070.0080.b | - gruppo di tre moduli elettronici base composti da posto esterno, display a 8 cifre, tastiera numerica e cartello luminoso per 13 nomi | cad | 254.01 | 5.91 | 74.18
1E.11.070.0080.c | - modulo supplementare con cartello luminoso per 13 nomi completo di sistema di illuminazione a LED | cad | 37.2 | 40.38 | 39.73
1E.11.070.0090 | Moduli elettronici per pulsantiere elettroniche con pulsanti singoli o doppi su 2 file di tipo tradizionale:
1E.11.070.0090.a | - gruppo di tre moduli elettronici base composti da unità di ripresa con telecamera in bianco/nero con sensore CCD 1/4", obiettivo 3 mm, e LED per illuminazione all'infrarosso, posto esterno, 7 pulsanti di tipo tradizionale e segnalazione luminosa OCCUPATO-ATTENDERE | cad | 445.45 | 3.37 | 76.72
1E.11.070.0090.b | - gruppo di tre moduli elettronici base composti da unità di ripresa con telecamera in bianco/nero con sensore CCD 1/4", obiettivo 3 mm, e LED per illuminazione all'infrarosso, posto esterno, 14 pulsanti su due file di tipo tradizionale e segnalazione luminosa OCCUPATO-ATTENDERE | cad | 455.11 | 3.3 | 76.8
1E.11.070.0090.c | - gruppo di tre moduli elettronici base composti da posto esterno, 7 pulsanti di tipo tradizionale e segnalazione luminosa OCCUPATO-ATTENDERE | cad | 237.86 | 6.31 | 73.78
1E.11.070.0090.d | - gruppo di tre moduli elettronici base composti da posto esterno, 14 pulsanti su due file di tipo tradizionale e segnalazione luminosa OCCUPATO-ATTENDERE | cad | 247.49 | 6.07 | 74.03
1E.11.070.0090.e | - supplementare con 1 pulsante singolo e sistema di illuminazione a LED | cad | 46.89 | 32.03 | 48.07
1E.11.070.0090.f | - supplementare con 2 pulsanti singoli e sistema di illuminazione a LED | cad | 49.65 | 30.25 | 49.85
1E.11.070.0090.g | - supplementare con 3 pulsanti singoli e sistema di illuminazione a LED | cad | 49.65 | 30.25 | 49.85
1E.11.070.0090.h | - supplementare con 4 pulsanti singoli e sistema di illuminazione a LED | cad | 51.05 | 29.42 | 50.68
1E.11.070.0090.i | - supplementare con 2 pulsanti su 2 file e sistema di illuminazione a LED | cad | 48.28 | 31.11 | 48.99
1E.11.070.0090.j | - supplementare con 4 pulsanti su 2 file e sistema di illuminazione a LED | cad | 72.48 | 44.4 | 35.69
1E.11.070.0090.k | - supplementare con 6 pulsanti su 2 file e sistema di illuminazione a LED | cad | 75.24 | 42.77 | 37.32
1E.11.070.0090.l | - supplementare con 8 pulsanti su 2 file e sistema di illuminazione a LED | cad | 77.99 | 41.26 | 38.84
1E.11.070.0100 | Telai portamoduli:
1E.11.070.0100.a | - per 1 modulo | cad | 22.97 | 46.71 | 33.39
1E.11.070.0100.b | - per 2 moduli verticali | cad | 23.47 | 45.72 | 34.38
1E.11.070.0100.c | - per 3 moduli verticali | cad | 24.97 | 42.97 | 37.12
1E.11.070.0100.d | - per 4 moduli verticali | cad | 33.56 | 31.97 | 48.12
1E.11.070.0110 | Pulsantiere elettroniche con tastiera e display numerico, con placche in alluminio pressofuso trattate con vernici resistenti agli agenti atmosferici, colore standard grigio, con viti speciali di protezione e scatole da incasso, dotate di cartello portanomi e pulsanti retroilluminati con LED, nei tipi:
1E.11.070.0110.a | - video con unità di ripresa con telecamera in bianco/nero con sensore CCD 1/4", obiettivo 3 mm, e LED per illuminazione all'infrarosso, posto esterno, display a 8 cifre, tastiera numerica e cartelli luminosi per 50 nomi | cad | 677.18 | 3.17 | 76.93
1E.11.070.0110.b | - audio con: posto esterno, display a 8 cifre, tastiera numerica e cartelli luminosi per 50 nomi | cad | 437.33 | 4.9 | 75.19
1E.11.070.0110.c | - supplementare con cartelli luminosi per 50 nomi | cad | 112.11 | 19.13 | 60.97
1E.11.070.0120 | Pulsantiere elettroniche con pulsanti singoli o doppi su 2 file di tipo tradizionale, con placche in alluminio pressofuso trattate con vernici resistenti agli agenti atmosferici, colore standard grigio, con viti speciali di protezione e scatole da incasso, dotate di cartello portanomi e pulsanti retroilluminati con LED, nei tipi:
1E.11.070.0120.a | - video con: unità di ripresa con telecamera in bianco/nero con sensore CCD 1/4", obiettivo 3 mm, e LED per illuminazione all'infrarosso, posto esterno e 8 pulsanti su 1 fila | cad | 685.53 | 6.26 | 73.84
1E.11.070.0120.b | - video con: unità di ripresacon telecamera in bianco/nero con sensore CCD 1/4", obiettivo 3 mm, e LED per illuminazione all'infrarosso, posto esterno e 16 pulsanti su 2 file | cad | 782.4 | 5.48 | 74.61
1E.11.070.0120.c | - audio con: posto esterno e 8 pulsanti su 1 fila | cad | 418.87 | 5.12 | 74.98
1E.11.070.0120.d | - audio con: posto esterno e 16 pulsanti su 2 file | cad | 515.75 | 4.16 | 75.94
1E.11.070.0120.e | - supplementare con 8 pulsanti su 1 fila | cad | 199.76 | 10.74 | 69.36
1E.11.070.0120.f | - supplementare con 16 pulsanti su 2 file | cad | 312.33 | 13.74 | 66.36
1E.11.070.0130 | Pulsantiere elettroniche digitali da incasso parete con placca in ottone con trattamento superficiale di doratura e verniciatura protettiva al nitruro di titanio, versione solo audio con tastiera digitale, nei tipi:
1E.11.070.0130.a | - 50 portanomi | cad | 976.13 | 4.39 | 75.7
1E.11.070.0130.b | - 100 portanomi | cad | 1252.9 | 3.42 | 76.67
1E.11.070.0130.c | - 150 portanomi | cad | 1529.67 | 2.8 | 77.29
1E.11.070.0130.d | - 200 portanomi | cad | 1806.43 | 2.37 | 77.72
1E.11.070.0130.e | - 250 portanomi | cad | 2109.99 | 3.05 | 77.05
1E.11.070.0130.f | - 300 portanomi | cad | 2413.55 | 3.55 | 76.54
1E.11.070.0140 | Pulsantiere elettroniche digitali da incasso parete con placca in ottone con trattamento superficiale di doratura e verniciatura protettiva al nitruro di titanio, versione solo audio con pulsanti normali, nei tipi:
1E.11.070.0140.a | - modulare 10 pulsanti | cad | 883.87 | 4.85 | 75.24
1E.11.070.0140.b | - modulare 20 pulsanti | cad | 1160.64 | 3.7 | 76.4
1E.11.070.0140.c | - modulare 30 pulsanti | cad | 1464.19 | 4.39 | 75.7
1E.11.070.0140.d | - modulare 40 pulsanti | cad | 1740.96 | 3.7 | 76.4
1E.11.070.0140.e | - modulare 50 pulsanti | cad | 1990.95 | 2.15 | 77.94
1E.11.070.0150 | Pulsantiera elettronica digitale da incasso parete con placca in ottone con trattamento superficiale di doratura e verniciatura protettiva al nitruro di titanio, versione solo audio con tastiera digitale e rubrica portanomi elettronica | cad | 982.6 | 4.37 | 75.73
1E.11.070.0160 | Pulsantiere elettroniche digitali da incasso parete con placca in ottone con trattamento superficiale di doratura e verniciatura protettiva al nitruro di titanio, versione con unità di ripresa CCD 1/4", obiettivo 3 mm e sistema di rotazione, con tastiera digitale, nei tipi:
1E.11.070.0160.a | - 50 portanomi | cad | 1307.35 | 4.92 | 75.17
1E.11.070.0160.b | - 100 portanomi | cad | 1610.91 | 5.33 | 74.77
1E.11.070.0160.c | - 150 portanomi | cad | 1887.68 | 4.55 | 75.55
1E.11.070.0160.d | - 200 portanomi | cad | 2164.45 | 3.96 | 76.13
1E.11.070.0160.e | - 250 portanomi | cad | 2467.99 | 4.35 | 75.75
1E.11.070.0160.f | - 300 portanomi | cad | 2883.17 | 3.72 | 76.38
1E.11.070.0170 | Pulsantiere elettroniche digitali da incasso parete con placca in ottone con trattamento superficiale di doratura e verniciatura protettiva al nitruro di titanio, versione con unità di ripresa CCD 1/4", obiettivo 3 mm e sistema di rotazione, con pulsanti normali, nei tipi:
1E.11.070.0170.a | - modulare 10 pulsanti | cad | 1234.44 | 3.48 | 76.62
1E.11.070.0170.b | - modulare 20 pulsanti | cad | 1557.34 | 2.75 | 77.34
1E.11.070.0170.c | - modulare 30 pulsanti | cad | 1907.04 | 3.37 | 76.72
1E.11.070.0170.d | - modulare 40 pulsanti | cad | 2229.92 | 2.89 | 77.21
1E.11.070.0170.e | - modulare 50 pulsanti | cad | 2579.6 | 3.33 | 76.77
1E.11.070.0180 | Pulsantiera elettronica digitale da incasso parete con placca in ottone con trattamento superficiale di doratura e verniciatura protettiva al nitruro di titanio, versione con unità di ripresa CCD 1/4", obiettivo 3 mm e sistema di rotazione, con tastiera digitale e rubrica portanomi elettronica | cad | 1275.98 | 3.36 | 76.73
1E.11.070.0190 | Alimentatore in materiale termoplastico con custodia DIN a 12 moduli e calotte di protezione per morsettiere, alimentazione 230 V 50 Hz con potenza massima assorbita 60 VA, protezione a PTC contro i cortocircuiti e variazioni termiche, nei tipi:
1E.11.070.0190.a | - base per portiere elettrico solo audio per max 200 citofoni | cad | 119.49 | 8.98 | 71.12
1E.11.070.0190.b | - supplementare per portiere elettrico per max 200 citofoni | cad | 110.26 | 9.73 | 70.37
1E.11.070.0190.c | - base per videocitofono | cad | 173 | 6.2 | 73.89
1E.11.070.0190.d | - supplementare per videocitofono con rigeneratore di chiamata elettronica | cad | 183.6 | 5.84 | 74.25
1E.11.070.0190.e | - supplementare per videocitofono per impianti di tipo complesso edilizio con pulsantiere secondarie video con rigeneratore di chiamata elettronica | cad | 188.68 | 5.69 | 74.41
1E.11.070.0200 | Distributore al piano con codifiche in custodi DIN a 8 moduli | cad | 93.84 | 6.86 | 73.23
1E.11.070.0210 | Accessori vari:
1E.11.070.0210.a | - commutatore in custodia DIN a 12 moduli per due unità di ripresa (telecamera+posto esterno), con scambio automatico alla chiamata | cad | 173.81 | 7.4 | 72.69
1E.11.070.0210.b | - relè con microcontrollore per codifica/decodifica, fornito di tre uscite a open-collector per il pilotaggio di tre relè le cui uscite sono indipendenti e attivabili per mezzo di chiamate digitali e con tempi di attivazione diversi, entro contenitore DIN a 4 moduli | cad | 57.12 | 22.53 | 57.56
1E.11.070.0210.c | - cablaggio con morsettiera estraibile e connettore a 10 conduttori per il collegamento dell'alimentatore e del commutatore | cad | 25.76 | 49.96 | 30.12
1E.11.070.0210.d | - dispositivo di protezione per disturbi provocati da transitori o extra tensioni veloci tipo burst sulle linee di collegamento, per le linee di collegamento in corrente continua, per linee digitali, per linea di fonica e per le linee di comando, a norma 500081-1 e 50082-1 | cad | 47.06 | 27.35 | 52.74
1E.11.070.0210.e | - dispositivo di protezione per disturbi provocati da transitori o extra tensioni veloci tipo surge sulle linee di collegamento, per le linee di collegamento in corrente continua a 18 Vcc e 13,5 Vcc, a norma 500081-1 e 50082-1 | cad | 34.52 | 37.28 | 42.82
1E.11.070.0210.f | - generatore di doppia chiamata elettronica in custodia DIN 4 moduli, alimentazione 15 Vca | cad | 37.38 | 34.43 | 45.67
1E.11.070.0210.g | - commutatore in custodia DIN a 12 moduli per impianto tipo complesso edilizio nei singoli fabbricati provvisti di pulsantiera piè scala | cad | 260.08 | 4.95 | 75.15
1E.11.070.0210.h | - alimentatore supplementare per l'accensione contemporanea di più monitor e nel caso di linee molto lughe o con eccessiva caduta di tensione | cad | 47.89 | 26.87 | 53.23
1E.11.070.0210.i | - dispositivo di protezione per disturbi provocati da transitori o extra tensioni sulle linee di collegamento | cad | 64.39 | 19.99 | 60.12
1E.11.070.0210.j | - ripetitore di chiamata elettronica | cad | 26.91 | 47.83 | 32.26
1E.11.080 | CAVI PER CITOFONIA E VIDEOCITOFONIA
1E.11.080.0010 | Cavo citofonico per impianti interni con conduttori in rame rosso isolati in PVC con guaina di protezione conforme CEI 20-22 II, nelle sezioni:
1E.11.080.0010.a | - NPI FROR 4x0,35 mm² | m | 5.61 | 76.47 | 3.57
1E.11.080.0010.b | - NPI FROR 2x0,50 mm² | m | 5.59 | 76.74 | 3.4
1E.11.080.0010.c | - NPI FROR 3x0,50 mm² | m | 5.68 | 75.53 | 4.58
1E.11.080.0010.d | - NPI FROR 4x0,50 mm² | m | 5.73 | 74.87 | 5.24
1E.11.080.0010.e | - NPI FROR 5x0,50 mm² | m | 5.76 | 74.48 | 5.73
1E.11.080.0010.f | - NPI FROR 6x0,50 mm² | m | 5.91 | 72.59 | 7.45
1E.11.080.0010.g | - NPI FROR 8x0,50 mm² | m | 6.08 | 70.56 | 9.54
1E.11.080.0010.h | - NPI FROR 10x0,50 mm² | m | 6.22 | 68.97 | 11.09
1E.11.080.0010.i | - NPI FROR 12x0,50 mm² | m | 6.4 | 67.03 | 13.13
1E.11.080.0010.j | - NPI FROR 2x0,75 mm² | m | 5.67 | 75.66 | 4.41
1E.11.080.0010.k | - NPI FROR 3x0,75 mm² | m | 5.73 | 74.87 | 5.24
1E.11.080.0010.l | - NPI FROR 4x0,75 mm² | m | 5.83 | 73.58 | 6.52
1E.11.080.0010.m | - NPI FROR 5x0,75 mm² | m | 5.93 | 72.34 | 7.76
1E.11.080.0020 | Cavo per collegamenti video in PVC NPI 12÷48 V CEI 20-22 II, CEI 20-35, CEI 20-37, per posa interna nelle sezioni:
1E.11.080.0020.a | - 10 conduttori colorati + cavo coassiale 75 Ohm | m | 6.79 | 63.18 | 16.94
1E.11.080.0020.b | - 12 conduttori colorati + cavo coassiale 75 Ohm | m | 7.44 | 57.66 | 22.45

## 1E.12
CODICE | DESCRIZIONE | U.M. | PREZZO | % Inc. M.O. | % Inc. MAT | % Inc. NOLI
1E | OPERE COMPIUTE IMPIANTI ELETTRICI
1E.12 | AUTOMAZIONE
1E.12.010 | AUTOMAZIONI PER CANCELLI
1E.12.010.0010 | Automazione per cancelli ad ante scorrevoli senza ricevitore radio con centralina di comando e trasformatore 12 Vca
1E.12.010.0010.a | - per 1 motore per anta fino a 600 kg | cad | 473.66 | 9.06 | 71.04
1E.12.010.0010.b | - per 2 motori per ante fino a 600 kg | cad | 556.86 | 15.41 | 64.69
1E.12.010.0010.c | - per 1 motore per anta fino a 1000 kg | cad | 498.37 | 8.61 | 71.49
1E.12.010.0010.d | - per 2 motori per ante fino a 1000 kg | cad | 581.59 | 14.75 | 65.34
1E.12.010.0020 | Accessori per automazioni scorrevoli
1E.12.010.0020.a | - leva per sblocco scorrevole | cad | 12.54 | 68.42 | 11.64
1E.12.010.0020.b | - coperchio di protezione per leva sblocco | cad | 7.18 | 59.75 | 20.33
1E.12.010.0020.c | - trasformatore 230V 220 VA per automazioni con alimentatore | cad | 55.86 | 23.04 | 57.05
1E.12.010.0030 | Automazione per cancelli ad ante battenti
1E.12.010.0030.a | - per cancello ad anta battente fino a 2,50 m | cad | 342.84 | 12.51 | 67.58
1E.12.010.0030.b | - per cancello ad anta battente fino a 3,50 m | cad | 347.82 | 12.33 | 67.76
1E.12.010.0030.c | - automazione con braccio articolato per anta battente fino a 400 kg e 1.8 m o 300 kg e 3 m | cad | 532.16 | 16.12 | 63.97
1E.12.010.0040 | coperchio di protezione per automazione cancelli ad ante battenti | cad | 7.18 | 59.75 | 20.33
1E.12.010.0050 | Automazione per porte basculanti a contrappesi, fino a 10 mq e 200 kg | cad | 373.63 | 17.22 | 62.87
1E.12.010.0060 | Automazione con motore a traino per porte basculanti sezionali a contrappesi o a molle, fino a 10 mq e 400 kg, con centralina di comando e ricevitore radio a 433 MHz | cad | 543.5 | 15.79 | 64.31
1E.12.010.0070 | Motoriduttore interrato per cancelli ad anta battente
1E.12.010.0070.a | - per anta battente fino a 300 kg | cad | 396.53 | 10.82 | 69.28
1E.12.010.0070.b | - per anta battente fino a 400 kg | cad | 466.73 | 9.19 | 70.9
1E.12.020 | CENTRALINE
1E.12.020.0010 | Centraline predisposte per il funzionamento con batteria tampone
1E.12.020.0010.a | - box centralina per comando 2 motori senza ricevitore radio con pulsantiera e LED di segnalazione batteria scarica | cad | 318.66 | 26.93 | 53.17
1E.12.020.0010.b | - box centralina per comando 1 motore senza ricevitore radio con pulsantiera e LED di segnalazione batteria scarica | cad | 361.82 | 35.57 | 44.53
1E.12.020.0010.c | - box centralina per comando 2 motori senza ricevitore radio e senza pulsantiera e LED di segnalazione batteria scarica | cad | 313.7 | 27.35 | 52.74
1E.12.020.0010.d | - box centralina per comando 1 motore senza ricevitore radio e senza pulsantiera e LED di segnalazione batteria scarica | cad | 356.88 | 36.06 | 44.03
1E.12.020.0010.e | - box contenitore di comando, senza pulsantiera, con LED di segnalazione batteria scarica, con alimentatore, senza scheda elettronica di comando | cad | 126.21 | 17 | 63.1
1E.12.020.0020 | Schede elettroniche di comando a microprocessore
1E.12.020.0020.a | - per comando di 1 motore senza ricevitore radio | cad | 234.73 | 36.55 | 43.54
1E.12.020.0020.b | - per comando di 2 motori senza ricevitore radio | cad | 299.34 | 42.99 | 37.1
1E.12.020.0030 | Ricevitori
1E.12.020.0030.a | - modulo ricevitore radio 1 canale a 433 MHz su custodia DIN a 4 moduli | cad | 119.82 | 35.8 | 44.29
1E.12.020.0030.b | - modulo ricevitore radio 4 canali a 433 MHz su custodia DIN a 4 moduli | cad | 137.58 | 31.18 | 48.91
1E.12.020.0030.c | - relè di comando con zoccolo modulo DIN, carico ai contatti 12 A 230 Vca, alimentazione 12 Vcc | cad | 33.94 | 63.2 | 16.88
1E.12.020.0040 | Radiocomandi
1E.12.020.0040.a | - mini radiocomando a 2 canali a 433 MHz | cad | 34.94 | 24.56 | 55.52
1E.12.020.0040.b | - mini radiocomando a 4 canali a 433 MHz | cad | 35.86 | 23.93 | 56.16
1E.12.020.0050 | Dispositivo a microprocessore per il controllo dell'intensità del vento (centralina anemostato), completo di relativo anemometro in resina, atto alla monitorizzazione continua dell'intensità del vento, sul quale sia possibile programmare soglie di intervento e tempi di pausa. Compreso tutti i collegamenti necessari e la minuteria di fissaggio, per dare il dispositivo funzionante a perfetta regola d'arte. | cad | 2279.23 | 39.15 | 40.95
1E.12.030 | ACCESSORI PER IMPIANTI DI AUTOMAZIONE
1E.12.030.0010 | Fotocellule
1E.12.030.0010.a | - coppia di fotocellule per montaggio ad incasso o da esterno | cad | 69.12 | 31.03 | 49.07
1E.12.030.0010.b | - coppia di fotocellule per montaggio su colonnina | cad | 69.66 | 30.79 | 49.31
1E.12.030.0010.c | - coppia di fotocellule a basso profilo per montaggio da esterno parete | cad | 68.54 | 31.3 | 48.8
1E.12.030.0010.d | - supporto in plastica per montaggio su colonnina | cad | 17.53 | 48.94 | 31.15
1E.12.030.0010.e | - supporto angolare a L in plastica per montaggio da esterno parete | cad | 17.53 | 48.94 | 31.15
1E.12.030.0010.f | - scatola per montaggio da esterno parete | cad | 19.22 | 44.64 | 35.43
1E.12.030.0010.g | - scatola per incasso parete | cad | 12.68 | 67.67 | 12.46
1E.12.030.0010.i | - coperchio frontale per fotocellule | cad | 7.18 | 59.75 | 20.33
1E.12.030.0020 | Lampeggianti antenne
1E.12.030.0020.a | - lampeggiante con antenna e ricevitore radio a 433 MHz | cad | 63.43 | 27.05 | 53.03
1E.12.030.0020.b | - lampeggiante con antenna, ricevitore radio a 433 MHz e supporto per fissaggio a parete | cad | 82.95 | 36.2 | 43.89
1E.12.030.0020.c | - supporto per fissaggio a parete | cad | 18.89 | 68.13 | 11.96
1E.12.030.0020.d | - coperchio giallo | cad | 15.24 | 28.15 | 51.9
1E.12.030.0020.e | - lampadina 14 V 5 W | cad | 6.78 | 63.27 | 16.81
1E.12.030.0030 | Colonnine e cremagliere
1E.12.030.0030.a | - colonnina con base e coperchio, 500 mm, con 1 foro | cad | 50.46 | 42.51 | 37.57
1E.12.030.0030.b | - colonnina con base e coperchio, 1000 mm, con 2 fori | cad | 57.87 | 37.07 | 43.03
1E.12.030.0030.c | - colonnina con base e coperchio, 1000 mm, con 1 foro | cad | 57.87 | 37.07 | 43.03
1E.12.030.0030.d | - cremagliera in nylon per cancello scorrevole, 1000 mm | cad | 49.35 | 60.85 | 19.23
1E.12.030.0030.e | - copribase per colonnina | cad | 17.53 | 48.94 | 31.15
1E.12.030.0040 | Batteria tampone 12 Vcc e 6,5 Ah | cad | 48.73 | 26.41 | 53.68
1E.12.030.0050 | Selettori e aperture
1E.12.030.0050.a | - selettore a chiave da incasso | cad | 44.26 | 38.77 | 41.32
1E.12.030.0050.b | - coppia di selettori a chiave da incasso con chiavi uguali | cad | 88.04 | 38.98 | 41.12
1E.12.030.0050.c | - tris di selettori a chiave da incasso con chiavi uguali | cad | 132.07 | 38.98 | 41.11
1E.12.030.0050.d | - selettore a chiave da colonnina | cad | 49.61 | 43.24 | 36.87
1E.12.030.0050.e | - coppia di selettori a chiave da colonnina con chiavi uguali | cad | 98.76 | 43.44 | 36.65
1E.12.030.0050.f | - tris di selettori a chiave da colonnina con chiavi uguali | cad | 148.14 | 43.44 | 36.65
1E.12.030.0050.g | - selettore a chiave da esterno parete | cad | 44.26 | 38.77 | 41.32
1E.12.030.0050.h | - coppia di selettori a chiave da esterno parete con chiavi uguali | cad | 88.02 | 38.99 | 41.1
1E.12.030.0050.i | - tris di selettori a chiave da esterno parete con chiavi uguali | cad | 133.32 | 38.61 | 41.48
1E.12.030.0050.j | - coperchio frontale per selettori a chiave | cad | 7.18 | 59.75 | 20.33
1E.12.030.0050.k | - selettore a chiave magnetica | cad | 194.39 | 8.83 | 71.27
1E.12.030.0050.l | - chiave magnetica codificata | cad | 11.87 | 36.14 | 43.98
1E.12.030.0060 | Pulsantiera di comando a muro | cad | 34.62 | 49.57 | 30.53
1E.12.030.0070 | Elettroserratura 12 V multipla ambidestra | cad | 115.82 | 37.04 | 43.06
1E.12.030.0080 | Kit sblocco manuale per automazione singola | cad | 34.69 | 61.83 | 18.28
1E.12.030.0090 | Kit sblocco manuale per automazione con 2 motori | cad | 75.45 | 56.86 | 23.23
1E.12.030.0100 | Chiavistello bloccaggio per doppia anta | cad | 64.77 | 46.36 | 33.73
1E.12.030.0110 | Supporto cancello con sblocco serratura per automatismo interrato | cad | 144.89 | 29.61 | 50.49
1E.12.030.0120 | Guida a C per automazione con corsa utile di 2600 mm | cad | 126.45 | 23.75 | 56.35
1E.12.030.0130 | Prolunga per guida a C da 1600 mm | cad | 135.51 | 15.83 | 64.27
1E.12.030.0140 | Braccio curvo per porte basculanti a contrappesi | cad | 146.22 | 20.54 | 59.56
1E.12.030.0150 | Kit sblocco manuale da esterno per automazione | cad | 80.98 | 37.08 | 43.01
1E.12.030.0160 | Costa di sicurezza
1E.12.030.0160.a | - da 1,5 m | cad | 92.73 | 23.13 | 56.96
1E.12.030.0160.b | - da 2 m | cad | 101.15 | 21.21 | 58.88
1E.12.030.0170 | Longheroni di fissaggio per porte basculanti
1E.12.030.0170.a | - 600 mm | cad | 36.73 | 46.72 | 33.38
1E.12.030.0170.b | - 1600 mm | cad | 58.45 | 44.04 | 36.07
1E.12.030.0170.c | - 2500 mm | cad | 87.82 | 39.08 | 41.02
1E.12.030.0180 | Contropiastra ancoraggio per automazione scorrevole | cad | 38.31 | 22.4 | 57.71
1E.12.030.0190 | Profilo basso in alluminio | m | 20.24 | 63.59 | 16.5
1E.12.030.0200 | Costa pneumatica con profilo e 1 tappo ogni metro | m | 26.05 | 49.4 | 30.67
1E.12.030.0210 | Pressostato completo di 1 metro di tubo | cad | 33.28 | 51.56 | 28.52
1E.12.030.0220 | Custodia da esterno per pressostato | cad | 7.49 | 57.28 | 22.83
1E.12.030.0230 | Kit bracci telescopici curvi, montaggio centrale o laterale per automazione porte basculanti | cad | 129.11 | 33.23 | 46.87
1E.12.030.0240 | Kit centrale per bracci curvi | cad | 114.3 | 37.53 | 42.56
1E.12.030.0250 | Kit bracci telescopici diritti, montaggio laterale per automazione porte basculanti | cad | 156.94 | 27.34 | 52.76
1E.12.030.0260 | Kit bracci telescopici diritti, montaggio centrale per automazione porte basculanti | cad | 187.5 | 22.88 | 57.22
1E.12.030.0270 | Kit staffe di fissaggio per attuatore lineare | cad | 27.92 | 46.1 | 33.99
1E.12.030.0280 | Cassa di fondazione per automatismo interrato | cad | 61.12 | 14.04 | 66.05
1E.12.030.0290 | Kit di fissaggio per motore basculante | cad | 24.35 | 70.47 | 9.65
1E.12.040 | BARRIERE AUTOMATIZZATE
1E.12.040.0010 | Barriere con asta singola
1E.12.040.0010.a | - lunghezza dell'asta fino 3,20 M, 1 base in acciaio verniciato con automazione elettromeccanica a 12 Vcc, 1 centralina elettronica di comando, lampeggiante con antenna e ricevitore radio a 433 MHz, 1 colonnina di appoggio asta, completa di coppia di fotocellule e 2 radiocomandi | cad | 1754.63 | 14.67 | 65.43
1E.12.040.0010.b | - lunghezza dell'asta fino 4,80 M, 1 base in acciaio verniciato con automazione elettromeccanica a 12 Vcc, 1 centralina elettronica di comando, lampeggiante con antenna e ricevitore radio a 433 MHz, 1 colonnina di appoggio asta, completa di coppia di fotocellule e 2 radiocomandi | cad | 1932.51 | 13.32 | 66.78
1E.12.040.0010.c | - lunghezza dell'asta fino 6,40 M, 1 base in acciaio verniciato con automazione elettromeccanica a 12 Vcc, 1 centralina elettronica di comando, lampeggiante con antenna e ricevitore radio a 433 MHz, 1 colonnina di appoggio asta, completa di coppia di fotocellule e 2 radiocomandi | cad | 2051.18 | 12.55 | 67.55
1E.12.040.0020 | Barriere con paletto mobile
1E.12.040.0020.a | - lunghezza dell'asta fino 3,20 M, 1 base in acciaio verniciato con automazione elettromeccanica a 12 Vcc, 1 centralina elettronica di comando, lampeggiante con antenna e ricevitore radio a 433 MHz, completa di coppia di fotocellule e 2 radiocomandi | cad | 1754.63 | 14.67 | 65.43
1E.12.040.0020.b | - lunghezza dell'asta fino 4,80 M, 1 base in acciaio verniciato con automazione elettromeccanica a 12 Vcc, 1 centralina elettronica di comando, lampeggiante con antenna e ricevitore radio a 433 MHz, completa di coppia di fotocellule e 2 radiocomandi | cad | 1932.56 | 13.32 | 66.78
1E.12.040.0030 | Paletto mobile per sostegno dell'asta | cad | 58.56 | 21.98 | 58.13
1E.12.040.0040 | Barriere automatizzate con asta sinistra o destra
1E.12.040.0040.a | - lunghezza dell'asta fino 3,00 M, 1 base in acciaio verniciato con automazione elettromeccanica a 12 Vcc, 1 centralina elettronica di comando, lampeggiante con antenna e ricevitore radio a 433 MHz, completa di coppia di fotocellule e 2 radiocomandi | cad | 1404.63 | 15.27 | 64.83
1E.12.040.0040.b | - lunghezza dell'asta fino 4,60 M, 1 base in acciaio verniciato con automazione elettromeccanica a 12 Vcc, 1 centralina elettronica di comando, lampeggiante con antenna e ricevitore radio a 433 MHz, completa di coppia di fotocellule e 2 radiocomandi | cad | 1631.09 | 15.78 | 64.32
1E.12.040.0050 | Piastra base di fissaggio | cad | 37.39 | 22.95 | 57.15
1E.12.050 | CAVI PER IMPIANTI DI AUTOMAZIONE
1E.12.050.0010 | Cavo in PVC NPI 12-48 V, CEI 20-22 II, CEI 20-37 I, composto da:
1E.12.050.0010.a | - 4 conduttori da 0.5 mmq | m | 6.6 | 65 | 15.15
1E.12.050.0010.b | - 2 conduttori 2 mmq per motore e 3 conduttori da 0.5 mmq | m | 7.33 | 58.53 | 21.56
1E.12.050.0010.c | - 2 conduttori 2,5 mmq per motore e 8 conduttori da 0.5 mmq | m | 9.09 | 47.19 | 32.89
1E.12.060 | SISTEMA BUS
1E.12.060.0010 | Centrale di controllo a due moduli: configurazione e gestione del sistema, dall’inserimento dei parametri dei singoli dispositivi, alla programmazione di tutte le funzioni legate a scenari, automatismi, controllo carichi. Funzione di cronotermostato controlla autonomamente una zona oltre a gestire fino a tre termostati. Tensione nominale di alimentazione: BUS 20-30 V; assorbimento: max 20 mA; morsetti di collegamento: BUS TP; installazione: ad incasso o a parete | cad | 182.03 | 11.78 | 68.31
1E.12.060.0020 | Termostato con display per controllo temperatura ambiente (riscaldamento e condizionamento). Può funzionare controllato dalla centrale in modalità "cronotermostato" oppure gestire una zona indipendentemente in modalità "termostato". Tensione nominale di alimentazione: BUS 20-30 V; assorbimento: max 20 mA; temperatura di funzionamento: -5 - +45 °C (per interno); campo di regolazione: riscaldamento +5 - +30 °C - in condizionamento +10 - +35 °C | cad | 104.96 | 10.22 | 69.87
1E.12.060.0030 | Apparecchi di comando 2 moduli completo di tasti (pulsante doppio o singolo, a seconda del tasto) ; tensione nominale di alimentazione: BUS 20-30 V; assorbimento: 10 mA; configurazioni con:
1E.12.060.0030.a | - pulsanti semplici: i pulsanti possono essere premuti solo nella parte inferiore configurazioni possibili per ogni pulsante: - inversioni di stato (passo-passo) - solo ON - solo OFF - pulsante - attivazione scenario | cad | 48.65 | 14.66 | 65.45
1E.12.060.0030.b | - pulsanti basculanti: possono essere premuti sia nella parte superiore che inferiore. Configurazioni possibili per ogni pulsante: interruttore ON/OFF; comando per regolatore; comando per tapparelle; attivazione di due scenari | cad | 48.65 | 14.66 | 65.45
1E.12.060.0040 | Apparecchi di comando a 2 pulsanti semplici e attuatore con uscita a relè in scambio 8 A 250 V. completo di tasti ( pulsante doppio o singolo, a seconda del tasto); i pulsanti possono essere premuti solo nella parte inferiore e configurati anche indipendentemente dal relè. Carichi comandabili a 250 V~: lampade a incandescenza: 1.000 W max; lampade fluorescenti, lampade a risparmio energetico e trasformatori elettronici: 60 W max; trasformatori ferromagnetici: 1.000 W max; motori cos ø 0,6: 3 A max; temperatura di funzionamento: -5 °C +45 °C (per interno).
1E.12.060.0040.a | - pulsanti semplici e attuatori | cad | 53.92 | 13.22 | 66.88
1E.12.060.0040.b | - pulsanti basculanti e attuatori | cad | 53.92 | 13.22 | 66.88
1E.12.060.0040.c | - pulsanti basculanti e attuatori per tapparelle | cad | 57.72 | 12.35 | 67.74
1E.12.060.0040.d | - pulsanti basculanti e attuatori per regolatori "slave". | cad | 75.45 | 9.45 | 70.64
1E.12.060.0050 | Apparecchi di telecomando
1E.12.060.0050.a | - telecomando ad infrarossi | cad | 52.65 | 20.38 | 59.72
1E.12.060.0050.b | - ricevitore per telecomando ad infrarossi | cad | 63.32 | 33.88 | 46.21
1E.12.060.0050.c | - rivelatore di presenza ad infrarossi passivi | cad | 101.84 | 21.06 | 59.03
1E.12.060.0060 | Interfaccia per comandi tradizionali per il collegamento di apparecchiature elettriche di tipo ON-OFF (esempio: anemometri, sensori pioggia, sensori umidità, ecc.) o tradizionali (interruttori, pulsanti, ecc.). 2 ingressi per contatti NO (230 V~, 12-24 V a.c./d.c.). | cad | 49.93 | 21.49 | 58.6
1E.12.060.0070 | Attuatore con uscita a relè uscita a relè in scambio 16 A 250 V~; carichi comandabili a 250 V~: lampade a incandescenza: 1.000 W max; lampade fluorescenti, lampade a risparmio energetico e trasformatori elettronici: 60 W max; trasformatori ferromagnetici: 1.000 W max; motori cos ø 0,6: 3A max | cad | 71.62 | 29.95 | 50.15
1E.12.060.0080 | Regolatore "slave" per la regolazione della tensione al carico collegato. Carichi regolabili: lampade a incandescenza: 40-500 W; trasformatori ferromagnetici: 40-500 VA ; trasformatori elettronici | cad | 90.71 | 23.65 | 56.44
1E.12.060.0090 | Attuatori per installazione su guida EN 50022
1E.12.060.0090.a | - 2 moduli: uscita a relè in scambio 16 A 250 V~. | cad | 51.77 | 20.73 | 59.36
1E.12.060.0090.b | - 4 moduli: 4 uscite a relè in scambio 8 A 250 V~. | cad | 72.62 | 19.66 | 60.44
1E.12.060.0090.c | - 4 moduli: comando per 2 tapparelle con uscite a relè in scambio 8 A 250 V~. | cad | 81.58 | 26.29 | 53.8
1E.12.060.0090.d | - 3 moduli: con uscita 0-10 V d.c. per controllo ballast, uscita a relè in scambio. | cad | 108.97 | 19.68 | 60.41
1E.12.060.0100 | Accoppiatore di linea per collegare due linee tra loro, ognuno con propria alimentazione e propria centrale di controllo. | cad | 137.61 | 7.8 | 72.3
1E.12.060.0110 | Modulo controllo carichi per prevenire l’intervento per sovraccarico dell' interruttore limitatore di corrente. Portata: controllo carichi da 1 kW fino a 10 kW | cad | 139.27 | 7.7 | 72.39
1E.12.060.0120 | Alimentatore. Principali caratteristiche: alimentazione: 120-230 V~ 50-60 Hz; assorbimento: 120 V: 440 mA; 230 V: 290 mA; tensione di uscita BUS: 29 V con bobina di disaccoppiamento; tensione di uscita AUX: 29 V d.c.; corrente max totale in uscita: 800 mA | cad | 189.32 | 11.33 | 68.77
1E.12.060.0130 | Comunicatore telefonico GSM, 2 canali di uscita, 2 canali di ingresso digitali, collegamento all’interfaccia di comunicazione, sintesi vocale, invio e ricezione SMS, alimentazione 230 V~ 50-60 Hz, installazione su guida EN 50022 | cad | 600.14 | 3.57 | 76.52
1E.12.060.0140 | Interfaccia di comunicazione interna tra il sistema BUS e i comunicatori telefonici | cad | 81.99 | 8.72 | 71.37
1E.12.060.0150 | Trasformatore elettronico dimmerabile per lampade alogene a bassissima tensione. Alimentazione 230-240 V~ 50-60 Hz:
1E.12.060.0150.a | - 20-60 W, uscita 12 V~ (SELV), | cad | 31.94 | 22.39 | 57.73
1E.12.060.0150.b | - 20-105 W, uscita 12 V~ (SELV), | cad | 36.8 | 19.43 | 60.65
1E.12.060.0160 | Cavo per sistemi Bus 2x0,50 mmq con guaina LSZH, tensione nominale 300/500 V. Lunghezza: 100m | m | 0.43 | 9.3 | 69.77
1E.12.060.0170 | Fornitura e posa in opera di Modulo Master unità principale del sistema, che contiene il programma dell'impianto. Dotato di un display per la gestione dei moduli e delle utility di personalizzazione. Attraverso il Bus a quattro fili il master comunica con i moduli alla velocità massima di 62.500 baud.
1E.12.060.0170.a | - 12 moduli indirizzabili | cad | 643.97 | 2.33 | 77.76
1E.12.060.0170.b | - 32 moduli indirizzabili | cad | 937.45 | 1.6 | 78.49
1E.12.060.0170.c | - 64 moduli indirizzabili | cad | 1259.12 | 1.36 | 78.73
1E.12.060.0170.d | - 250 moduli indirizzabili | cad | 1666.4 | 1.29 | 78.81
1E.12.060.0180 | Fornitura e posa in opera di Modulo Visualizzazione messaggi a campi variabili mediante display retroillumonato. Analogamente al modulo Master dispone di un cicalino di allarme e di un'uscita relè attivabili alla visualizzazione di un messaggio utente o di allarme. | cad | 607.34 | 3.53 | 76.57
1E.12.060.0190 | Fornitura e posa in opera di Modulo 8 ingressi digitali in tensione sia continua che alternata. Ingressi optoisolati e riferiti ad una tensione comune che può essere indipendente da quella di alimentazione. | cad | 344.12 | 4.36 | 75.73
1E.12.060.0200 | Fornitura e posa in opera di Modulo 8 ingressi a bilanciamento d'impedenza. Dispone di 8 ingressi digitali con linea a singolo / doppio bilanciamento d'impedenza per rilevare taglio cavo ed eventuale manomissione del punto di comando. | cad | 337.74 | 4.45 | 75.65
1E.12.060.0210 | Fornitura e posa in opera di Modulo 8 ingressi a bilanciamento d'impedenza. Dispone di 8 ingressi digitali con linea a singolo / doppio bilanciamento d'impedenza per rilevare taglio cavo ed eventuale manomissione del punto di comando. | cad | 312.22 | 4.81 | 75.29
1E.12.060.0220 | Fornitura e posa in opera di Modulo 8 uscite a triac (max 110V in corrente alternata) per il comando di teleruttori | cad | 382.4 | 3.93 | 76.17
1E.12.060.0230 | Fornitura e posa in opera di Modulo 8 uscite a relè. Le uscite sono ad una alimentazione comune che può essere indipendente da quella del sistema. Relè 12A - 250V resistivi | cad | 422.33 | 5.08 | 75.02
1E.12.060.0240 | Fornitura e posa in opera di Modulo 4 ingressi e 4 uscite a relè. Gli ingressi sono optoisolati e riferiti ad una tensione di alimentazione indipendente da quella del sistema. Le uscite sono riferibili ad una tensione esterna comune indipendente da quella di alimentazione. Relè 8A - 250V resistivi. | cad | 369.64 | 4.06 | 76.03
1E.12.060.0250 | Fornitura e posa in opera di Modulo 8 ingressi e 8 uscite a relè. Gli ingressi sono optoisolati e riferiti ad una tensione di alimentazione indipendente da quella del sistema. Le uscite sono riferibili ad una tensione esterna comune indipendente da quella di alimentazione. Relè 12A - 250V resistivi. | cad | 575.44 | 3.73 | 76.37
1E.12.060.0260 | Fornitura e posa in opera di Modulo controllo illuminazione ballast dimmerabili. Il modulo gestisce due gruppi di accensione indipendenti. Dispone di 4 ingressi optoisolati, 2 uscite 0-10V per regolazione e 2 uscite rellè per controllo ON/OFF. Relè 12A - 250V resistivi | cad | 414.3 | 3.63 | 76.47
1E.12.060.0270 | Fornitura e posa in opera di Modulo per termoregolazione. Il modulo dispone di 4 ingressi digitali optoisolati, 2 uscite relè e 2 ingressi analogici per sonde PT100 o PT1000. Relè 4A - 250V resistivi | cad | 422.33 | 5.08 | 75.02
1E.12.060.0280 | Fornitura e posa in opera di Modulo per termoregolazione. Il modulo dispone di 4 ingressi digitali optoisolati, 2 uscite relè e 2 ingressi analogici per sonde PT100 o PT1000. Relè 4A - 250V resistivi | cad | 639.24 | 3.36 | 76.74
1E.12.060.0300 | Fornitura e posa in opera di Modulo controllo camera. Costituito da un modulo da guida DIN (3m) per le connessioni alle apparecchiature e le utenze di camera. Il modulo consente la termoregolazione e la completa gestione dell'automazione camera fatta eccessione per il controllo accessi | cad | 305.84 | 4.91 | 75.19
1E.12.060.0310 | Fornitura e posa in opera di Modulo convertitore. Modulo convertitore di protocollo che permette il collegamento al bus di apparecchiature dotate di porta di connessione a standard DMX. | cad | 350.5 | 4.29 | 75.81
1E.12.060.0330 | Fornitura e posa in opera di Modulo pulsantiera. Il Modulo dispone sul fronntale di 8 pulsanti e ppermette la gestione di 8 diverse funnzioni. Ogni pulsante è dotato di led per la verifica dello stato di funzionamento | cad | 242.04 | 6.21 | 73.89
1E.12.060.0340 | Fornitura e posa in opera di Modulo transponder. Modulo controllo accessi, dispone di tre led di segnalazione, un pulsante di chiamata e due uscite relè. Relè 2A - 24V resistivi | cad | 376.02 | 3.99 | 76.1
1E.12.060.0350 | Fornitura e posa in opera di Modulo luxmetro che consente il controllo della luminosità ambientale completo di sensore lineare ad ampio spettro, con due ingressi digitali optoisolati ausiliari | cad | 331.36 | 4.53 | 75.56
1E.12.060.0360 | Fornitura e posa in opera di Modulo pilotaggio split dedicato al pilotaggio di impianti condizionamento con unità interne ad espansione diretta, con trasmettitore IR da frutto ad alta emissione in grado di riprodurre i comandi disponibili da telecomando e garantire il controllo remoto di unità che normalmente dispongono solamente di un telecomando IR. | cad | 350.5 | 4.29 | 75.81
1E.12.060.0370 | Fornitura e posa in opera di Modulo termostato per il controllo della temperatura ambiente completo di sonda di temmperatura e potenziometro per la regolazione che dispone di una usciita a relè e di due ingressi digitali optoisolati. Relè 2A - 24V | cad | 273.94 | 5.48 | 74.61
1E.12.060.0380 | Fornitura e posa in opera di Modulo sensore di umidità per misura di umidità relativa e temperatura ambiente completo di ingresso digitale a relè e di due ingressi digitali . Relè 2A - 24V | cad | 324.98 | 4.62 | 75.48
1E.12.060.0390 | Fornitura e posa in opera di Modulo di ingresso per sonde di temperatura ambiente che consente di trasmettere attraverso il bus, quattro valori di temperature rilevate da altrettante sonde PN NTC | cad | 376.02 | 3.99 | 76.1
1E.12.060.0400 | Fornitura e posa in opera di Modulo di visualizzazione numerica che consente la visualizzazione alfa numerica su un display a tre cifre a led rossi ad alta intensità, che dispone di una uscita per cicalino di allarme e di un ingresso per la tacitazione. | cad | 401.54 | 3.74 | 76.36
1E.12.060.0410 | Fornitura e posa in opera di Modulo di visualizzazione numerica che consente la visualizzazione alfanumerica su un display a sei cifre a led rossi ad alta intensità, per la segnalazione degli allarmi in impianti di chiamata, che dispone di una uscita per cicalino di allarme e di un ingresso per la tacitazione. | cad | 541.9 | 2.77 | 77.32
1E.12.060.0420 | Fornitura e posa in opera di Modulo 8 ingressi digitali da incasso per scatola 503. Ingressi optoisolati predisposto per il collegamento diretto dei frutti. | cad | 184.62 | 8.14 | 71.96
1E.12.060.0430 | Fornitura e posa in opera di Stazione metereologica da esterno IP55. Composto da anemometro, luxmetro e sensore pioggia. Con Anemometro: 0-50 Km/h risoluzione 0.50 m/s; Con Luxmetro: 100-25.000 lux risoluzione 10 lux. | cad | 605.69 | 2.48 | 77.62
1E.12.060.0440 | Fornitura e posa in opera di controllo accessi a llungo raggio in grado di rillevare un transito ad una distanza max. di 15m, con relè di appoggio per l'apertura varco | cad | 1428.69 | 1.05 | 79.05
1E.12.060.0450 | Fornitura e posa in opera di modulo pulsanntiera industriale con tastiera ad otto pulsanti con led di segnalazione. Con grafica personalizzabile dall'utente | cad | 401.54 | 3.74 | 76.36
1E.12.060.0460 | Fornitura e posa in opera di convertitore di protocollo per interfaccia diretta al bus di qualsiasi apparecchiatura dotata di interfaccia MODBUS RTU | cad | 350.5 | 4.29 | 75.81
1E.12.060.0470 | Fornitura e posa in opera di pannello operatore touch tattile monocromatico da incasso. Con caratteristiche: 3.8" Ambra - Risoluzione 320x240 - 640Kb di Feprom - 96Kb di Sram - 1 Com RS232C - 6 Tasti Funzione | cad | 1179.24 | 0.36 | 79.73
1E.12.060.0480 | Fornitura e posa in opera di touch screen tattile PC Win XP base da incasso. Caratteristica interfaccioa utennte con schermo tattile di tipo resistivo. Schermo TFT a colori a matrice attiva . Risoluzione 800 x 600 o 1024 x 768. Del Tipo:
1E.12.060.0480.a | - 10.4" | cad | 5058.19 | 0.08 | 80.01
1E.12.060.0480.b | - 15" | cad | 5951.36 | 0.07 | 80.02
1E.12.060.0490 | Fornitura e posa in opera di modulo di comunicazione GSM collegato all'uscita di servizio seriale di un modulo master | cad | 714.15 | 2.1 | 77.99
1E.12.060.0500 | Fornitura e posa in opera di alimentatore AC/DC switiching in contenitore da guida DIN o da retroquadro. Dotati di protezione da sovraccarico, sovratemperatura interna e corto circuito. Del tipo:
1E.12.060.0500.a | - 1.0 | cad | 139.96 | 10.73 | 69.37
1E.12.060.0500.b | - 2.5 | cad | 229.28 | 6.55 | 73.55
1E.12.060.0500.c | - 4.0 | cad | 273.94 | 5.48 | 74.61
1E.12.060.0500.d | - 6.5 | cad | 293.08 | 5.12 | 74.97
1E.12.060.0510 | Fornitura e posa in opera di sonda di temperatura con sensore NTC ad alta precisione con allarme tecnico sul modulo di controllo in caso di avaria del sensore di temmperatura o dei suoi collegammenti o di temperatura ambiente inferiore a 5° o superiore a 40°. | cad | 44.28 | 33.92 | 46.16
1E.12.060.0520 | Fornitura e posa in opera di sonda PT100 a tre fili in classe di precisione "A" per rilievo temperatura ambiente, dotata di puntale alettato in alluminio anodizzato e scatola in ABS IP65 coompleta di pressacavo. | cad | 171.86 | 8.74 | 71.36
1E.12.060.0530 | Fornitura e posa in opera di scrocco simmetrico regolabile con apertura rradiale, incluso di soppressore per limitazione tennsione di spunto fino a 50V. Montaggio ad incasso per porte con apertura dx/sx. | cad | 76.18 | 19.72 | 60.37
1E.12.060.0540 | Fornitura di tessera badge in PVC bianco per lettore a trasponder in formato standard ISO. Del tipo:
1E.12.060.0540.a | - tessera serigrafata a colori | cad | 26.8 |  | 80.07
1E.12.060.0540.b | - tessera neutra | cad | 10.21 |  | 80.12
1E.12.060.0550 | Fornitura e posa in opera di tessera transponder attivo per PN PASS. Dotato di batteria interna con autonomia 5 anni. | cad | 102.08 |  | 80.09
1E.12.070 | ACCESSORI
1E.12.070.0010 | Adattatore RS 232 /USB | cad | 62.78 | 6.83 | 73.26
1E.12.070.0020 | Adattatore RS 232/TCP7IP | cad | 541.27 | 0.79 | 79.3
1E.12.070.0030 | Ballast dimmerabile 1-10V 2x18/36W | cad | 119.17 | 7.2 | 72.9
1E.12.070.0040 | Ballast dimmerabile 1-10V 2x58W | cad | 119.17 | 7.2 | 72.9
1E.12.080 | SOFTWARE
1E.12.080.0010 | Pagine grafiche | cad | 631.61 |  | 80.1
1E.12.080.0020 | Pagine Touch | cad | 357.27 |  | 80.1
1E.12.080.0030 | Software di sviluppo e supervisione PnLink Pro | cad | 535.91 |  | 80.1
1E.12.080.0040 | Software di supervisione in grafica libera PnIlnk Pro | cad | 1046.3 |  | 80.1
1E.12.080.0050 | Software di gestione alberghiera | cad | 1046.3 |  | 80.1
1E.12.080.0060 | Software di gestione alberghiera avanzata fino a 40 camere | cad | 2143.63 |  | 80.1
1E.12.080.0070 | Software di gestione alberghiera avanzata fino a 80 camere | cad | 3113.36 |  | 80.1
1E.12.080.0080 | Software di gestione alberghiera avanzata fino a 200 camere | cad | 5359.06 |  | 80.1
1E.12.080.0090 | Software di gestione accessi | cad | 1046.3 |  | 80.1

## 1E.13
CODICE | DESCRIZIONE | U.M. | PREZZO | % Inc. M.O. | % Inc. MAT | % Inc. NOLI
1E | OPERE COMPIUTE IMPIANTI ELETTRICI
1E.13 | IMPIANTI DI RILEVAZIONE INCENDIO
1E.13.010 | CENTRALI ANALOGICHE
1E.13.010.0010 | Centrale di rivelazione analogico/indirizzata equipaggiata di 1 loop per la gestione di max. 128 indirizzi. La centrale dispone di 3 uscite RS232, 3 uscite USB, 1 uscita standard 10/100 Base T per connessione locale su LAN o remota WAN tramite rete Ethernet. La centrale consente il collegamento su rete locale dedicata RS485 (con modulo network opzionale) di 32 elementi indirizzati quali centrali, o pannelli di ripetizione globali. La centrale dispone di pannello di controllo con display grafico, jog dial di navigazione e tasti per la selezione delle funzioni. Memoria di 9999 eventi. La programmazione può essere effettuata tramite programma specifico con PC collegato localmente tramite ingressi USB o remotamente tramite connessione TCP/IP. La Centrale disporre di alimentatore caricabatteria interno 4A con spazio per 2 batterie 12V - 15Ah. moduli di zona a led opzionali (20 o 40 zone). La centrale è conforme alle norme EN54 pt. 2 - 4 | cad | 1420.89 | 18.12 | 61.98
1E.13.010.0020 | Centrale di rivelazione analogico/indirizzata equipaggiata di 2 loops espandibile a 4 loops tramite modulo opzionale. Gestione di max. 128 indirizzi per singolo loop. La centrale dovrà disporre di 3 uscite RS232, 3 uscite USB, 1 uscita standard 10/100 Base T per connessione locale su LAN o remota WAN tramite rete Ethernet. La centrale consente il collegamento su rete locale e dedicata RS485 (con modulo network opzionale) di 32 elementi indirizzati quali centrali, o pannelli di ripetizione globali. La centrale dispone di pannello di controllo con display grafico, jog dial di navigazione e tasti per la selezione delle funzioni. Memoria di 9999 eventi. La programmazione può essere effettuata tramite programma specifico con PC collegato localmente tramite ingressi USB o remotamente tramite connessione TCP/IP. La centrale dispone di alimentatore caricabatteria interno 4A con spazio per 2 batterie 12V - 15Ah. Moduli di zona a led opzionali (20 o 40 zone). La centrale è conforme alle norme EN54 pt.2 - 4. Componenti:
1E.13.010.0020.a | - equipaggiamento base | cad | 1603.16 | 10.7 | 69.39
1E.13.010.0020.b | - kit di programmazione e configurazione mediante up-download dei dati. Comprensivo di CD , cavi di connessione e instruzioni operative. | cad | 374.63 | 11.45 | 68.64
1E.13.010.0020.c | - modulo di espansione per centrale espandibile 9E.13.010.0020. Il modulo dovrà consentire l'espansione di ulteriori 2 loops. Gestione di max. 128 indirizzi per singolo loop. | cad | 576.57 | 3.72 | 76.38
1E.13.010.0020.d | - scheda da installarsi allinterno della centrale 1E.13.010.0010 e/o 1E.13.010.0020. La scheda consente il collegamento di massimo 16 indirizzi liberamente associabili a centrali/ripetitori. Il collegamento avviene in modalità RS485. | cad | 384.01 | 2.23 | 77.86
1E.13.010.0020.e | - pannello di ripetizione locale o globale con uscite RS232, uscite USB, 1 uscita standard 10/100 Base T per connessione locale su LAN o remota WAN tramite rete Ethernet, possibilità di collegamento su rete locale e dedicata RS485 di 32 elementi indirizzati quali centrali e pannelli di ripetizione globali. Il pannello dispone di display grafico, jog dial di navigazione e tasti per la selezione delle funzioni. La programmazione può essere effettuata tramite programma specifico con PC collegato localmente tramite ingressi USB o remotamente tramite connessione TCP/IP. | cad | 921.5 | 1.86 | 78.23
1E.13.010.0020.f | - kit loop aggiuntivo | cad | 588.67 | 3.64 | 76.45
1E.13.010.0020.g | - moduo di comunicazione RS232 | cad | 250.79 | 6.84 | 73.25
1E.13.010.0020.h | - chiave attivazione protocollo Modbus o Bacnet su porta Ethernet (protocollo di interscambio dati "aperto", senza alcun proprietario né diritto di utilizzo) Attivazione per singola centrale. | cad | 696.66 | 3.08 | 77.02
1E.13.010.0030 | Centrale analogico/indirizzata di rivelazione incendio a multiprocessore sviluppata secondo le attuali normative EN 54-2 e 4. Dotata di 4 loops ampliabile con moduli da 4 loops dotati di proprio microprocessore fino a 16 loops. Ogni loop supporterà minimo 99 rivelatori e 99 moduli di ingresso/uscita. Il numero massimo di punti in conformità alla normativa EN 54-2 dovrà essere di 512 punti per singolo microprocessore, con funzioni che permettono una costante supervisione dell'impianto relativamente alla manutenzione, agli eventuali allarmi intempestivi, ai test automatici verso il campo, al controllo della sensibilità dei rivelatori ed alla loro necessità di pulizia, ecc. La centrale capace di gestire separatamente la rivelazione gas tramite apposito modulo di interfaccia. Operazioni configurabili direttamente dalla tastiera della centrale o da pc tramite l'uscita seriale RS 232 che non dovrà avere chiave di protezione hardware. Versione base con le seguenti caratteristiche : - quattro linee con possibilità di collegare sino a 792 dispositivi intelligenti (396 rivelatori e 396 moduli d'ingresso/uscita) che per normativa non dovranno comunque superare i 512 totali, su due fili per una lunghezza massima di 3.000 metri, le linee potranno essere collegate a stella o ad anello chiuso; - ampliabile con 3 schede aggiuntive sino a 16 linee per un totale di 2048 punti di rivelazione; - 1 uscita seriale RS232 per download e upload delle programmazioni; - 1 uscita seriale RS485 per collegare sino a 24 pannelli remoti generali o locali incendio o tecnologici; - connessione ethernet (TCP/IP) ed una USB per pc o stampante, oppure un'uscita RS232/485 per connessione a NOTI-FIRE-NET con protocollo CEI-ABI, tramite schede opzionali; - display lcd grafico con 16 righe per 40 colonne (480 x 128 punti); - software standard in 2 lingue (italiano e inglese) selezionabili dall'utente; - altre lingue disponibili su eprom (3 lingue per chip); - quattro livelli d'accesso come richiesto dalla normativa EN54-2; - 3 livelli di Password (Operatore, Manutenzione, Configurazione); - scritte programmabili: descrizione punto e zona a 32 caratteri; - 150 zone fisiche e 400 gruppi logici diretti ed inversi; - equazioni di controllo (CBE) per attivazioni con operatori logici (AND-OR-DEL-ecc.); - archivio storico di 999 eventi in memoria non volatile; - orologio in tempo reale in memoria non volatile; - autoprogrammazione delle linee con riconoscimento automatico del tipo dei dispositivi collegati; - riconoscimento automatico di punti con lo stesso indirizzo; - algoritmi di decisione per i criteri di allarme e guasto; - cambio automatico sensibilità Giorno/Notte; - segnalazione di necessità di pulizia dei rivelatori; - segnalazione di scarsa sensibilità sensori; - soglia di Allarme per i sensori programmabile con 9 o 5 selezioni in funzione del tipo di rivelatore; - programmazione di funzioni software predefinite per diversi dispositivi in campo; - funzioni di test automatico dell'impianto e walk test manuale; - gestione rivelatori gas esplosivi e tossici, tramite interfaccia, con distinzione tra preallarme 1, 2 ed allarme e segnalazione su display remoto dedicato; - tastiera con tasti multifunzione; - comando di evacuazione; - comando d'azzeramento ritardi; - tasti per selezione dei menù operatore; - tastiera multifunzione per la programmazione completa in campo della centrale, comprensivo del testo utente; - programma opzionale di UPLOAD-DOWNLOAD su PC per la programmazione della centrale. Componenti:
1E.13.010.0030.a | - versione base | cad | 6917.06 | 4.34 | 75.75
1E.13.010.0030.b | - kit di programmazione e configurazione mediante up-download dei dati. Comprensivo di CD , cavi di connessione e instruzioni operative. | cad | 374.63 | 11.45 | 68.64
1E.13.010.0030.c | - scheda aggiuntiva da 4 loops | cad | 3013.8 | 1.42 | 78.67
1E.13.010.0030.d | - pannello remoto di ripetizione con display LCD grafico 320 x 240. Consente il riconoscimento dell'allarme e anche la tacitazione uscite ed il ripristino degli allarmi con codice conforme a EN54-2. Alimentazione 10-30Vcc. Dimensioni indicative 180 x 168 x 55 cm. | cad | 1244.8 | 3.45 | 76.65
1E.13.010.0030.e | - scheda interfaccia per rete Ethernet per connessione a sistema di supervisione | cad | 700.73 | 6.12 | 73.97
1E.13.010.0040 | Componenti per ampliamenti:
1E.13.010.0040.a | - modulo di espansione per 2 loops. Installazione diretta all'interno della centrale su bus di collegamento moduli. | cad | 289.38 | 7.41 | 72.68
1E.13.010.0040.b | - scheda 2 interfacce seriali con cavo piatto per collegamento pannelli annunciatori, terminale grafico, sistema integrato | cad | 1415.7 | 1.52 | 78.58
1E.13.010.0040.c | - kit di programmazione | cad | 347.84 | 6.17 | 73.93
1E.13.010.0050 | Interfacce speciali gas per centrali analogiche:
1E.13.010.0050.a | - interfaccia per singolo sensore completa di contenitore | cad | 148.84 | 28.82 | 51.28
1E.13.010.0050.b | - interfaccia per massimo 4 sensori senza contenitore | cad | 236.97 | 36.21 | 43.89
1E.13.010.0060 | Centrale di rivelazione incendio analogico/indirizzata ad intelligenza distribuita tramite box-remoti aventi ciascuno capacità massima di 2-4 loops collegati su di una linea Bus ad anello chiuso, ogni loops è capace di supportare fino a 159 rivelatori e 159 moduli di ingresso/uscita per linea. Dotata di display touchscreen a 7" retroilluminato a led. Linea Bus con capacità di collegamento fino a 7 display, per la gestione e la supervisione dell'intero sistema installabili sia sul campo che sui singoli box. Caratteristiche tecniche: - certificato CPR in accordo alla normativa EN 54 parte 2 e 4; - porta USB 2.0 per aggiornamento firmware, upload e download dei file di programmazione; - 1 uscita seriale RS485 per collegare sino a 16 pannelli remoti generali o 16 parziali; - display touchscreen 7" TFT 800 x 480 pixel a 65.000 colori con retroilluminazione a led regolabile; - quattro livelli d'accesso come richiesto dalla normativa EN 54-2; - scritte programmabili, descrizione punto e zona a 32 caratteri; - 500 zone fisiche e 400 gruppi logici diretti ed inversi; - equazioni di controllo (CBE) per attivazioni con operatori logici (AND-OR-DEL-ecc.); - archivio storico di 2000 eventi in memoria non volatile; - orologio in tempo reale in memoria non volatile; - auto programmazione delle linee con riconoscimento automatico del tipo dei dispositivi collegati; - riconoscimento automatico di punti con lo stesso indirizzo; - algoritmi di decisione per i criteri di allarme e guasto; - cambio automatico sensibilità Giorno/Notte; - segnalazione di necessità di pulizia dei rivelatori; - segnalazione di scarsa sensibilità sensori; - soglia di Allarme dei rivelatori programmabile; - programmazione di funzioni software predefinite per diversi dispositivi in campo; - funzioni di test automatico dell'impianto e walk test manuale; - comando di evacuazione; - comando d'azzeramento ritardi; - comando tacitazione ronzatore; - comando tacitazione sirene; - comando ripristino.Versione:
1E.13.010.0060.a | - completa a 2 loops | cad | 4812.76 | 5.35 | 74.75
1E.13.010.0060.b | - completa a 4 loops | cad | 5790.07 | 6.67 | 73.43
1E.13.010.0060.c | - centrale a 2 loops senza display | cad | 3179.53 | 8.1 | 72
1E.13.010.0060.d | - centrale a 4 loops senza display | cad | 4156.83 | 9.29 | 70.81
1E.13.010.0060.e | - display | cad | 1686.8 | 2.54 | 77.55
1E.13.010.0060.f | - scheda opzionale per la connessione del display alla rete del sistema | cad | 326.11 | 13.16 | 66.94
1E.13.010.0060.g | - scheda aggiuntiva da 2 loops | cad | 870.18 | 4.93 | 75.17
1E.13.010.0060.h | - kit di programmazione e configurazione mediante up-download dei dati. Comprensivo di CD , cavi di connessione e instruzioni operative. | cad | 381.69 | 11.24 | 68.86
1E.13.010.0070 | Centrale analogico/indirizzata di rivelazione incendio a multiprocessore, in versione RACK 19" sviluppata secondo le attuali le normative EN 54-2 e 4, dotata di 4 loops ampliabile con moduli da 4 loops dotati di proprio microprocessore fino a 16 loops. Ogni loops supporterà 99 rivelatori e 99 moduli di ingresso/uscita. Il numero massimo di punti in conformità alla normativa EN 54-2 dovrà essere di 512 punti per singolo microprocessore, con funzioni che permettono una costante supervisione dell'impianto relativamente alla manutenzione, agli eventuali allarmi intempestivi, ai test automatici verso il campo, al controllo della sensibilità dei rivelatori ed alla loro necessità di pulizia, ecc.. La centrale è capace di gestire separatamente la rivelazione gas tramite apposito modulo di interfaccia. Operazioni configurabili direttamente dalla tastiera della centrale o da pc tramite l'uscita seriale RS 232 che non dovrà avere chiave di protezione hardware. Con le seguenti caratteristiche: - 1 uscita seriale RS232 per download e upload delle programmazioni; - 1 uscita seriale RS485 per collegare sino a 24 pannelli remoti generali o locali incendio o tecnologici; - connessione ethernet (TCP/IP) ed una USB per pc o stampante, oppure un'uscita RS232/485 per connessione a NOTI-FIRE-NET con protocollo CEI-ABI, tramite schede opzionali; - display lcd grafico con 16 righe per 40 colonne (480 x 128 punti); - software standard in 2 lingue (italiano e inglese) selezionabili dall'utente; - altre lingue disponibili su eprom (3 lingue per chip); - quattro livelli d'accesso come richiesto dalla normativa EN 54-2; - 3 livelli di Password (Operatore, Manutenzione, Configurazione); - scritte programmabili descrizione punto e zona a 32 caratteri; - 150 zone fisiche e 400 gruppi logici diretti ed inversi; - equazioni di controllo (CBE) per attivazioni con operatori logici (AND-OR-DEL-ecc.); - archivio storico di 999 eventi in memoria non volatile; - orologio in tempo reale in memoria non volatile; - autoprogrammazione delle linee con riconoscimento automatico del tipo dei dispositivi collegati; - riconoscimento automatico di punti con lo stesso indirizzo; - algoritmi di decisione per i criteri di allarme e guasto; - cambio automatico sensibilità Giorno/Notte; - segnalazione di necessità di pulizia dei rivelatori; - segnalazione di scarsa sensibilità sensori; - soglia di Allarme per i sensori programmabile con 9 o 5 selezioni in funzione del tipo di rivelatore; - programmazione di funzioni software predefinite per diversi dispositivi in campo; - funzioni di test automatico dell'impianto e walk test manuale; - gestione rivelatori gas esplosivi e tossici, tramite interfaccia, con distinzione tra preallarme 1, 2 ed allarme e segnalazione su display remoto dedicato; - tastiera con tasti multifunzione; - comando di evacuazione; - comando d'azzeramento ritardi; - tasti per selezione dei menù operatore; - tastiera multifunzione per la programmazione completa in campo della centrale, comprensivo del testo utente; - programma opzionale di UPLOAD-DOWNLOAD su PC per la programmazione della centrale.Versione:
1E.13.010.0070.a | - 4 loop | cad | 4369.99 | 7.85 | 72.24
1E.13.010.0070.b | - 8 loop | cad | 6710.52 | 7.67 | 72.42
1E.13.010.0070.c | - 12 loop | cad | 8610.87 | 6.97 | 73.12
1E.13.010.0070.d | - 16 loop | cad | 10509.87 | 6.53 | 73.57
1E.13.010.0080 | Componenti per ampliamenti:
1E.13.010.0080.a | - Cestello porta schede per ampliamento linee 3 slot, completo di cavo flat per 3 schede | cad | 394.63 | 10.87 | 69.22
1E.13.010.0080.b | - scheda 2 interfacce seriali con cavo piatto per collegamento pannelli annunciatori, terminale grafico, sistema integrato | cad | 415.27 | 10.33 | 69.77
1E.13.020 | RIVELATORI E ACCESSORI PER CENTRALI ANALOGICHE
1E.13.020.0010 | Rivelatori a basso profilo, tipologie:
1E.13.020.0010.a | - sensore ottico di fumo ad effetto Tyndall di tipo analogico/indirizzato. Equipaggiato di 2 led per la segnalazione delle condizioni di allarme oltre ad una uscita elettronica per il collegamento di una segnalazione remota a basso assorbimento. Il sensore dispone di camera ottica rimovibile e sostituibile localmente senza l'ausilio di attrezzature particolari e senza necessità di ricalibratura. Conforme alle norme EN54 pt.7, con dichiarazione DOP. | cad | 94.56 | 11.35 | 68.75
1E.13.020.0010.b | - sensore multicriterio ottico/termico di tipo analogico/indirizzato. Equipaggiato di 2 led per la segnalazione delle condizioni di allarme oltre ad una uscita elettronica per il collegamento di una segnalazione remota a basso assorbimento. Il sensore dispone di camera ottica rimovibile e sostituibile localmente senza l'ausilio di attrezzature particolari e senza necessità di ricalibratura. | cad | 135.58 | 7.91 | 72.18
1E.13.020.0010.c | - sensore termico di tipo analogico/indirizzato da 58° o 78°C. Equipaggiato di 2 led per la segnalazione delle condizioni di allarme oltre ad una uscita elettronica per l'attivazione di una segnalazione remota a basso assorbimento. Conforme alle norme EN 54 pt.5. | cad | 99.7 | 10.76 | 69.34
1E.13.020.0010.d | - rivelatore termovelocimetrico analogico indirizzato costituito da un doppio termistore. Intervento con veloce incremento di temperatura (10°C al minuto) od al raggiungimento di 58°C. Dotato di protocollo digitale avanzato che garantisce maggiori possibilità di gestione, capacità e flessibilità. Doppio led tricolore (rosso, verde e giallo) per visualizzazione a 360° programmabile lampeggiante o fisso. Dotato di isolatore di corto circuito. Certificato CPR in accordo alle Normative EN54 parte 5 e 17. Alimentazione 15-32Vcc. Temperatura di funzionamento da -30 a +70°C. Umidità relativa sino a 93% senza condensa. | cad | 118.65 | 18.08 | 62.01
1E.13.020.0020 | Rivelatori a sicurezza intrinseca, tipologie:
1E.13.020.0020.a | - rivelatore a sicurezza intrinseca ottico analogico indirizzato costituito da una camera ottica sensibile alladiffusione della luce. Da impiegarsi in tutte le aree classificate soggette a rischio d'esplosione. Differenti soglied'allarme programmabili da centrale. Doppio led di visualizzazione allarmi a 360°. Indirizzamento a mezzo diselettori rotanti. Omologato Baseefa per classe d'impiego EExia IICT5. Alimentazione 15-28Vcc. Temperatura difunzionamento da -10°C a +60°C. Umidità relativa sino a 93% senza condensa | cad | 496.82 | 2.16 | 77.94
1E.13.020.0020.b | - modulo d'ingresso per rivelatori e pulsanti a sicurezza intrinseca utilizzabile con centrali analogiche indirizzate. I rivelatori possono essere collegati su una linea a due conduttori sino ad un massimo di dieci. Necessita di essere utilizzata in abbinamento alla barriera a sicurezza intrinseca. Indirizzamento a mezzo di selettori rotanti con numerazione da 01 a 99. Alimentazione 15-28Vcc. Temperatura di funzionamento da 0°C a +60°C. Umidità relativa sino a 95% senza condensa. | cad | 490.82 | 2.19 | 77.91
1E.13.020.0020.c | - barriera a sicurezza intrinseca da utilizzare, con modulo 9E.13.020.0020.b , per rivelatori indirizzati e pulsanti a sicurezza intrinseca in zone classificate a rischio d'esplosività. | cad | 462.86 | 2.32 | 77.78
1E.13.020.0030 | Camera di analisi per condotte di ventilazione con custodia in ABS, è previsto l'utilizzo di un unico tubo di campionamento con lunghezza di 600 mm. in grado di prelevare e reimmettere l'aria in condotta. L'unità dovrà essere in grado di monitorare un flusso di aria tra 0,2 m/s e 20 m/s. Escluso rivelatore e base. Protezione IP54. Adatta per l'utilizzo con rivelatori convenzionali e analogici. Componenti / accessori:
1E.13.020.0030.a | - camera di analisi completa | cad | 215.04 | 4.99 | 75.11
1E.13.020.0030.b | - tubo di estensione 1,5 mt. | cad | 81.79 | 13.12 | 66.98
1E.13.020.0030.c | - staffa per installazione su condotte circolari dell'unità di analisi. | cad | 53.49 | 8.02 | 72.09
1E.13.020.0030.d | - custodia in acciaio galvanizzato per utilizzo della camera di analisi in esterno | cad | 433.93 | 0.99 | 79.11
1E.13.020.0040 | Basi ed accessori:
1E.13.020.0040.a | - base standard | cad | 24.84 | 60.47 | 19.61
1E.13.020.0040.b | - controbase in plastica con ingresso tubi | cad | 16.45 | 52.16 | 27.9
1E.13.020.0040.c | - base con isolatore | cad | 42.57 | 20.16 | 59.95
1E.13.020.0040.d | - anello adattatore | cad | 22.29 | 38.49 | 41.59
1E.13.020.0040.e | - cappuccio antiacqua per zoccolo | cad | 15.05 | 57.01 | 23.06
1E.13.020.0050 | Pulsanti manuali indirizzabili:
1E.13.020.0050.a | - pulsante indirizzato manuale da interno a rottura vetro, provvisto di led rosso per la segnalazione locale di allarme, doppio isolatore per protezione della linea di comunicazione. Fornito con chiave di test, certificato CPR in accordo alla Normativa EN 54 parte 11 e 17. Alimentazione 15-28Vcc., corrente a riposo di 200 microA ed in allarme di 5mA con led attivo. Temperatura di funzionamento da 0°C a +50°C. Umidità relativa sino a 95%. Grado di protezione IP24D. | cad | 114.59 | 7.49 | 72.61
1E.13.020.0050.b | - membrana plastica da utilizzare al posto del vetrino per rendere riarmabile il pulsante | cad | 13.12 | 65.4 | 14.71
1E.13.020.0050.c | - vetro di ricambio per pulsante, confezione da 10 pezzi | cad | 32.15 | 26.69 | 53.41
1E.13.020.0050.d | - base relè | cad | 69.66 | 12.32 | 67.79
1E.13.020.0050.e | - kit per montaggio incassato | cad | 13.78 | 31.13 | 48.98
1E.13.020.0050.f | - anello adattatore | cad | 12.24 | 35.05 | 45.1
1E.13.020.0050.g | - cappuccio antiacqua per zoccolo | cad | 31.38 | 13.67 | 66.44
1E.13.020.0050.h | - pulsante indirizzato manuale da esterno a rottura vetro, provvisto di led rosso per la segnalazione locale di allarme, isolatore per protezione della linea di comunicazione. Fornito con chiave di test. Certificato CPR in accordo alla Normativa EN 54 parte 11 e 17. Alimentazione 15-28Vcc., corrente a riposo di 200 microA ed in allarme di 5mA con led attivo. Temperatura di funzionamento da 0°C a +50°C. Umidità relativa sino a 95%. Grado di protezione IP67. | cad | 335.32 | 2.56 | 77.54
1E.13.020.0050.i | - mascherina di copertura in plastica per avvisatori manuali, da posizionare frontalmente tramite semplici agganci al fine di proteggere la manovra di attivazione. | cad | 11.48 | 37.37 | 42.77
1E.13.020.0050.j | - membrana resettabile per pulsanti manuali | cad | 7.8 | 55 | 25.13
1E.13.020.0060 | Interfacce analogiche:
1E.13.020.0060.a | - modulo di ingresso, interfaccia per rivelatori di fumo convenzionali a 2 fili | cad | 134.3 | 15.97 | 64.13
1E.13.020.0060.b | - modulo di ingresso miniaturizzato | cad | 97.97 | 2.19 | 77.9
1E.13.020.0060.c | - modulo 4 ingressi | cad | 135.21 | 3.17 | 76.92
1E.13.020.0060.d | - modulo 4 ingressi- 4 relé | cad | 243.5 | 0.88 | 79.21
1E.13.020.0060.e | - modulo per 1 linea controllata di avvisatori acustici | cad | 185.45 | 1.16 | 78.94
1E.13.020.0060.f | - modulo 1 ingresso | cad | 185.45 | 1.16 | 78.94
1E.13.020.0060.g | - modulo 2 ingressi + 2 uscite | cad | 185.76 | 1.16 | 78.94
1E.13.020.0060.h | - modulo 2 ingressi + 1 uscita | cad | 148.18 | 1.45 | 78.65
1E.13.020.0070 | Interfacce analogiche
1E.13.020.0070.a | - modulo di ingresso, interfaccia per rivelatori di fumo convenzionali a 2 fili | cad | 154.64 | 8.32 | 71.77
1E.13.020.0070.b | - modulo di ingresso miniaturizzato | cad | 82.68 | 15.57 | 64.53
1E.13.020.0070.c | - modulo di ingresso micro con uscita per LED | cad | 87.27 | 14.75 | 65.35
1E.13.020.0070.d | - modulo 10 ingressi | cad | 411.1 | 5.22 | 74.88
1E.13.020.0070.e | - modulo 10 uscite relè | cad | 485.36 | 4.42 | 75.68
1E.13.020.0070.f | - modulo 5 ingressi - 5 uscite | cad | 421.82 | 5.09 | 75.01
1E.13.020.0070.g | - modulo 1 uscita | cad | 105.63 | 12.18 | 67.92
1E.13.020.0070.h | - modulo 1 ingresso | cad | 93.39 | 13.78 | 66.31
1E.13.020.0070.i | - modulo 2 ingressi | cad | 118.66 | 14.46 | 65.63
1E.13.020.0070.j | - modulo 2 ingressi + 1 uscita | cad | 137.8 | 12.45 | 67.64
1E.13.020.0070.k | - modulo d'isolamento | cad | 76.56 | 5.6 | 74.49
1E.13.020.0070.l | - box per montaggio | cad | 18.37 | 23.35 | 56.72
1E.13.020.0070.m | - accessorio per montaggio su guida DIN | cad | 14.54 | 29.5 | 50.62
1E.13.020.0070.n | - accessorio per montaggio su pannello | cad | 14.54 | 29.5 | 50.62
1E.13.020.0080 | Interfaccia speciale per chiamata operatore, fornisce 2 ingressi per contatti e 1 uscita per segnalatore ottico/acustico, telealimentato da loop | cad | 147.75 | 14.52 | 65.58
1E.13.020.0090 | Segnalatori acustici indirizzabili
1E.13.020.0090.a | - Sirena elettronica indirizzabile alimentata da loop o con alimentazione esterna | cad | 141.61 | 15.15 | 64.95
1E.13.020.0090.b | - supporto di montaggio per sirena, IP54 di colore rosso | cad | 12.24 | 35.05 | 45.1
1E.13.020.0090.c | - supporto di montaggio per sirena di colore rosso | cad | 15.31 | 28.02 | 52.06
1E.13.020.0095 | Barriera di rivelazione fumi con emissione ad infrarossi con tipologia di funzionamento a riflessione. Autoreset e soglie di allarme regolabili. Connessione diretta al loop di rivelazione; il collegamento ai 2 conduttori del loop fornisce sia alimentazione all'apparato, che l'indirizzo dell'elemento per provvedere alla trasmissione delle segnalazioni di allarme e guasto. L'unità è fornita completa di prisma di riflessione. Conforme alle norme EN 54 pt.12, con dichiarazione DOP. Portata / accessori:
1E.13.020.0095.a | - da 5 a 50 mt. in lunghezza per 15 mt. in larghezza | cad | 1065.35 | 0.4 | 79.69
1E.13.020.0095.b | - da 5 a 100 mt. in lunghezza per 15 mt. in larghezza | cad | 1342.53 | 0.32 | 79.78
1E.13.020.0095.c | - riflettore a lungo raggio 70-100 m | cad | 273.82 | 1.57 | 78.53
1E.13.020.0095.d | - supporto di montaggio girevole | cad | 260.55 | 1.65 | 78.45
1E.13.030 | CENTRALI CONVENZIONALI
1E.13.030.0010 | Centrale convenzionale, conforme alla norma EN54
1E.13.030.0010.a | - centrale a 2 zone di rivelazione incendio, batterie escluse | cad | 400.81 | 10.7 | 69.39
1E.13.030.0010.b | - centrale a 4 zone di rivelazione incendio, batterie escluse | cad | 513.1 | 16.72 | 63.37
1E.13.030.0010.c | - centrale a 8 zone di rivelazione incendio, batterie escluse | cad | 624.2 | 13.75 | 66.35
1E.13.030.0010.d | - centrale a 16 zone di rivelazione incendio, batterie escluse | cad | 624.2 | 13.75 | 66.35
1E.13.030.0020 | Centrale convenzionale con opzione di spegnimento, conforme alla norma EN54
1E.13.030.0020.a | - centrale a 12 zone con display a cristalli liquidi, software multilingue, batterie escluse | cad | 1365.1 | 12.57 | 67.53
1E.13.030.0020.b | - scheda per centrale , fornisce 2 canali di spegnimento | cad | 186.15 | 23.05 | 57.05
1E.13.030.0020.c | - scheda per 16 relè programmabili | cad | 239.71 | 35.79 | 44.3
1E.13.040 | RIVELATORI E ACCESSORI PER CENTRALI CONVENZIONALI
1E.13.040.0010 | Rivelatori a basso profilo:
1E.13.040.0010.a | - ottico di fumo | cad | 58.75 | 18.26 | 61.84
1E.13.040.0010.b | - ottico di fumo con relè | cad | 84.37 | 12.72 | 67.38
1E.13.040.0010.c | - ottico termico multicriteria | cad | 74.98 | 14.31 | 65.78
1E.13.040.0010.d | - termovelocimetrico + max temperatura 57°C | cad | 56.58 | 18.96 | 61.13
1E.13.040.0010.e | - termovelocimetrico + max temperatura 57°C e relè | cad | 87.56 | 24.5 | 55.6
1E.13.040.0020 | Accessori per rivelatori basso profilo:
1E.13.040.0020.a | - base per rivelatori | cad | 11.92 | 35.99 | 44.13
1E.13.040.0020.b | - controbase ingresso tubi- in plastica | cad | 11.09 | 38.68 | 41.39
1E.13.040.0020.c | - anello adattatore | cad | 16.93 | 25.34 | 54.75
1E.13.040.0020.d | - cappuccio antiacqua per zoccolo | cad | 9.69 | 44.27 | 35.81
1E.13.040.0030 | Rivelatori a sicurezza intrinseca:
1E.13.040.0030.a | - multicriterio ottico/termico a sicurezza intrinseca | cad | 261.25 | 4.11 | 75.99
1E.13.040.0030.b | - termovelocimetrico a sicurezza intrinseca | cad | 193.29 | 5.55 | 74.55
1E.13.040.0030.c | - ottico di fumo a sicurezza intrinseca | cad | 61.62 | 17.41 | 62.69
1E.13.040.0030.d | - barriera a sicurezza intrinseca | cad | 726.45 | 2.95 | 77.14
1E.13.040.0040 | Camera di analisi per condotte per la campionatura della corrente d'aria nelle condotte, possibilità di montaggio di rivelatori di fumo ottici, controllo costante della sensibilità e verifica degli allarmi della centrale, range dell'aria nel canale 2-20 m/s, contenitore in plastica robusta, coperchio trasparente per ispezione dei filcamera di analisi per condotte di ventilazione con custodia in ABS. E' previsto l'utilizzo di un unico tubo di campionamento con lunghezza di 600 mm. in grado di prelevare e reimmettere l'aria in condotta. L'unità dovrà essere in grado di monitorare un flusso di aria tra 0,2 m/s e 20 m/s. Escluso rivelatore e base. Protezione IP54. Adatta per l'utilizzo con rivelatori convenzionali e analogici.
1E.13.040.0040.a | - camera di analisi | cad | 234.87 | 18.27 | 61.83
1E.13.040.0040.b | - tubo di campionamento cm 150 | cad | 19.38 | 44.27 | 35.81
1E.13.040.0050 | Rivelatori termici speciali
1E.13.040.0050.a | - termico ADPE, temperatura a richiesta | cad | 439.73 | 2.44 | 77.65
1E.13.040.0050.b | - termico IP66, temperatura a richiesta | cad | 393.01 | 2.73 | 77.36
1E.13.040.0050.c | - termico, temperatura 57°C | cad | 209.91 | 5.11 | 74.98
1E.13.040.0050.d | - termico, temperatura 90°C | cad | 209.91 | 5.11 | 74.98
1E.13.040.0050.e | - termico, temperatura a richiesta (max 110°C) | cad | 219.9 | 4.88 | 75.22
1E.13.040.0050.f | - termico ADPE, temperatura 57°C | cad | 239.89 | 4.47 | 75.62
1E.13.040.0050.g | - termico ADPE, temperatura 90°C | cad | 239.89 | 4.47 | 75.62
1E.13.040.0050.h | - termico ADPE, temperatura a richiesta (max 110°C) | cad | 265.86 | 4.04 | 76.06
1E.13.040.0050.i | - sonda IP67, temp. 57°C | cad | 166.67 | 12.87 | 67.23
1E.13.040.0050.j | - sonda IP67, temperatura a richiesta (max 110°C) | cad | 179.98 | 11.92 | 68.18
1E.13.040.0060 | Cavo termosensibile :
1E.13.040.0060.a | - tarato per 68°C | m | 16.71 | 51.35 | 28.73
1E.13.040.0060.b | - tarato per 105°C | m | 15.37 | 55.82 | 24.27
1E.13.040.0070 | Sonde antiallagamento:
1E.13.040.0070.a | - rilevatore puntiforme allagamento autonomo | cad | 71.19 | 12.05 | 68.04
1E.13.040.0070.b | - rivelatore puntiforme antiallagamento | cad | 59.48 | 14.43 | 65.67
1E.13.040.0070.c | - interfaccia per rilevatore puntiforme antiallagamento | cad | 59.48 | 14.43 | 65.67
1E.13.040.0080 | Rivelatori lineari:
1E.13.040.0080.a | - barriera lineare di rivelazione fumi con emissione ad infrarossi composta da unità di trasmissione ed unità di ricezione separate. Portata 5-120 mt. in lunghezza per una larghezza massima di 15 mt. Autoreset e soglie di allarme regolabili. Unità di controllo separata dal gruppo ottico costituita da una centralina con display LDC per la segnalazione delle condizione di allarme e di guasto su uscite a relè per ogni unità ottica ad essa collegata e relativa programmazione. Il gruppo ottico è dotato di un sistema laser e di un sistema meccanico di regolazione che consente un movimento fino a 10° per facilitarne l'allineamento. Alimentazione 12/36Vcc. Conforme alle norme EN 54 pt. 12. | cad | 1235.37 | 0.69 | 79.4
1E.13.040.0080.b | - barriera lineare di rivelazione fumi supplementare all'articolo 1E.13.040.0080.a collegabile all'unità di controllo separata dal gruppo ottico con emissione ad infrarossi composta da unità di trasmissione ed unità di ricezione. Portata 5-120 mt. in lunghezza per una larghezza massima di 15 mt. Autoreset e soglie di allarme regolabili. Collegamento diretto verso una unità principale. Il gruppo ottico è dotato di un sistema laser e di un sistema meccanico di regolazione che consente un movimento fino a 10° per facilitarne lallineamento. Alimentazione 12/36Vcc. Conforme alle norme EN 54 pt. 12. | cad | 1017.17 | 0.84 | 79.25
1E.13.040.0080.c | - rivelatore lineare di fumo convenzionale costituito da trasmettitore e ricevitore separati. Raggio di protezione compreso tra i 5 ed i 200 metri. Regolazione dell'intensità del fascio, in funzione della distanza a mezzo di trimer. Controllo automatico del guadagno per compensazione perdita del segnale a causa impolveramento. Completo d'interfaccia relè che permette la segnalazione di allarme e guasto . Certificato CPR in accordo alla normativa EN 54 parte 12. Tensione di funzionamento 24Vcc. Temperatura di funzionamento da -20°C a +55°C. Umidità relativa sino a 95% (senza condensa). Grado di protezione IP 44. | cad | 1343.11 | 0.64 | 79.46
1E.13.040.0080.d | - barriera lineare di rivelazione fumi con emissione ad infrarossi con tipologia di funzionamento a riflessione con unità di trasmissione e ricezione ospitati in un unica unità . Portata da 5 a 50 mt. in lunghezza per 15 mt. in larghezza. Autoreset e soglie di allarme regolabili. Segnalazione separata per la condizione di allarme e di guasto su uscite a relè. Alimentazione 12/24Vcc. Completa di prisma di riflessione. Conforme alle norme EN 54 pt. 12, con dichiarazione DOP. | cad | 1343.11 | 0.64 | 79.46
1E.13.040.0080.e | - barriera lineare di rivelazione fumi con emissione ad infrarossi con tipologia di funzionamento a riflessione con unità di trasmissione e ricezione ospitati in un unica unità. Portata da 50 a 100 mt. in lunghezza per 15 mt. in larghezza. Autoreset e soglie di allarme regolabili. Segnalazione separata per la condizione di allarme e di guasto su uscite a relè. Alimentazione 12/24Vcc. Completa di prisma di riflessione. Conforme alle norme EN54 pt.12, con dichiarazione DOP. | cad | 1343.11 | 0.64 | 79.46
1E.13.040.0080.f | - barriera lineare Unità Ricevente tecnologia OSID (Open-area Smoke Imaging Detection) con 7°, con duplice fascio luminoso(UV ed IR), dotato di un elemento sensibile con un effettivo campo visivo in grado di ricevere i segnali dai diversi emettitori (max fino a 7) installati spazialmente nell'area da proteggere. Ciascun emettitore genera 2 fasci luminosi nelle frequenze UV ed IR, codificati attraverso un codice univoco riconosciuto dal ricevitore. Tensione di alimentazione da 20 a 30 VCC (24 V CC nominali). Caratteristiche: - Copertura max. di rilevazione: da 30 a 150 m; - LED di stato per incendio, malfunzionamento e alimentazione; - Elevata immunità ai falsi allarmi; - Elevata immunità a polvere e intrusione di oggetti solidi; - Allineamento semplificato con ampia escursione degli angoli di visualizzazione e regolazioni; - Tolleranza agli scostamenti nell'allineamento; - Configurazione semplificata tramite DIP switch; - Rivelazione di fumo con fasci luminosi a duplice lunghezza d'onda; - Interfaccia di allarme convenzionale per l'integrazione lineare con i sistemi antincendio; - Tre soglie di allarme; - Angolo di rotazione ±60° (orizzontale) ±15° (verticale); | cad | 1343.11 | 0.64 | 79.46
1E.13.040.0080.g | - barriera lineare Unità Ricevente tecnologia OSID (Open-area Smoke Imaging Detection) con 80°, con duplice fascio luminoso(UV ed IR), dotato di un elemento sensibile con un effettivo campo visivo in grado di ricevere i segnali dai diversi emettitori (max fino a 7) installati spazialmente nell'area da proteggere. Ciascun emettitore genera 2 fasci luminosi nelle frequenze UV ed IR, codificati attraverso un codice univoco riconosciuto dal ricevitore. Tensione di alimentazione da 20 a 30 VCC (24 V CC nominali). Caratteristiche: - Copertura max. di rilevazione: da 6 a 34 m; - LED di stato per incendio, malfunzionamento e alimentazione; - Elevata immunità ai falsi allarmi; - Elevata immunità a polvere e intrusione di oggetti solidi; - Allineamento semplificato con ampia escursione degli angoli di visualizzazione e regolazioni; - Tolleranza agli scostamenti nell'allineamento; - Configurazione semplificata tramite DIP switch; - Rivelazione di fumo con fasci luminosi a duplice lunghezza d'onda; - Interfaccia di allarme convenzionale per l'integrazione lineare con i sistemi antincendio; - Tre soglie di allarme; - Angolo di rotazione ±60° (orizzontale) ±15° (verticale); | cad | 1343.11 | 0.64 | 79.46
1E.13.040.0080.h | - barriera linerare Unita Emettitore tecnologia OSID versione ad alimentazione a batteria( durata 3 anni) da integrare all'art. 1E.13.040.0080.g/f. Emettitore che genera 2 fasci luminosi nelle frequenze UV ed IR codificati attraverso un codice univoco riconosciuto dal ricevitore. Certificato secondo (305/2011/EU - CPR). | cad | 1343.11 | 0.64 | 79.46
1E.13.040.0080.i | - barriera linerare Unita Emettitore tecnologia OSID versione ad alimentazione 24Vdc da integrare all'art. 1E.13.040.0080.g/f. Emettitore che genera 2 fasci luminosi nelle frequenze UV ed IR codificati attraverso un codice univoco riconosciuto dal ricevitore. Certificato secondo (305/2011/EU - CPR). | cad | 1343.11 | 0.64 | 79.46
1E.13.040.0080.j | - kit di installazione per barriere lineari a tecnologia OSID, strumento di allineamento a Laser, filtri di test , cavo x PC , panno per pulizia, manuale. | cad | 1343.11 | 0.64 | 79.46
1E.13.040.0080.k | - barriera ad infrarossi per rivelazione incendi a riflessione. Completa di prisma per una portata da 50 - 100 mt. Basso assorbimento con alimentazione a 12/24Vcc. Elettronica di controllo separata dal gruppo ottico con uscite singole a relè per allarme e guasto. Gruppo ottico motorizzato per la compensazione di piccoli movimenti strutturali. Approvazione EN 54 pt. 12 | cad | 1343.11 | 0.64 | 79.46
1E.13.040.0080.l | - barriera di rivelazione fumi con emissione ad infrarossi con tipologia di funzionamento a riflessione. Portata da 50 a 100 mt. in lunghezza per 15 mt. in larghezza. Autoreset e soglie di allarme regolabili. La barriera dispone di elettronica separata dal gruppo ottico con la segnalazione separata per la condizione di allarme e di guasto su uscite a relè. Il gruppo ottico è motorizzato ed in grado di compensare autonomamente eventuali piccoli disallineamenti dovuti a spostamenti strutturali. Alimentazione 12/24Vcc. Completa di prisma di riflessione. Conforme alle norme EN 54 pt. 12, con dichiarazione DOP. | cad | 1343.11 | 0.64 | 79.46
1E.13.040.0080.m | - Catarifrangente 10 x 10 cm per barriere lineari | cad | 1343.11 | 0.64 | 79.46
1E.13.040.0090 | Rivelatori lineari in esecuzione ADPE
1E.13.040.0090.a | - ottico di fumo composto da unità di trasmissione e unità di ricezione, portata massima 100 m, custodia per installazione in ambienti con rischio di esplosione, completo d accessori di montaggio, conforme norma EN54 | cad | 5010.71 | 0.43 | 79.67
1E.13.040.0100 | Rivelatori di fiamma:
1E.13.040.0100.a | - UV 24 Vcc IP55, completo di scheda relè allarme/guasto | cad | 2036.43 | 1.05 | 79.04
1E.13.040.0100.b | - UV 24 Vcc antideflagrante, completo di scheda relè allarme/guasto | cad | 3376.2 | 0.64 | 79.46
1E.13.040.0110 | Accessori per rivelatori di fiamma:
1E.13.040.0110.a | - supporto di montaggio orientabile | cad | 305.46 | 2.81 | 77.29
1E.13.040.0120 | Rivelatori di scintilla - 24 Vcc | cad | 1768.47 | 1.21 | 78.88
1E.13.040.0130 | Supporto per Rivelatori di scintilla - 24 Vcc | cad | 300.1 | 1.43 | 78.67
1E.13.040.0140 | Elettromagneti:
1E.13.040.0140.a | - elettromagnete in contenitore metallico per montaggio a muro completo di controplacca articolata. Alimentazione a 24Vcc con forza di tenuta di 40daN ed assorbimento di 1,6 W. Protezione IP42. | cad | 73.37 | 29.24 | 50.87
1E.13.040.0140.b | - elettromagnete in contenitore metallico per montaggio a muro completo di controplacca articolata e pulsante di sblocco. Alimentazione a 24Vcc con forza di tenuta di 40daN ed assorbimento di 1,6 W. Protezione IP42. | cad | 85.38 | 25.12 | 54.98
1E.13.040.0140.c | - elettromagnete montato su base metallica quadrata completo di controplacca fissa. Alimentazione a 24Vcc con forza di tenuta di 40daN ed assorbimento di 1,6 W. Protezione IP30. | cad | 68.55 | 31.29 | 48.81
1E.13.040.0140.d | - elettromagnete per porta tagliafuoco per installazione ad incasso completo di controplacca articolata e di pulsante di sblocco. Forza di ritenuta 40 daN, Alimentazione 24Vcc. Protezione IP42. Box da incasso escluso. | cad | 83.29 | 25.75 | 54.34
1E.13.040.0140.e | - elettromagnete per porta tagliafuoco in contenitore di alluminio rinforzato completo di controplacca articolata e di pulsante di sblocco. Forza di ritenuta 40 daN, Alimentazione 24Vcc. Protezione IP52 | cad | 92.92 | 23.08 | 57.01
1E.13.040.0140.f | - elettromagnete in contenitore di alluminio rinforzato per montaggio a superficie completo di controplacca piatta e pulsante di sblocco. Alimentazione a 24Vcc con forza di tenuta di 40daN ed assorbimento di 1,6 W. Protezione IP52. | cad | 116.04 | 18.49 | 61.61
1E.13.040.0140.g | - estensione in allumino rinforzato per elettromagnete Lunghezza di 40 mm. | cad | 30.49 | 28.14 | 51.95
1E.13.040.0140.h | - estensione in allumino rinforzato per elettromagnete. Lunghezza di 150 mm. | cad | 32.79 | 26.17 | 53.92
1E.13.040.0140.i | - estensione in allumino rinforzato per elettromagnete. Lunghezza di 250 mm. | cad | 35.37 | 24.26 | 55.84
1E.13.040.0140.l | - elettromagnete in contenitore metallico antideflagrante completo di controplacca piatta. Alimentazione a 24Vcc con forza di tenuta di 50daN ed assorbimento di 1,6 W. | cad | 1384.56 | 0.62 | 79.48
1E.13.040.0140.m | - colonnina standard per fissaggio elettromagneti standard. Possibilità di fissaggio a parete o pavimento. | cad | 59.17 | 14.5 | 65.59
1E.13.040.0140.n | - piastra di ancoraggio fissa per elettromagnete. | cad | 59.17 | 14.5 | 65.59
1E.13.040.0140.o | - piastra di ancoraggio con rotazione fino a 120° per elettromagnete. | cad | 43.13 | 19.89 | 60.21
1E.13.040.0140.p | - elettromagnete per montaggio a pavimento. IP40 Alimentazione a 24Vcc con forza di tenuta di 490N. Completo di pulsante di sblocco. | cad | 214.35 | 10.01 | 70.09
1E.13.040.0150 | Pulsanti manuali d'allarme a rottura vetro:
1E.13.040.0150.a | - convenzionale a 1 scambio | cad | 30.6 | 35.07 | 45.03
1E.13.040.0150.b | - convenzionale a 2 scambi | cad | 38.64 | 27.77 | 52.33
1E.13.040.0150.c | - vetro di ricambio per pulsante, confezione da 10 pezzi | cad | 26.8 | 16.01 | 64.07
1E.13.040.0150.d | - a 1 scambio IP65, rottura vetro | cad | 181.6 | 2.36 | 77.73
1E.13.040.0160 | Segnalatori ottico/acustici:
1E.13.040.0160.a | - sirena piezo-elettronica multitono da interno con base a basso profilo. Trimmer per la regolazione del volume e dispositivo di bloccaggio. Attivazione remota selezionabile su 2 toni. Tensione di alimentazione da 17 a 60 Vcc. Protezione IP21. EN54 CPD | cad | 76.35 | 28.09 | 52
1E.13.040.0160.b | - sirena piezo-elettronica multitono da esterno con base ad alto profilo. Trimmer per la regolazione del volume e dispositivo di bloccaggio. Attivazione remota selezionabile su 2 toni. Tensione di alimentazione da 17 a 60 Vcc. Protezione IP65. EN54 CPD | cad | 76.35 | 28.09 | 52
1E.13.040.0160.c | - sirena piezo-elettronica multitono da interno con lampeggiante e base a basso profilo. Trimmer per la regolazione del volume e dispositivo di bloccaggio.- sirena e lampeggiante con comando separato. Tensione di alimentazione da 17 a 60 Vcc. Protezione IP21 | cad | 119.23 | 7.2 | 72.9
1E.13.040.0160.d | - sirena piezo-elettronica multitono da esterno con lampeggiante e base ad alto profilo. Trimmer per la regolazione del volume e dispositivo di bloccaggio. - sirena e lampeggiante con comando separato. Tensione di alimentazione da 17 a 60 Vcc. Protezione IP65 | cad | 125.94 | 6.81 | 73.28
1E.13.040.0160.e | - sirena piezo-elettronica multitono da interno predisposta per il fissaggio di base per sensore (interasse 64mm.). Trimmer per la regolazione del volume. Tensione di alimentazione da 17 a 60 Vcc. Protezione IP21. EN54 CPD | cad | 69.66 | 12.32 | 67.79
1E.13.040.0160.f | - sirena autoalimentata da esterno, di colore rosso, realizzata in policarbonato resistente agli urti ed alle radiazioni U.V., con coperchio interno in acciaio a prova di schiuma, lampeggiante strobo rosso, potenza acustica di 120 dB a un metro. Batteria s | cad | 186.68 | 4.6 | 75.5
1E.13.040.0160.g | - sirena autoalimentata da esterno, di colore rosso, realizzata in policarbonato resistente agli urti ed alle radiazioni U.V., lampeggiante strobo rosso, potenza acustica di 106 dB a 3 metri. Batteria supportata 12Vcc- 2,2Ah. | cad | 156.75 | 5.47 | 74.62
1E.13.040.0160.h | - lampeggiante xenon rosso con base bianca- tensione 24Vcc. Potenza 1W | cad | 38.85 | 22.08 | 58.02
1E.13.040.0160.i | - campana polarizzata. Alimentazione a 24 Vcc. Diametro 6". Basso assorbimento.-EN54 CPD | cad | 67.5 | 12.71 | 67.38
1E.13.040.0160.j | - campana elettronica con calotta in acciaio rosso di diametro 6". Protezione IP55 per iInstallazione in esterni. Funzionamento a 24Vcc. | cad | 100.47 | 12.81 | 67.29
1E.13.040.0160.k | - campana di allarme 12Vcc. - 112mm. | cad | 66.5 | 19.35 | 60.74
1E.13.040.0160.l | - campana di allarme 12Vcc. - 152mm. | cad | 71.24 | 12.04 | 68.05
1E.13.040.0160.m | - campana di allarme 24Vcc. - 112mm. | cad | 61.14 | 14.03 | 66.06
1E.13.040.0160.n | - campana di allarme 24Vcc. - 152mm. | cad | 72.82 | 11.78 | 68.32
1E.13.040.0160.o | - pannello ottico/acustico con buzzer e led ad alta luminosità. Alimentazione 24 Vcc. Custodia in materiale plastico. Scritta standard con "allarme incendio". Protwzione IP42. | cad | 146.76 | 29.23 | 50.87
1E.13.040.0160.p | - pannello ottico/acustico con buzzer e led ad alta luminosità. Alimentazione 24 Vcc. Custodia in materiale plastico. Scritta standard con "allarme incendio". Protezione IP65 | cad | 136.02 | 6.31 | 73.78
1E.13.040.0160.q | - pannello ottico/acustico autoalimentato di led's ad alta luminosità e buzzer con suono intermittente. Il pannello dispone di led per segnalazione anomalie, possibilità di test remoto e uscita elettronica per la remotizzazione della segnalazione di anomal | cad | 154.44 | 2.78 | 77.32
1E.13.040.0160.r | - pannello ottico/acustico autoalimentato di led's ad alta luminosità e buzzer con suono intermittente. Il pannello dispone di led per segnalazione anomalie, possibilità di test remoto e uscita elettronica per la remotizzazione della segnalazione di anomal | cad | 196.04 | 2.19 | 77.91
1E.13.040.0160.s | - staffa per installazione a bandiera o bifacciale della serie di pannelli ottico/acustici GRP25x | cad | 23.57 | 18.2 | 61.9
1E.13.040.0160.t | - ripetitore luminoso di allarme a basso assorbimento equipaggiato di 2 led.Da utilizzare con sostemi convenzionali o analogici" | cad | 20.36 | 21.07 | 59.04
1E.13.040.0160.u | - ripetitore luminoso di allarme a led. Completo di buzzer per segnalazione acustica. | cad | 21.63 | 19.83 | 60.24
1E.13.040.0160.v | - ripetitore luminoso di allarme a basso assorbimento equipaggiato di 3 led.Da utilizzare con sistemi convenzionali o analogici" | cad | 20.09 | 21.35 | 58.74
1E.13.040.0170 | Sistema di aspirazione e/o campionamento:
1E.13.040.0170.a | - sistema di aspirazione predisposto per la gestione di 1 tubo di campionamento. Il sistema si compone di una centrale e di una rete di campionamento composta da tubo con diametro 27 mm. disposto in ambiente. Caratteristiche principali della unità: sistema di analisi dell'aria tramite camera di analisi equipaggiata di sistema laser di intercettazione particelle. filtro interno sostituibile. Sensibilità secondo standard EN54-20 per le classi A,B e C soglie dinamiche di allarme con compensazione della sensibilità e algoritmo di discriminazione della polvere, 2 livelli di allarme, 3 uscite relè per segnalazione allarmi (2) e guasto. diametro tubazioni 27 mm. Lunghezza massima tubazioni di 50 metri. Copertura massima di 750mq. Numero massimo di fori 2/4/10 in classi A/B/C 1 tubo di campionamento visualizzazione delle segnalazioni tramite leds, predisposto per interconnessione su rete RS-485 tramite modulo opzionale alimentazione 24Vcc, assorbimento 350 mA Conforme alle norme EN 54 pt. 20 | cad | 1822.6 | 0.47 | 79.63
1E.13.040.0170.b | - sistema di aspirazione predisposto per la gestione di 1 tubo di campionamento. Il sistema si compone di una centrale e di una rete di campionamento composta da tubo con diametro 27 mm. disposto in ambiente. Caratteristiche principali della unità: sistema di analisi dell'aria tramite camera di analisi equipaggiata di sistema laser di intercettazione particelle sensibilità da 0,0003microm a 10 microm. Filtro interno sostituibile. Sensibilità secondo standard EN54-20 per le classi A,B e C. Soglie dinamiche di allarme con compensazione della sensibilità e algoritmo di discriminazione della polvere 4 livelli di allarme, 2 uscite relè per segnalazione allarmi e guasto, diametro tubazioni 27 mm. lunghezza massima tubazioni di 50 metri copertura massima di 750mq. Numero massimo di fori 2/4/10 in classi A/B/C 1 tubo di campionamento. Visualizzazione delle segnalazioni tramite leds. Equipaggiato di modulo per interconnessione su rete RS-485. Alimentazione 24Vcc assorbimento 350 mA. Conforme alle norme EN54 pt.20 | cad | 2782.21 | 0.31 | 79.79
1E.13.040.0170.c | - sistema di aspirazione predisposto per la gestione di 2 tubi di campionamento. Il sistema si compone di una centrale e di una rete di campionamento composta da 2 tubi con diametro 27 mm. disposti in ambiente. Caratteristiche principali della centrale : sistema di analisi dellaria tramite camera di analisi equipaggiata di sistema laser di intercettazione particelle sensibilità da 0,0003microm a 10 microm; filtro interno sostituibile sensibilità secondo standard EN54-20 per le classi A,B e C ; soglie dinamiche di allarme con compensazione della sensibilità e algoritmo di discriminazione della polvere; 4 livelli di allarme; 2 uscite relè per segnalazione allarmi e guasto; diametro tubazioni 27 mm.; lunghezza totale massima delle 2 tubazioni di 100 metri; copertura massima di 1400 mq. ; numero massimo di 25 fori ; 2 tubi di campionamento ; visualizzazione delle segnalazioni tramite leds; equipaggiato di modulo per interconnessione su rete RS-485. Alimentazione 24Vcc assorbimento 400 mA;.Conforme alle norme EN 54 pt. 20 | cad | 3839.37 | 0.22 | 79.87
1E.13.040.0170.d | - sistema di aspirazione predisposto per la gestione di 4 tubi di campionamento. Il sistema si compone di una centrale e di una rete di campionamento composta da 4 tubi con diametro 27 mm. disposti in ambiente. Il dispositivo integra il Modulo di Comando in grado di interfacciare un network su bus RS485 composto da massimo 127 unità con la possibilità di programmazione globale per tutti i dispositivi collegati. Caratteristiche principali della centrale : sistema di analisi dell'aria tramite camera di analisi equipaggiata di sistema laser di intercettazione particelle Sensibilità da 0,0003microm a 10 microm; filtro interno sostituibile; sensibilità secondo standard EN54-20 per le classi A,B e C soglie dinamiche di allarme con compensazione della sensibilità e algoritmo di discriminazione della polvere; 4 livelli di allarme; 5 uscite relè per segnalazione allarme, preallarme, guasto, aux; diametro tubazioni 27 mm; lunghezza totale massima delle 4 tubazioni di 200 metri; copertura massima di 2000 mq.; numero massimo di 100 fori; 4 tubi di campionamento ; visualizzazione delle segnalazioni tramite display LCD e bar graphic equipaggiato di modulo per interconnessione su rete RS-485 ; alimentazione 24Vcc; Conforme alle norme EN 54 pt. 20 | cad | 5439.41 | 0.16 | 79.94
1E.13.040.0170.e | - sistema di aspirazione predisposto per la gestione di 4 tubi di campionamento. Il sistema si compone di una centrale e di una rete di campionamento composta da 4 tubi con diametro 27 mm. disposti in ambiente. Il dispositivo integra il Modulo di Comando in grado di interfacciare un network su bus RS485 composto da massimo 127 unità con la possibilità di programmazione globale per tutti i dispositivi collegati. Caratteristiche principali della centrale : sistema di analisi dell'aria tramite camera di analisi equipaggiata di sistema laser di intercettazione particelle Sensibilità da 0,0003microm a 10 microm; filtro interno sostituibile; sensibilità secondo standard EN54-20 per le classi A,B e C soglie dinamiche di allarme con compensazione della sensibilità e algoritmo di discriminazione della polvere; 4 livelli di allarme; 5 uscite relè per segnalazione allarme, preallarme, guasto, aux; diametro tubazioni 27 mm; lunghezza totale massima delle 4 tubazioni di 200 metri; copertura massima di 2000 mq.; numero massimo di 100 fori; 4 tubi di campionamento ; visualizzazione delle segnalazioni tramite display LCD e bar graphic equipaggiato di modulo per interconnessione su rete RS-485 ; alimentazione 24Vcc; Conforme alle norme EN 54 pt. 20 | cad | 8096.59 | 0.11 | 79.99
1E.13.040.0170.f | - filtro di ricambio per unità Laser | cad | 76.79 | 5.59 | 74.51
1E.13.040.0170.g | - tubo di campionamento in ABS di colore rosso completo di pezzi speciali e accessori di montaggio | m | 8.33 | 25.81 | 54.26
1E.13.040.0170.h | - kit composto da giunto a T per tubo rigido, tubazione flessibile di 1 metro e capillare da 10 mm. per la realizzazione di punto di campionamento con fissaggio tramite viti direttamente sulla struttura. | cad | 58.43 | 3.68 | 76.42
1E.13.040.0170.i | - trappola acqua con sifone completo di valvola di chiusura e rubinetto | cad | 68.05 | 3.16 | 76.93
1E.13.040.0170.j | - raccordo di giunzione ispezionabile | cad | 10.54 | 20.4 | 59.68
1E.13.050 | RIVELAZIONE GAS
1E.13.050.0010 | Centrale di rivelazione gas proporzionale con display a cristalli liquidi retroilluminato e 7 tasti funzione, batterie 2x12V 7Ah escluse, alimentazione 230 Vca in versione rack:
1E.13.050.0010.a | - a 4 canali di rivelazione | cad | 879.19 | 4.88 | 75.22
1E.13.050.0010.b | - a 8 canali di rivelazione | cad | 1333.22 | 6.44 | 73.66
1E.13.050.0020 | Centrale di rivelazione gas proporzionale con display a cristalli liquidi retroilluminato e 7 tasti funzione, batterie 2x12V 7Ah escluse, alimentazione 230 Vca:
1E.13.050.0020.a | - 8 canali di rivelazione espandibile a 104 | cad | 3081.86 | 1.39 | 78.7
1E.13.050.0020.b | - 8 canali di rivelazione espandibile a 200 | cad | 3604.1 | 2.38 | 77.72
1E.13.050.0030 | Schede per centrali di rivelazione proporzionale:
1E.13.050.0030.a | - a 8 ingressi | cad | 393.82 | 21.79 | 58.31
1E.13.050.0030.b | - a 16 relè | cad | 534.9 | 32.08 | 48.01
1E.13.050.0040 | Sensore catalitico per rivelazione di gas metano a doppia soglia, in contenitore di plastica autoestinguente con grado i protezione IP42, dotato di uscita a relè per la segnalazione dell'allarme, alimentazione 24 Vcc, assorbimento a riposo 15 mA e 30 mA in allarme. | cad | 193.19 | 5.55 | 74.54
1E.13.050.0050 | Rivelatore a cella elettrochimica di monossido di carbonio a doppia soglia in contenitore IP42 dotato di relè di allarme. Alimentazione 24 Vcc, | cad | 255.02 | 4.21 | 75.89
1E.13.050.0060 | Rivelatore per centrali convenzionali a doppia soglia in contenitore antipolvere
1E.13.050.0060.a | - di metano 5-10% LIE | cad | 206.58 | 10.38 | 69.71
1E.13.050.0060.b | - di GPL 5-10% LIE | cad | 206.58 | 10.38 | 69.71
1E.13.050.0060.c | - di CO 10-20% LIE | cad | 268.4 | 7.99 | 72.11
1E.13.050.0070 | Rivelatore per centrali convenzionali a doppia soglia in contenitore antideflagrante
1E.13.050.0070.a | - di metano 10-20% LIE | cad | 616.09 | 3.48 | 76.61
1E.13.050.0070.b | - 10-20% LIE di uno dei seguenti gas: GPL, pentano, propano, butano, idrogeno, alcool etilico, alcool propilico, alcool metilico, vapori di benzina | cad | 616.09 | 3.48 | 76.61
1E.13.050.0070.c | - 10-20% LIE di uno dei seguenti gas, toluolo, xilolo, acetilene, acetone, acetato di etile, esano, etano, isobutano, metileticheone, etilene, ciclopentano, propene | cad | 746.74 | 2.87 | 77.22
1E.13.050.0080 | Scheda per rivelatori a doppia soglia a 3 relè | cad | 79.46 | 26.99 | 53.11
1E.13.050.0090 | Rivelatore per centrali proporzionali, 4-20mA in contenitore antipolvere:
1E.13.050.0090.a | - di vapori di benzina 4÷20 mA | cad | 438.38 | 4.89 | 75.2
1E.13.050.0090.b | - di metano 4÷20 mA | cad | 438.38 | 4.89 | 75.2
1E.13.050.0090.c | - 4÷20 mA di uno dei segunti gas: GPL, propano, butano | cad | 438.38 | 4.89 | 75.2
1E.13.050.0090.d | - di CO 4÷20 mA 0÷500 ppm | cad | 476.3 | 4.5 | 75.59
1E.13.050.0100 | Rivelatore per centrali proporzionali, 4÷20 mA in contenitore antideflagrante:
1E.13.050.0100.a | - di metano 4÷20 mA | cad | 563.41 | 3.81 | 76.29
1E.13.050.0100.b | - di uno dei seguenti gas: GPL, pentano propano, butano, idrogeno, alcool etilico, alcool propilico, alcool metilico, vapori di benzina, ammoniaca per esplosività 4÷20 mA | cad | 563.41 | 3.81 | 76.29
1E.13.050.0100.c | - rivelatore di toluolo 4÷20 mA | cad | 694.07 | 3.09 | 77.01
1E.13.050.0100.d | - di uno dei segunti gas: xilolo, acetilene, acetone, acetato di etile, esano, etano, isobutano, metiletilchetone, etilene, ciclopentano, propene 4÷20 mA | cad | 694.07 | 3.09 | 77.01
1E.13.050.0110 | Scheda per rivelatori a doppia soglia a 2 relè. | cad | 68.12 | 31.49 | 48.61
1E.13.050.0120 | Rivelatore per centrali proporzionali, 4-20mA in contenitore antipolvere:
1E.13.050.0120.a | - rivelatore di vapori di benzina 4÷20 mA | cad | 317.7 | 6.75 | 73.35
1E.13.050.0120.b | - rivelatore di CO - Cella elettrochimica 4÷20 mA 50÷500 ppm | cad | 356.74 | 6.01 | 74.08
1E.13.050.0120.c | - rivelatore di metano 4÷20 mA | cad | 343.73 | 6.24 | 73.85
1E.13.050.0120.d | - di uno dei seguenti gas: GPL, propano, butano 4÷20mA | cad | 329.96 | 6.5 | 73.59
1E.13.050.0120.e | - di CO 4÷20 mA 0÷500 ppm | cad | 317.7 | 6.75 | 73.35
1E.13.050.0130 | Rivelatore per centrali proporzionali, 4÷20 mA in contenitore antideflagrante:
1E.13.050.0130.a | - di metano 4÷20 mA | cad | 468.52 | 4.58 | 75.52
1E.13.050.0130.b | - di uno dei seguenti gas: GPL, pentano propano, butano, idrogeno, alcool etilico, alcool propilico, alcool metilico, vapori di benzina, ammoniaca per esplosività 4÷20mA | cad | 455.5 | 4.71 | 75.39
1E.13.050.0130.c | - rivelatore di toluolo 4÷20 mA | cad | 666.81 | 3.22 | 76.88
1E.13.050.0130.d | - di uno dei segunti gas: xilolo, acetilene, acetone, acetato di etile, esano, etano, isobutano, metiletilchetone, etilene, ciclopentano, propene 4÷20 mA | cad | 630.82 | 3.4 | 76.7
1E.13.060 | MISCELLANEA
1E.13.060.0010 | Fornitura in opera di cavo di tipo twistato e schermato, antincendio, grado 3 colore rosso a norme CEI20/22 II°, CEI20/35 e CEI20/37.
1E.13.060.0010.a | - 2x0.5 mmq | m | 2.2 | 58.64 | 21.36
1E.13.060.0010.b | - 2x1 mmq | m | 2.66 | 48.5 | 31.58
1E.13.060.0010.c | - 2x1.5 mmq | m | 3.03 | 42.57 | 37.29
1E.13.060.0020 | Combinatore telefonico vocale in contenitore metallico, alimentazione 12Vdc, 4 canali di allarme + batteria bassa, 2 canali di blocco, 4 messaggi di allarme + messaggio comune + batteria bassa + stato impianto + guasto linea + stato uscita rele'. Possibilita' di attivazione remota tramite telefono di 2 uscite e di interrogazione su stato impianto e ultimo allarme. Alloggia accumulatore da 2,2Ah. Dim. : 300 x 260 x 65 mm. Assorbimento: 60 mA. Numero canali : 4+ canale controllo basso livello di alimentazione. | cad | 427.79 | 10.03 | 70.07
1E.13.060.0030 | Riduttore di tensione da 24Vcc/Vca a 12 Vcc | cad | 57.42 | 14.94 | 65.15
1E.13.060.0180 | Alimentatori per impianti di rivelazione incendi:
1E.13.060.0180.a | - alimentatore di emergenza 24Vcc - 2A+0,8A per ricarica batterie, in custodia metallica. Spazio interno per lalloggiamento di 2 batterie 12V-18Ah (non fornite). Lunità dovrà disporre di 2 uscite a relè per la segnalazione separata di mancanza rete o di guasto. 2 led di segnalazione esterni alla custodia per indicare la presenza di tensione e per segnalare un guasto; 1 led interno alla centrale con funzionamento differenziato per fornire una accurata diagnostica in caso di guasto. Conforme alle norme EN 54 pt.4 | cad | 525.49 | 1.63 | 78.46
1E.13.060.0180.b | - alimentatore di emergenza 24Vcc - 5A+1,6A per ricarica batterie, in custodia metallica. Spazio interno per lalloggiamento di 2 batterie 12V-18Ah (non fornite). Lunità dovrà disporre di 2 uscite a relè per la segnalazione separata di mancanza rete o di guasto. 2 leds di segnalazione esterni alla custodia per indicare la presenza di tensione e per segnalare un guasto; 1 led interno alla centrale con funzionamento differenziato per fornire una accurata diagnostica in caso di guasto. Conforme alle norme EN 54 pt.4 | cad | 552.89 | 1.55 | 78.55
1E.13.060.0180.c | - batteria 12 V - 2Ah. | cad | 29.26 | 7.35 | 72.76
1E.13.060.0180.d | - batteria 12 V - 7,2Ah. | cad | 37.08 | 5.8 | 74.3
1E.13.060.0180.e | - batteria 12 V -12Ah. | cad | 85.26 | 2.52 | 77.57
1E.13.060.0180.f | - batteria 12 V -18Ah. | cad | 99.43 | 2.16 | 77.93
1E.13.070 | APPARECCHI OTTICO - VISIVO
1E.13.070.0010 | Trasformatore monofase modulare per suonerie e segnalazioni, per quadri modulari - tensione 220 V / 8 ÷ 12 ÷ 24 V - potenza 15 VA | cad | 31.17 | 34.42 | 45.68
1E.13.070.0020 | Trasformatore monofase 220 V / 24 V - per montaggio in cassetta o retroquadro, nei seguenti tipi:
1E.13.070.0020.a | - 50 VA | cad | 37.95 | 28.27 | 51.83
1E.13.070.0020.b | - 80 VA | cad | 39.37 | 27.25 | 52.83
1E.13.070.0020.c | - 110 VA | cad | 41.32 | 25.97 | 54.11
1E.13.070.0020.d | - 160 VA | cad | 55.19 | 19.44 | 60.65
1E.13.070.0020.e | - 250 VA | cad | 57.89 | 18.54 | 61.57
1E.13.070.0020.f | - 350 VA | cad | 64.09 | 16.74 | 63.35
1E.13.070.0030 | Fotorelè a tasto numerabile alimentazione in c.a. 24 V | cad | 26.83 | 39.99 | 40.1
1E.13.070.0040 | Relè di chiamata e annullamento funzionante in c.a. 24 V - per supporto predisposto | cad | 40.91 | 26.23 | 53.87
1E.13.070.0050 | Relè pilota senza ritenuta alimentazione in c.a. 24 V | cad | 29.76 | 36.06 | 44.02
1E.13.070.0060 | Relè ausiliario monostabile tre contatti alimentazione in c.a. 24 V - per supporto predisposto | cad | 34.21 | 31.37 | 48.73
1E.13.070.0070 | Suoneria circolare da parete o da incasso con timpano di bronzo per tensione 24/200 V | cad | 24.7 | 43.44 | 36.64
1E.13.070.0080 | Suoneria con timpano in bronzo per supporti predisposti alimentazione in c.a. 12/24/220 V | cad | 21.63 | 49.61 | 30.47
1E.13.070.0090 | Suoneria modulare da installare in quadri modulari, funzionante in c.a. 12/24/220 V | cad | 26.32 | 40.77 | 39.32
1E.13.070.0100 | Ronzatore per supporti predisposti funzionante a 24/220 V | cad | 18.57 | 57.78 | 22.29
1E.13.070.0110 | Ronzatore modulare da installare in quadri modulari, funzionante in c.a. 12/24/220 V | cad | 24.54 | 43.72 | 36.39
1E.13.070.0120 | Campana in bronzo funzionante a 24/220 V applicazione a parete, nei tipi:
1E.13.070.0120.a | - Ø 90 mm | cad | 39.13 | 27.42 | 52.67
1E.13.070.0120.b | - Ø 140 mm | cad | 50.94 | 21.06 | 59.03
1E.13.070.0130 | Lampada da incasso o da parete con indicazione di direzione (completo di lampadine a siluro) alimentate in c.a. 12/24/220 V | cad | 16.43 | 26.11 | 53.99
1E.13.070.0140 | Predispositore jack completo di chiave adatto per disinserire le chiamate di segnalazione | cad | 9.24 | 46.43 | 33.66
1E.13.070.0150 | QUADRO ELETTRICO PER LA PREVENZIONE INCENDI ED IL RISPARMIO ENERGETICO. Mediante la disattivazione automatica degli impianti elettrici nei periodi di inutilizzo. Dotato di 10 orologi programmabili, pannello touch-scren da 5,7 pollicci e 10 relè da 10 Amper per il comando degli impianti da far funzionare, possibilità di effettuare 30 programmazioni giornaliere per ogni giorno della settimana. Possibilità di attivare e disattivare ogni orologio mediante i circuiti di comando degli impianti al fine di non creare disagi agli utilizzatori. Alimentazione 230 Volt. E' compresa il costo della manodopera per l'installazione del quadro compreso la programmazione, escluso il collegamento elettrico agli impianti esterni. | cad | 2239.23 | 15.33 | 64.77
1E.13.070.0160 | QUADRO ELETTRICO PER LA PREVENZIONE INCENDI ED IL RISPARMIO ENERGETICO. Mediante la disattivazione automatica degli impianti elettrici nei periodi di inutilizzo. Dotato di 10 orologi programmabili, pannello touch-scren da 5,7 pollicci e 10 relè da 10 Amper per il comando degli impianti da far funzionare, possibilità di effettuare 30 programmazioni giornaliere per ogni giorno della settimana. Possibilità di attivare e disattivare ogni orologio mediante i circuiti di comando degli impianti al fine di non creare disagi agli utilizzatori. Alimentazione 230 Volt. E' compresa il costo della manodopera per l'installazione del quadro compreso la programmazione, escluso il collegamento elettrico agli impianti esterni. - Con l'ulteriore caratteristica di trasmettere su P.C. le informazioni della programmazione e comandi unificati di sgancio. | cad | 2815.37 | 12.19 | 67.91

## 1E.14
CODICE | DESCRIZIONE | U.M. | PREZZO | % Inc. M.O. | % Inc. MAT | % Inc. NOLI
1E | OPERE COMPIUTE IMPIANTI ELETTRICI
1E.14 | IMPIANTI ASCENSORI
1E.14.010 | IMPIANTI ASCENSORE
1E.14.010.0010 | Ascensore ad azionamento elettrico per disabili in edificio di civile abitazione con le seguenti caratteristiche: impianto installato in vano proprio, ad azionamento elettrico, di tipo automatico, portata 525 kg, 7 persone, 6 fermate, corsa utile 15 m, velocità 0.63/0.15 m/s, rapporto di intermittenza 0.40, macchinario posto in alto, motore elettrico trifase in corto circuito di adatta potenza, guide di scorrimento per la cabina in profilato di acciaio a T trafilato o fresato, contrappeso con blocchi di ghisa o altro materiale, guidato con guide di scorrimento in profilato di acciaio a T trafilato o fresato; cabina in lamiera di ferro rivestita in materiale plastico superficie utile massima 1,45 mq, pavimento ricoperto in gomma, porte di cabina e di piano automatiche e scorrevoli orizzontalmente di tipo centrale o telescopico, azionate da un operatore elettrico, con luce netta non inferiore a 0.85 m, dispositivo di protezione di chiusura con cellula fotoelettrica, pannelli in lamiera di ferro verniciata con antiruggine, serrature elettromeccaniche di sicurezza, quadro di manovra comprendente tutte le apparecchiature per la manovra e le segnalazioni luminose, bottoniera di cabina e di piano con caratteri Braille, luce di emergenza, citofono, segnalazioni luminose di allarme ricevuto, segnalazioni acustiche di arrivo al piano, bottoniera ai piani con pulsante di chiamata e segnalazioni luminose di allarme, linee elettriche nel vano in adatte canalizzazioni e cavo flessibile per la cabina, funi di trazione, staffe per le guide e accessori diversi per dare l’impianto completo e funzionante | cad | 28308.92 | 24.25 | 55.85
1E.14.010.0020 | Ascensore ad azionamento elettrico per disabili in edificio di civile abitazione con le seguenti caratteristiche: impianto installato in vano proprio, ad azionamento elettrico, di tipo automatico, portata 400 kg, 5 persone, 6 fermate, corsa utile 15 m, velocità 0.63/0.15 m/s, rapporto di intermittenza 0.40, macchinario posto in alto, motore elettrico trifase in corto circuito di adatta potenza, guide di scorrimento per la cabina in profilato di acciaio a T trafilato o fresato, contrappeso con blocchi di ghisa o altro materiale, guidato con guide di scorrimento in profilato di acciaio a T trafilato o fresato; cabina in lamiera di ferro rivestita in materiale plastico superficie utile massima 1,17 mq, pavimento ricoperto in gomma, porte di cabina e di piano automatiche e scorrevoli orizzontalmente di tipo centrale o telescopico, azionate da un operatore elettrico, con luce netta non inferiore a 0.75 m, dispositivo di protezione di chiusura con cellula fotoelettrica, pannelli in lamiera di ferro verniciata con antiruggine, serrature elettromeccaniche di sicurezza, quadro di manovra comprendente tutte le apparecchiature per la manovra e le segnalazioni luminose, bottoniera di cabina e di piano con caratteri Braille, luce di emergenza, citofono, segnalazioni luminose di allarme ricevuto, segnalazioni acustiche di arrivo al piano, bottoniera ai piani con pulsante di chiamata e segnalazioni luminose di allarme, linee elettriche nel vano in adatte canalizzazioni e cavo flessibile per la cabina, funi di trazione, staffe per le guide e accessori diversi per dare l’impianto completo e funzionante | cad | 25572.77 | 29.53 | 50.57
1E.14.010.0030 | Ascensore ad azionamento elettrico per disabili in edifici non residenziali con le seguenti caratteristiche: impianto installato in vano proprio, ad azionamento elettrico, di tipo automatico, portata 630 kg, 8 persone, 6 fermate, corsa utile 16.5 m, velocità 0.63/0.15 m/s, rapporto di intermittenza 0.40, macchinario posto in alto, motore elettrico trifase in corto circuito di adatta potenza, guide di scorrimento per la cabina in profilato di acciaio a T trafilato o fresato, contrappeso con blocchi di ghisa o altro materiale, guidato con guide di scorrimento in profilato di acciaio a T trafilato o fresato; cabina in lamiera di ferro rivestita in materiale plastico superficie utile massima 1,66 mq, pavimento ricoperto in gomma, porte di cabina e di piano automatiche e scorrevoli orizzontalmente di tipo centrale o telescopico, azionate da un operatore elettrico, serrature elettromeccaniche di sicurezza, a porte chiuse quadro di manovra alimentato a corrente raddrizzata, comprendente tutte le apparecchiature per la manovra a mano, segnalazioni luminose di allarme ricevuto, segnalazioni acustiche di arrivo al piano, bottoniera di cabina e di piano con caratteri Braille, luce di emergenza, citofono, segnalazioni luminose di allarme ricevuto, , linee elettriche nel vano in adatte canalizzazioni e cavo flessibile per la cabina, funi di trazione, staffe per le guide e accessori diversi per dare l’impianto completo e funzionante | cad | 32351.5 | 25.46 | 54.64
1E.14.010.0040 | Ascensore ad azionamento elettrico per disabili in edificio non residenziale con le seguenti caratteristiche: impianto installato in vano proprio, ad azionamento elettrico, di tipo automatico, portata 825 kg, 11 persone, 6 fermate, corsa utile 15 m, velocità 0.63/0.15 m/s, rapporto di intermittenza 0.40, macchinario posto in alto, motore elettrico trifase in corto circuito di adatta potenza, guide di scorrimento per la cabina in profilato di acciaio a T trafilato o fresato, contrappeso con blocchi di ghisa o altro materiale, guidato con guide di scorrimento in profilato di acciaio a T trafilato o fresato; cabina in lamiera di ferro rivestita in materiale plastico superficie utile massima 2,05 mq, pavimento ricoperto in gomma, porte di cabina e di piano automatiche e scorrevoli orizzontalmente di tipo centrale o telescopico, azionate da un operatore elettrico, con luce netta non inferiore a 0.90 m, dispositivo di protezione di chiusura con cellula fotoelettrica, pannelli in lamiera di ferro verniciata con antiruggine, serrature elettromeccaniche di sicurezza, quadro di manovra comprendente tutte le apparecchiature per la manovra e le segnalazioni luminose, bottoniera di cabina e di piano con caratteri Braille, luce di emergenza, citofono, segnalazioni luminose di allarme ricevuto, segnalazioni acustiche di arrivo al piano, bottoniera ai piani con pulsante di chiamata e segnalazioni luminose di allarme, linee elettriche nel vano in adatte canalizzazioni e cavo flessibile per la cabina, funi di trazione, staffe per le guide e accessori diversi per dare l’impianto completo e funzionante | cad | 36681.17 | 26.2 | 53.9
1E.14.010.0050 | Variante costo per una fermata in più o in meno per gli ascensori ad azionamento elettrico | cad | 1549.82 | 44.29 | 35.81
1E.14.010.0060 | Ascensore ad azionamento oleodinamico per disabili in edificio di civile abitazione con le seguenti caratteristiche: impianto installato in vano proprio, ad azionamento oleodinamico indiretto con pistone nel vano, di tipo automatico, portata 525 kg, 7 persone, 5 fermate, corsa utile 12 m, velocità 0.63 m/s, rapporto di intermittenza 0.40, centralina posta in basso in locale nelle adiacenze del vano corsa, guide di scorrimento per la cabina e per testa del pistone in profilati di acciaio a T trafilato o fresato; cabina in lamiera di ferro rivestita in materiale plastico superficie utile massima 1,45 mq, pavimento ricoperto in gomma, porte di cabina e di piano automatiche e scorrevoli orizzontalmente di tipo centrale o telescopico, azionate da un operatore elettrico, con luce netta non inferiore a 0.85 m, dispositivo di protezione di chiusura con cellula fotoelettrica, pannelli in lamiera di ferro verniciata con antiruggine, serrature elettromeccaniche di sicurezza; stazionamento a porte chiuse, quadro di manovra alimentato a corrente raddrizzata, comprendente tutte le apparecchiature per la manovra e le segnalazioni luminose, bottoniera di cabina e di piano con caratteri Braille, luce di emergenza, citofono, segnalazioni luminose di allarme ricevuto, segnalazioni acustiche di arrivo al piano, bottoniera ai piani con pulsante di chiamata e segnalazioni luminose di allarme, linee elettriche nel vano in adatte canalizzazioni e cavo flessibile per la cabina, funi di trazione, staffe per le guide e accessori diversi per dare l’impianto completo e funzionante | cad | 25497.96 | 26.92 | 53.18
1E.14.010.0070 | Ascensore ad azionamento oleodinamico per disabili in edificio di civile abitazione con le seguenti caratteristiche: impianto installato in vano proprio, ad azionamento oleodinamico indiretto con pistone nel vano, di tipo automatico, portata 400 kg, 5 persone, 5 fermate, corsa utile 12 m, velocità 0.63 m/s, rapporto di intermittenza 0.40, centralina posta in basso in locale nelle adiacenze del vano corsa, guide di scorrimento per la cabina e per testa del pistone in profilati di acciaio a T trafilato o fresato; cabina in lamiera di ferro rivestita in materiale plastico superficie utile massima 1,17 mq, pavimento ricoperto in gomma, porte di cabina e di piano automatiche e scorrevoli orizzontalmente di tipo centrale o telescopico, azionate da un operatore elettrico, con luce netta non inferiore a 0.75 m, dispositivo di protezione di chiusura con cellula fotoelettrica, pannelli in lamiera di ferro verniciata con antiruggine, serrature elettromeccaniche di sicurezza; stazionamento a porte chiuse, quadro di manovra alimentato a corrente raddrizzata, comprendente tutte le apparecchiature per la manovra e le segnalazioni luminose, bottoniera di cabina e di piano con caratteri Braille, luce di emergenza, citofono, segnalazioni luminose di allarme ricevuto, segnalazioni acustiche di arrivo al piano, bottoniera ai piani con pulsante di chiamata e segnalazioni luminose di allarme, linee elettriche nel vano in adatte canalizzazioni e cavo flessibile per la cabina, funi di trazione, staffe per le guide e accessori diversi per dare l’impianto completo e funzionante | cad | 23195.32 | 26.63 | 53.46
1E.14.010.0080 | Variante per una fermata in più o in meno, corsa massimo 18 m, per ascensori ad azionamento oleodinamico con portata 400/500 kg | cad | 1677.42 | 40.92 | 39.18
1E.14.010.0090 | Ascensore ad azionamento oleodinamico per disabili in edificio non residenziale con le seguenti caratteristiche: impianto installato in vano proprio, ad azionamento oleodinamico indiretto con pistone nel vano, di tipo automatico, 5 fermate, corsa utile 12 m, velocità 0.63 m/s, rapporto di intermittenza 0.40, centralina posta in basso in locale nelle adiacenze del vano corsa, guide di scorrimento per la cabina e per testa del pistone in profilati di acciaio a T trafilato o fresato; cabina in lamiera di ferro rivestita in materiale plastico superficie utile massima 1,66 mq, pavimento ricoperto in gomma, porte di cabina e di piano automatiche e scorrevoli orizzontalmente di tipo centrale o telescopico, azionate da un operatore elettrico, serrature elettromeccaniche di sicurezza, a porte chiuse quadro di manovra alimentato a corrente raddrizzata, comprendente tutte le apparecchiature per la manovra a mano, segnalazioni luminose di allarme ricevuto, segnalazioni acustiche di arrivo al piano, bottoniera di cabina e di piano con caratteri Braille, luce di emergenza, citofono, segnalazioni luminose di allarme ricevuto, , linee elettriche nel vano in adatte canalizzazioni e cavo flessibile per la cabina, funi di trazione, staffe per le guide e accessori diversi per dare l’impianto completo e funzionante
1E.14.010.0090.a | - portata 480 kg, 6 persone | cad | 28311.12 | 24.24 | 55.85
1E.14.010.0090.b | - portata 630 kg, 8 persone | cad | 31701.69 | 23.82 | 56.28
1E.14.010.0090.c | - portata 825 kg, 11 persone | cad | 35719.88 | 23.06 | 57.04
1E.14.010.0110 | Variante per una fermata in più o in meno, corsa massimo 18 m, per ascensori ad azionamento oleodinamico con portata 630/900 kg | cad | 1637.86 | 41.91 | 38.19
1E.14.010.0120 | Differenza di prezzo per cabina in acciaio inox | cad | 1290.8 | 53.18 | 26.92
1E.14.010.0130 | Differenza di prezzo per cabina con due accessi opposti | cad | 1041.99 | 65.87 | 14.22
1E.14.010.0140 | Differenza di prezzo per cabina con due accessi adiacenti | cad | 1061.13 | 64.69 | 15.41
1E.14.010.0150 | Differenza di prezzo per porte di piano in acciaio inox | cad | 1040.71 | 65.95 | 14.14
1E.14.020 | MONTACARROZZELLE
1E.14.020.0010 | Montacarrozzelle tipo rettilineo, riferimento norme UNI EN 81-40 con:- macchina a pedana ribaltabile 180 kg, dimensione minima pedana 0.75x0.65 m, sbarra di sicurezza a L con controllo di movimento, sistema anticesoiamento e antischiacciamento corpo pedana, antischiacciamento corpo carter per funzionamento pedana chiusa, alette installate sulle bordature corpo macchina con funzionamento anticesoiamento, pulsante stop corpo macchina, maniglione fisso corpo macchina, pedana antiscivolo, comando elettrico a chiave per il consenso salita e discesa, installato sil corpo macchina, pulsantiera di accompagnamento via cavo, pulsanti per salita e discesa a uomo presente installati sul corpo macchina, manovra manuale di emergenza, bottoniera a uomo presente con selettore a chiave per chiamata e rimando ai piani per il funzionamento solo a corpo macchina chiuso, alimentazione elettrica per il funzionamento di tutto l'impianto secondo le norme vigenti, piccole opere edili comprese, fino a numero 6 alzate | cad | 10625.6 | 25.84 | 54.26
1E.14.020.0020 | Montacarrozzelle tipo rettilineo, riferimento norme UNI EN 81-40 con:- macchina a pedana ribaltabile 150 kg, dimensione minima pedana 0.75x0.65 m, sbarra di sicurezza a L con controllo di movimento, sistema anticesoiamento e antischiacciamento corpo pedana, antischiacciamento corpo carter per funzionamento pedana chiusa, alette installate sulle bordature corpo macchina con funzionamento anticesoiamento, pulsante stop corpo macchina, maniglione fisso corpo macchina, pedana antiscivolo, comando elettrico a chiave per il consenso salita e discesa, installato sil corpo macchina, pulsantiera di accompagnamento via cavo, pulsanti per salita e discesa a uomo presente installati sul corpo macchina, manovra manuale di emergenza, bottoniera a uomo presente con selettore a chiave per chiamata e rimando ai piani per il funzionamento solo a corpo macchina chiuso, alimentazione elettrica per il funzionamento di tutto l'impianto secondo le norme vigenti, piccole opere edili comprese
1E.14.020.0020.a | - fino a numero 6 alzate | cad | 12810.55 | 16.07 | 64.02
1E.14.020.0020.b | - da 7 a 15 alzate | cad | 13251.79 | 18.13 | 61.97
1E.14.020.0020.c | - fino a 20 alzate con piano intermedio | cad | 15493.42 | 17.72 | 62.38
1E.14.020.0020.d | - maggiorazione per cambio direzione, comunque realizzato | cad | 1098.37 | 31.25 | 48.85
1E.14.030 | MONTACARICHI
1E.14.030.0010 | Montacarichi/montalettighe ad azionamento elettrico, in opera con le seguenti caratteristiche:
1E.14.030.0010.a | - impianto installato in vano proprio, ad azionamento oleodinamico indiretto con pistone nel vano, di tipo automatico, portata 1200 kg, 5 fermate, corsa utile 12 m, velocità 0.63 m/s, rapporto di intermittenza 0.40, centralina posta in basso in locale nelle adiacenze del vano corsa, guide di scorrimento per la cabina e per testa del pistone in profilati di acciaio profilato a T trafilato; - cabina in lamiera di ferro rivestita in materiale plastico superficie utile massima 4,08 mq, pavimento ricoperto in gomma, porte di cabina e di piano automatiche e scorrevoli orizzontalmente di tipo centrale o telescopico, azionate da un operatore elettrico, con luce netta non inferiore a 0.90 m, dispositivo di protezione di chiusura con cellula fotoelettrica, pannelli in lamiera di ferro verniciata con antiruggine, serrature elettromeccaniche di sicurezza; stazionamento a porte chiuse, quadro di manovra alimentato a corrente raddrizzata, comprendente tutte le apparecchiature per la manovra e le segnalazioni luminose, bottoniera di cabina e di piano con caratteri Braille e segnalazioni come da DM 236, bottoniera ai piani con pulsante di chiamata e segnalazioni luminose di OCCUPATO, linee elettriche nel vano in adatte canalizzazioni e cavo flessibile per la cabina, funi di trazione, staffe per le guide e accessori diversi per dare l’impianto completo e funzionante, | cad | 44068.71 | 18.69 | 61.41
1E.14.030.0010.b | - variante per una fermata in più o in meno, corsa massima 18 m, per i montacarichi ad azionamento elettrico di portata 1200 kg | cad | 2789.59 | 49.21 | 30.88
1E.14.030.0020 | Montacarico con le seguenti caratteristiche:
1E.14.030.0020.a | - portata 100 kg, 2 fermate, servizi 2, corsa 3.5 m, velocità 0.40 m/s, argano in alto, alimentazione c.a., manovra universale, segnalazioni, guide per cabina e contrappeso in profilto d acciaio a T, cabina in lamiera di ferro verniciata a smalto, porte di piano e di cabina controllate elettronicamente a due ante scorrevoli e ghigliottina in lamiera di ferro verniciata a smalto | cad | 14406.14 | 33.35 | 46.74
1E.14.030.0020.b | - differenza di prezzo per ogni fermata in più aumento corsa di 3 m | cad | 1354.6 | 50.67 | 29.42
1E.14.030.0020.c | - differenza di prezzo per velocità 0.40-0.10 m/s | cad | 1564.1 | 21.94 | 58.15
1E.14.030.0020.d | - differenza di prezzo per argano in basso | cad | 875.07 | 39.22 | 40.88
1E.14.030.0020.e | - differenza di prezzo per cabina in acciaio inox | cad | 824.03 | 41.65 | 38.45
1E.14.030.0020.f | - differenza di prezzo per cabina con 2 accessi opposti | cad | 658.16 | 52.15 | 27.95
1E.14.030.0020.g | - differenza di prezzo per cabina con 2 accessi adiacenti | cad | 1098.37 | 31.25 | 48.85
1E.14.030.0020.h | - differenza di prezzo per porte di piano in acciaio inox | cad | 1602.37 | 21.42 | 58.68
1E.14.040 | MONTAVIVANDE - MONTALIBRI
1E.14.040.0010 | Montacarico con le seguenti caratteristiche:
1E.14.040.0010.a | - portata 24 kg, 2 fermate, servizi 2, corsa 3.5 m, velocità 0.40 m/s, argano in alto, alimentazione c.a., manovra universale, segnalazioni, guide per cabina e contrappeso in profilto d acciaio a T, cabina in lamiera di ferro verniciata a smalto, porte di piano e di cabina controllate elettronicamente a due ante scorrevoli e ghigliottina in lamiera di ferro verniciata a smalto | cad | 5809.79 | 23.63 | 56.47
1E.14.040.0010.b | - differenza di prezzo per ogni fermata in più aumento corsa di 3 m | cad | 1169.59 | 58.69 | 21.41
1E.14.040.0010.c | - differenza di prezzo per argano in basso | cad | 785.75 | 43.68 | 36.42
1E.14.040.0010.d | - differenza di prezzo per cabina in acciaio inox | cad | 785.75 | 43.68 | 36.42
1E.14.040.0010.e | - differenza di prezzo per cabina con 2 accessi opposti | cad | 556.08 | 61.72 | 18.38
1E.14.040.0010.f | - differenza di prezzo per cabina con 2 accessi adiacenti | cad | 556.08 | 61.72 | 18.38
1E.14.040.0010.g | - differenza di prezzo per porte di piano in acciaio inox | cad | 549.7 | 62.43 | 17.66
1E.14.050 | MAGGIORAZIONI
1E.14.050.0010 | Maggiorazione per variatore di frequenza vettoriale, tipo VVVF, per impianti fino a 800 kg e velocità fino a 1 m/s, con potenza motore fino a 5,5 kW | cad | 2602.08 | 13.19 | 66.91
1E.14.050.0020 | Maggiorazione per variatore di frequenza vettoriale, tipo VVVF, per impianti superiori a 800 kg, velocità fino a 1 m/s, con potenza motore fino a 11 kW | cad | 4159.38 | 8.25 | 71.84
1E.14.050.0030 | Differenza di prezzo per cabina rivestita in acciaio inox antigraffio per portate fino a 825 kg | cad | 2130.57 | 20.14 | 59.96
1E.14.050.0040 | Differenza di prezzo per cabina in lamiera di ferro rivestita in acciaio inox satinato liscio:
1E.14.050.0040.a | - fino a 500 kg | cad | 1109.79 | 38.66 | 41.44
1E.14.050.0040.b | - da 500 fino a 880 kg | cad | 1652.08 | 25.97 | 54.13
1E.14.050.0050 | Sovrapprezzo per manovra collettiva Simplex in discesa | cad | 1557.72 | 22.03 | 58.06
1E.14.050.0060 | Sovrapprezzo per dispositivo per l'invio dell'ascensore al piano più favorevole per gli impianti elettrici e più basso per gli oleodinamici, con apertura automatica delle porte:
1E.14.050.0060.a | - ascensori ad azionamento elettrico | cad | 4123.75 | 6.24 | 73.85
1E.14.050.0060.b | - ascensori ad azionamento oleodinamico | cad | 1948.22 | 13.21 | 66.88
1E.14.060 | MONTALETTIGHE UTILIZZABILE IN CASO D'INCENDIO
1E.14.060.0010 | Fornitura e posa in opera di un impianto conforme alle direttive europee 95/16/CE (compatibilità elettromagnetica), 89/106/CE (risparmio energetico), DM 236 89/106/CE (risparmio energetico), DM 236 (superamento delle barriere architettoniche), DM 15/09/05.Portata e capienza 1275 Kg - 17 persone - Velocità Fermate Servizi Corsa 1,00 m/s55 m - Dimensioni vano (l/p)* p)* 2000/2700 mm - Tipo di vano cemento armato -Misura Fossa Testata 1600 mm 3850 mm - Avviamenti ora/R.I. 180 - 40% - Forza motrice 380 Volt CA - 50 Hz - n. 5 fermate. Azionamento elettromeccanico a funi a frequenza variabile V3F. Macchinario posto all'interno del locale macchine. CABINA "MCD" H 2200 mm costituita da una struttura metallica con arcata, pareti rivestite in acciaio inox antigraffio scacco. Dimensioni di cabina mm 1200 di larghezza per mm 2300 di profondità, altezza mm 2200. Un accesso in cabina. Parete lato porta in lamiera di acciaio inox antigraffio scacco. Una fascia paracolpi in acciaio inox satinato Asturia su ciascuna delle tre pareti. Cielino piano in acciaio inox satinato Asturia con illuminazione a luce fluorescente e diffusori in policarbonato bianco ovali. Pavimento e rivestimenti della cabina realizzati con materiali non combustibili. Porta di cabina automatica a due ante ad apertura telescopica laterale, costruita in lamiera di acciaio inox antigraffio scacco e azionata da un operatore in corrente continua a controllo elettronico. Luce netta mm 1100 per mm 2100 di altezza. Fascio di raggi infrarossi (cortina di luce) per invertire il movimento delle porte in presenza di ostacoli montato su tutta l'ampiezza della porta. Porte di piano del tipo AMDY per traffico medio, automatiche a due ante abbinate alla corrispondente porta di cabina; apertura telescopica laterale; costruite in lamiera di acciaio inox antigraffio scacco e complete di portali in lamiera di acciaio inox antigraffio. Apertura netta mm 1100 per mm 2100 di altezza. Porte di piano resistenti al fuoco per 120' (omologazione REI in base alla circolare degli interni 02/04/1991 N° 7 e alle norme CN VVF/CCI UNI EN 1634-1). Bottoniere e segnalazioni applicate a parete. Manovra simplex full colletiva a prenotazione per salire e scendere con esecuzione di memorizzazione dei comandi e delle chiamate in qualsiasi numero e momento e per qualsiasi direzione. Pannello di manutenzione in alluminio satinato posizionato all'ultimo piano nella muratura e separato dal portale. Bottoniera e segnalazioni di cabina con pannello operativo di cabina serie KSC 420 a sette segmenti, include tutte le funzioni richieste dall'utente, pulsanti di chiamata in acciaio inossidabile con indicazioni in rilievo per non vedenti, indicatore della posizione di piano, luce di emergenza, sistema di comunicazione a due vie per il collegamento con il centro servizi. Finitura in acciaio Satinato Asturia. Pulsante chiusura porta. Bottoniera e segnalazione ai piani con pulsantiera di piano serie 420, finitura uguale alla bottoniera di cabina, montata sul portale. Segnalazioni di piano, segnalazione digitale di posizione cabina e frecce a tutti i piani. Indicatore di fuori servizio a tutti i piani. Targhetta Braille . Dispositivi impianto con scaletta in fondo fossa - Dispositivo di allarme al piano principale - Dispositivo per riportare la cabina automaticamente al piano più vicino con apertura delle porte - Dispositivo di collegamento interfono tra quadro e cabina - illuminazione vano - dispositivo di comunicazione bidirezionale - Dispositivi previsti dal DM 236 - Legge 13 del 09.01.89 . Compresi per impianto antincendio botola di emergenza sul celino - Elettrificazione di piano IP 54 - Predisposizione allacciamento gruppo elettrogeno - Riporto al piano predefinito in caso di incendio - Manovra pompieri - Sistema citofonico a tutti i piani. Compreso: trasporto, mano d'opera per rilievi - montaggio - collaudo, materiali a consumo, quadri manovra e di distribuzione, collegamenti elettrici, manutenzione conservativa di 12 mesi dall'istallazione, quadro sinotico per la centralizzazione degli allarmi,citofoni, esame finale degli impianti (95/16/CE). | cad | 72188.27 | 9.31 | 70.79
1E.14.060.0020 | Fornitura, posa in opera e allacciamento, apparato destinato alla commutazione automatica dalla rete di alimentazione ordinaria e quella di emergenza fornita da gruppo elettrogeno, costituito da : n. 1 centralina di commutazione manuale automatica elettronica a microprocessore programmabile; n. 2 comandi a motore da affiancare a due interruttori sezionatori, accessoriati con la chiave ; n. 2 interruttori di manovra. | cad | 1712.08 | 2.56 | 77.54

## 1E.15
CODICE | DESCRIZIONE | U.M. | PREZZO | % Inc. M.O. | % Inc. MAT | % Inc. NOLI
1E | OPERE COMPIUTE IMPIANTI ELETTRICI
1E.15 | IMPIANTI DI SEGNALAZIONE ORARIA
1E.15.010 | REGOLATORE RADIOSINCRONIZZABILE
1E.15.010.0010 | Regolatore principale radiosincronizzabile per il comando di impianti orologi con impulso polarizzato, con modulo gestione di quattro uscite di segnalazione, con alimentazione di emergenza: | cad | 805.09 | 7.99 | 72.1
1E.15.010.0020 | Regolatore principale al quarzo radiosincronizzato adatto al comando di due quadranti, in custodia stagna, alimentato tramite pile lithium 3,6 V (durata 3 anni): | cad | 805.09 | 7.99 | 72.1
1E.15.010.0030 | Antenna ricevitrice dei segnali di sincronismo DCF77 | cad | 343.22 | 6.25 | 73.85
1E.15.010.0040 | Orologio elettrico ricevitore di tipo analogico.
1E.15.010.0040.a | - cassa diametro 300 mm | cad | 79.35 | 16.22 | 63.88
1E.15.010.0040.b | - cassa diametro 400 mm | cad | 94.68 | 13.59 | 66.5
1E.15.010.0040.c | - cassa diametro 500 mm | cad | 107.93 | 11.92 | 68.17
1E.15.010.0050 | Orologio elettrico ricevitore analogico sincronizzato tramite linea "Special Code ML" con funzione "self - setting":
1E.15.010.0050.a | - diametro 300 mm | cad | 261.46 | 4.92 | 75.17
1E.15.010.0050.b | - diametro 400 mm | cad | 284.6 | 4.52 | 75.58
1E.15.010.0060 | Sostegno a bandiera o tige per orologi a doppia faccia
1E.15.010.0060.a | - diametro 300 mm | cad | 72.08 | 14.89 | 65.22
1E.15.010.0060.b | - diametro 400 mm | cad | 79.74 | 13.46 | 66.64
1E.15.010.0060.c | - diametro 500 mm | cad | 89.06 | 12.05 | 68.04
1E.15.010.0070 | Orologio analogico in custodia metallica indipendente con movimento al quarzo, alimentato con pila da 1,5 V.
1E.15.010.0070.a | - diametro 300 mm | cad | 81.42 | 13.18 | 66.92
1E.15.010.0070.b | - diametro 400 mm | cad | 97.57 | 11 | 69.1
1E.15.010.0070.c | - diametro 500 mm | cad | 119.61 | 8.97 | 71.13
1E.15.010.0080 | Orologio analogico in custodia di plastica, con movimento al quarzo indipendente radiosincronizzato, alimentato con pila da 1,5 V | cad | 70 | 15.33 | 64.77
1E.15.010.0090 | Movimenti da orologi da torre per quadrante da:
1E.15.010.0090.a | - 100 cm | cad | 33 | 32.52 | 47.58
1E.15.010.0090.b | - 120 cm | cad | 36.65 | 29.28 | 50.83
1E.15.010.0090.c | - 150 cm | cad | 42.04 | 25.52 | 54.57
1E.15.010.0090.d | - 200 cm | cad | 54.65 | 19.63 | 60.46
1E.15.010.0100 | Orologi stradali completi di regolatore radiosincronizzato, alimentazione a lithium, con due quadranti diametro 50 cm:
1E.15.010.0100.a | - con attacco a braccio laterale su muro (619L x 258H x 63P) | cad | 1003.68 | 4.27 | 75.82
1E.15.010.0100.b | - con attacco a braccio laterale su muro (1180L x 430H x 66P) colori: rosso e verde | cad | 1792.96 | 2.39 | 77.7
1E.15.010.0100.c | - Kit DCF77 | cad | 166.96 | 3.22 | 76.88
1E.15.010.0100.d | - con attacco a braccio laterale su palo (1180L x 430H x 66P) colori: rosso e verde | cad | 1846.52 | 4.65 | 75.45
1E.15.010.0110 | Orologio elettromeccanico a scatto di cifre, ore minuti, altezza caratteri 10 cm; ricevitore di impulsi. | cad | 279.93 | 7.66 | 72.43
1E.15.010.0120 | Orologio calendario elettromeccanico ricevitore di impulsi; altezza caratteri 10 cm, per data, giorno, ore e minuti. | cad | 541.28 | 3.96 | 76.13
1E.15.010.0130 | Staffa per doppia faccia, attacco a soffitto o a muro, per orologi elettromeccanici a scatto di cifra. | cad | 110.12 | 19.48 | 60.62
1E.15.010.0140 | Orologio digitale a display luminosi a sette segmenti, altezza caratteri 10 cm, indicazione ore, minuti, data; movimenti indipendenti al quarzo; alimentazione 220 V:
1E.15.010.0140.a | - ad una faccia | cad | 501.73 | 4.28 | 75.82
1E.15.010.0140.b | - ad due facce | cad | 896.54 | 2.39 | 77.7
1E.15.010.0150 | Staffa per doppia faccia, per orologi digitali a display | cad | 51.25 | 20.94 | 59.16
1E.15.010.0160 | Opzioni sincronismo
1E.15.010.0160.a | - sincronismo orologi digitali a display | cad | 44.56 | 12.05 | 68.04
1E.15.010.0160.b | - sincronismo con orologio pilota | cad | 44.56 | 12.05 | 68.04
1E.15.010.0160.c | - sincronismo DCF77 | cad | 44.56 | 12.05 | 68.04
1E.15.010.0170 | Orologio a scheda per la rilevazione delle presenze semi-automatico | cad | 822.07 | 2.61 | 77.49
1E.15.010.0180 | Orologio a scheda per la rilevazione delle presenze automatico | cad | 822.07 | 2.61 | 77.49
1E.15.010.0190 | Casellario per schede timbratura | cad | 127.42 | 8.42 | 71.68
1E.15.010.0200 | Segnalatore acustico di orario | cad | 163.97 | 2.62 | 77.48
1E.15.020 | QUADRO MULTIOROLOGIO PER CAMPANELLA SCOLASTICA
1E.15.020.0010 | Il quadro multiorologio serve per la regolazione degli orologi con pannello touch-screen da 5,7 pollici con almeno 30 regolazioni per ogni giorno della settimana. Possibilità di eclusione dei giorni mensili di funzionamento. Possibilità di suddividere in almeno 4 settori il funzionamento delle campanelle, possibilità di programmare almeno 2 lunghezza del suono della campanella. Alimentazione 230 Volt almeno 4 relè da 10 Amper per comando campanelle. Dotato di selettore a chiave per la programmazione, dotato di pulsante per il funzionamento manuale della campanella. Nel costo è compreso l'installazione escluso gli impianti. | cad | 1039.28 | 10.32 | 69.78

## 1E.16
CODICE | DESCRIZIONE | U.M. | PREZZO | % Inc. M.O. | % Inc. MAT | % Inc. NOLI
1E | OPERE COMPIUTE IMPIANTI ELETTRICI
1E.16 | IMPIANTO CONTROLLO ACCESSI CANTIERE
1E.16.010 | IMPIANTO CONTROLLO ACCESSI CANTIERE
1E.16.010.0010 | Impianto controllo accessi cantiere, composto da: n°1 centrale controllo accessi 8 varchi con relativi accessori, (alimentatore 24 Vcc 2°) posta in armadio da interno, n° 1 software di gestione del sistema, n°1 lettore di prossimità con montaggio a parete con tastiera, n°1 filtro di alimentazione, n° 1 convertitore di protocollo RS232/485, n°1 kit dispositivo di soppressione disturbi, n°1 batteria al Pb 12V 2 Ah, n°20 tessere di prossimità precodificate, n°20 personalizzazione monocromatica di numerazione, n°1 minitower da 1 GB completo di tastiera, mouse e monitor da 17'' TFT, software necessari alla gestione informatica del controllo accessi, n° 1 APC back-UPS 400 Watt, compreso quant'altro per dare l'operafinita a perfetta regola d'arte. | cad | 5425.49 | 8.52 | 71.58

## 1E.17
CODICE | DESCRIZIONE | U.M. | PREZZO | % Inc. M.O. | % Inc. MAT | % Inc. NOLI
1E | OPERE COMPIUTE IMPIANTI ELETTRICI
1E.17 | IMPIANTI FOTOVOLTAICI
1E.17.010 | IMPIANTI FOTOVOLTAICI STANDARD
1E.17.010.0010 | Fornitura e posa di impianto fotovoltaico costituito da: - Modulo fotovoltaico a struttura rigida in silicio monocristallino/policristallino di forma quadrata o pseudoquadrata, efficienza > 13%, tensione massima di sistema 1000 V, garanzia di prestazione 90% in 10 anni e dell’80% in 25 anni, compreso di sostegno e struttura per qualsiasi tipo di tetto in materiale anticorrosivo inossidabile. Sono altresì compresi idonei cablaggi, condutture, connettori e scatole IP 65, diodi di bypass, involucro in classe II con struttura sandwich e telaio anodizzato. Il modulo deve essere certificato da organismo indipendente che ne attesti la conformità alle norme IEC 61215 e IEC 61646. - Inverter bidirezionale, di taglia e caratteristiche adatte alle dimensioni dell’impianto, connessione in rete DC/AC realizzata con trasformatore toroidale in uscita, filtri e controllore di isolamento. L’apparecchio dovrà essere dotato del dispositivo di distacco automatico della rete, conforme alla Direttiva ENEL DK 5940, display a cristalli liquidi, interfaccia seriale, contenitore con grado di protezione IP 65, conforme alla norma CEI 11-20; - Quadro di parallelo inverter comprensivo di interruttore di manovra sezionatore tipo rotativo con blocco porta, tensione nominale 1000 V, protezione magnetotermica, sezionatore di campo, analizzatore di rete, dispositivo di interfaccia, misuratore di energia elettrica, gruppo scaricatori di sovratensione; - oneri relativi a tutte le pratiche documentali e fiscali necessarie (permessi comunali, richieste incentivo - Conto Energia), domanda di connessione presso gestore energia elettrica; Sono comprensive nel prezzo tutte le dichiarazioni attestanti: - conformità ai sensi del decreto 37/08, art. 1, lettera ""a" - verifiche effettuate sull'impianto eseguito e il relativo esito; - certificati di conformità dei moduli fotovoltaici alle norme CEI EN 61215 oppure CEI EN 61646; - manuale di uso e manutenzione; - numeri di matricola dei moduli fotovoltaici e degli inverter; - fotografie nel n. richiesto per l'ottenimento delle tariffe incentivanti; - garanzie relative alle apparecchiatture installate; - eventuali garanzie sulle prestazioni di funzionamento; - disegni As-Built allegati alle certificazioni e conformi alle richieste AEEG per l'ottenimento delle tariffe incentivanti. Sono comprese nel prezzo le assistenze murarie.
1E.17.010.0010.a | - con potenza complessiva per singolo impianto da 1 fino a 6 Kwp | kwp | 3178.16 | 9.35 | 70.75
1E.17.010.0010.b | - con potenza complessiva per singolo impianto da 7 Kwp fino a 20 Kwp | kwp | 2776.75 | 8.63 | 71.46
1E.17.010.0010.c | - con potenza complessiva per singolo impianto da 21 Kwp fino a 50 Kwp | kwp | 2288.51 | 7.75 | 72.35
1E.17.010.0010.d | - con potenza complessiva per singolo impianto superiore a 50 Kwp | kwp | 2034.35 | 6.95 | 73.15
1E.17.020 | CAVI PER COLLEGAMENTI PANNELLI FOTOVOLTAICI
1E.17.020.0010 | Fornitura e posa di cavo unipolare flessibile FG21M21, guaina isolante e di protezione in mescola reticolata senza alogeni, conduttori flessibile di rame stagnato secondo norma CEI 20-29, per trasmissione energia, tensione d'esercizio AC 0,6/1kV e DC 0,9/1kV, non propagante l'incendio, conforme CEI 20-91, compreso connettori e quant'altro occorrente:
1E.17.020.0010.a | - 1 x 2,5 mm² | m | 0.89 | 44.94 | 34.83
1E.17.020.0010.b | - 1 x 4 mm² | m | 1.41 | 43.97 | 36.17
1E.17.020.0010.c | - 1 x 6 mm² | m | 1.71 | 41.52 | 38.6
1E.17.020.0010.d | - 1 x 10 mm² | m | 2.97 | 38.72 | 41.41
1E.17.020.0010.e | - 1 x 16 mm² | m | 4.75 | 37.26 | 42.95
1E.17.020.0010.f | - 1 x 25 mm² | m | 6.08 | 28.95 | 51.15
1E.17.030 | COMPONENTI PER IMPIANTI FOTOVOLTAICI
1E.17.030.0000 | NOTE DI CONSULTAZIONE: I prezzi indicati si intendono per la sostituzione dei componenti indicati, comprensivi di fornitura, trasporto, smontaggio del componente da sostituituire con trasporto a discarica e smaltimento, montaggio del nuovo componente, assistenza muraria, collegamenti, collaudo e certificazione.
1E.17.030.0010 | Modulo fotovoltaico a struttura rigida in silicio monocristallino/policristallino di forma quadrata o pseudoquadrata, efficienza > 13%, tensione massima di sistema 1000 V, garanzia di prestazione 90% in 10 anni e dell’80% in 25 anni, involucro in classe II con struttura sandwich e telaio anodizzato. Il modulo deve essere certificato da organismo indipendente che ne attesti la conformità alle norme IEC 61215 e IEC 61646. Tipo:
1E.17.030.0010.a | - pannello modello standard 250W | cad | 293.76 | 17.42 | 62.62 | 0.05
1E.17.030.0010.b | - pannello modello potenziato 300W | cad | 344.8 | 14.84 | 65.21 | 0.04
1E.17.030.0020 | Inverter bidirezionale, di taglia e caratteristiche adatte alle dimensioni dell’impianto, connessione in rete DC/AC realizzata con trasformatore toroidale in uscita, filtri e controllore di isolamento. L’apparecchio dovrà essere dotato del dispositivo di distacco automatico della rete, conforme alla Direttiva ENEL DK 5940, display a cristalli liquidi, interfaccia seriale, contenitore con grado di protezione IP 65, conforme alla norma CEI 11-20; Potenza:
1E.17.030.0020.a | - 3 kw | cad | 1338.55 | 3.7 | 76.35 | 0.05
1E.17.030.0020.b | - 6 kw | cad | 1848.92 | 2.68 | 77.39 | 0.03
1E.17.030.0020.c | - 10 kw | cad | 2742.1 | 1.8 | 78.27 | 0.02
1E.17.030.0020.d | - 15 kw | cad | 3252.49 | 1.52 | 78.56 | 0.02
1E.17.030.0030 | Quadro di parallelo inverter comprensivo di interruttore di manovra sezionatore tipo rotativo con blocco porta, tensione nominale 1000 V, protezione magnetotermica, sezionatore di campo, analizzatore di rete, dispositivo di interfaccia, misuratore di energia elettrica, gruppo scaricatori di sovratensione:
1E.17.030.0030.a | - per 1 stringa | cad | 253.97 | 19.48 | 60.36 | 0.25
1E.17.030.0030.b | - per 2 stringhe | cad | 343.29 | 14.41 | 65.5 | 0.19
1E.17.030.0030.c | - per 3 stringhe | cad | 445.37 | 11.11 | 68.84 | 0.14
1E.17.040 | RIMOZIONI
1E.17.040.0010 | Rimozione di impianto fotovoltaico completo (Rif. art. 1E.17.010), compreso lo smontaggio dei singoli componenti, la discesa al piano, trasporto e conferimento agli impianti di raccolta, recupero e smaltimento, nonchè ogni altra opera provvisionale.
1E.17.040.0010.a | - con potenza complessiva per singolo impianto da 1 fino a 6 Kwp | kwp | 100.74 | 77.22 |  | 2.88
1E.17.040.0010.b | - con potenza complessiva per singolo impianto da 7 Kwp fino a 20 Kwp | kwp | 86.19 | 77.06 |  | 3.03
1E.17.040.0010.c | - con potenza complessiva per singolo impianto da 21 Kwp fino a 50 Kwp | kwp | 71.41 | 77.05 |  | 3.05
1E.17.040.0010.d | - con potenza complessiva per singolo impianto superiore a 50 Kwp | kwp | 57.81 | 77.08 |  | 3.01

## 1E.18
CODICE | DESCRIZIONE | U.M. | PREZZO | % Inc. M.O. | % Inc. MAT | % Inc. NOLI
1E | OPERE COMPIUTE IMPIANTI ELETTRICI
1E.18 | STAZIONE DI RICARICA VEICOLI ELETTRICI
1E.18.010 | INSTALLAZIONE A TERRA
1E.18.010.0010 | Stazione modulare di ricarica per auto elettriche dotata di due prese per la ricarica in Modo 3 contemporanea di due veicoli, conforme alle direttive 2014/35/UE, 2014/30/UE, 2014/53/UE ed alle normative IEC 61851-1 e 61851-22. Struttura in acciaio inox AISI 304, con altezza media di cm 170 e un peso complessivo non inferiore a 65 kg. Dotata di modulo Wi-Fi, display LCD non inferiore a 5,7", lettore RFID, Led stato stazione, n. 2 prese, n. 2 led stato prese, software con gestione da remoto. Blocco automatico della spina durante la ricarica, comunicazione stazione-auto, conteggio dell'energia erogata, monitoraggio dello stato di ricarica dell'auto. Grado di protezione della struttura meccanica IK10, grado di protezione delle prese e del display IK08, grado di protezione IP44, potenza erogata da 6 a 44 kW, alimentazione AC 230V-1P+N+T / AC 400V-3P+N+T, sistema di messa a terra a seconda del tipo di rete a monte, temperatura di funzionamento da -30° C a +50° C. Sono comprese le opere per l'ancoraggio quali scavo, plinto in calcestruzzo armato, tirafondi, piastre, tubazione corrugata per alimentazione elettrica, ripristino pavimentazione esistente e quant'altro occorrente per dare l'opera compiuta secondo la scheda tecnica del produttore. Sono altresì comprese tutte le opere per collegamenti elettrici, cablaggi e messa in funzione, ad esclusione delle opere per l'alimentazione elettrica.
1E.18.010.0010.a | - Stazione dotata di due prese (Tipo 2/Tipo 2 o Tipo 2/Tipo 3 o Tipo 3/Tipo 3) potenza 3 kW/cad per la ricarica lenta monofase | cad | 5978.21 | 6.96 | 73.11 | 0.02
1E.18.010.0010.b | - Stazione dotata di due prese (Tipo 2/Tipo 2 o Tipo 2/Tipo 3 o Tipo 3/Tipo 3) potenza 7,5 kW per la ricarica rapida monofase | cad | 6657.4 | 6.25 | 73.82 | 0.02
1E.18.010.0010.c | - Stazione dotata di due prese (Tipo 2/Tipo 2 o Tipo 2/Tipo 3 o Tipo 3/Tipo 3) potenza 11 kW per la ricarica lenta trifase | cad | 6827.19 | 6.1 | 73.98 | 0.02
1E.18.010.0010.d | - Stazione dotata di due prese (Tipo 2/Tipo 2 o Tipo 2/Tipo 3 o Tipo 3/Tipo 3) potenza 22 kW per la ricarica rapida trifase | cad | 6912.09 | 6.02 | 74.06 | 0.02
1E.18.010.0020 | Stazione di ricarica in Modo 3 per auto elettriche dotata di una presa Tipo 2, conforme alle direttive 2014/35/UE, 2014/30/UE, 2014/53/UE ed alle normative IEC 61851-1 e 61851-22. Montaggio su palo in acciaio, dotata di modulo Wi-Fi, lettore RFID, n. 1 presa, n. 1 led stato di carica, software con gestione da remoto. Blocco automatico della spina durante la ricarica, comunicazione stazione-auto, conteggio dell'energia erogata, monitoraggio dello stato di ricarica dell'auto. Grado di protezione della struttura meccanica IK10, grado di protezione IP54, potenza erogata da 3,70 a 22 kW, alimentazione AC 230V-1P+N+T / AC 400V-3P+N+T, sistema di messa a terra a seconda del tipo di rete a monte, temperatura di funzionamento da -30° C a +50° C. Sono comprese le opere per l'ancoraggio quali scavo, plinto in calcestruzzo armato, palo in acciaio, piastre, tubazione corrugata per alimentazione elettrica, ripristino pavimentazione esistente e quant'altro occorrente per dare l'opera compiuta secondo la scheda tecnica del produttore. Sono altresì comprese tutte le opere per collegamenti elettrici, cablaggi e messa in funzione, ad esclusione delle opere per l'alimentazione elettrica.
1E.18.010.0020.a | - presa potenza 3,7 kW per la ricarica monofase | cad | 2323.38 | 13.05 | 66.99 | 0.05
1E.18.010.0020.b | - presa potenza 7,4 kW per la ricarica monofase | cad | 2860.23 | 10.6 | 69.45 | 0.04
1E.18.010.0020.c | - presa potenza 11 kW per la ricarica trifase | cad | 2860.23 | 10.6 | 69.45 | 0.04
1E.18.010.0020.d | - presa potenza 22 kW per la ricarica trifase | cad | 2860.23 | 10.6 | 69.45 | 0.04
1E.18.010.0030 | Stazione modulare di ricarica per auto elettriche dotata di due prese per la ricarica in Modo 3 contemporanea di due veicoli, conforme alle direttive 2014/35/UE, 2014/30/UE, 2014/53/UE ed alle normative IEC 61851-1 e 61851-22. Montaggio su palo in acciaio, dotata di modulo Wi-Fi, lettore RFID, n. 2 prese, n. 2 led stato di carica, software con gestione da remoto. Blocco automatico della spina durante la ricarica, comunicazione stazione-auto, conteggio dell'energia erogata, monitoraggio dello stato di ricarica dell'auto. Grado di protezione della struttura meccanica IK10, grado di protezione IP54, potenza erogata da 7,40 a 44 kW, alimentazione AC 230V-1P+N+T / AC 400V-3P+N+T, sistema di messa a terra a seconda del tipo di rete a monte, temperatura di funzionamento da -30° C a +50° C. Sono comprese le opere per l'ancoraggio quali scavo, plinto in calcestruzzo armato, palo in acciaio, piastre, tubazione corrugata per alimentazione elettrica, ripristino pavimentazione esistente e quant'altro occorrente per dare l'opera compiuta secondo la scheda tecnica del produttore. Sono altresì comprese tutte le opere per collegamenti elettrici, cablaggi e messa in funzione, ad esclusione delle opere per l'alimentazione elettrica.
1E.18.010.0030.a | - Stazione dotata di due prese Tipo 2 potenza 3,7 kW/cad per la ricarica monofase | cad | 3896.49 | 7.78 | 72.28 | 0.03
1E.18.010.0030.b | - Stazione dotata di due prese Tipo 2 potenza 7,4 kW/cad per la ricarica monofase | cad | 4995.17 | 6.07 | 74 | 0.03
1E.18.010.0030.c | - Stazione dotata di due prese Tipo 2 potenza 11 kW/cad per la ricarica trifase | cad | 4995.17 | 6.07 | 74 | 0.03
1E.18.010.0030.d | - Stazione dotata di due prese Tipo 2 potenza 22 kW/cad per la ricarica trifase | cad | 4995.17 | 6.07 | 74 | 0.03
1E.18.010.0040 | Sovrapprezzo alla stazione di ricarica per dotazione di cavo integrato spiralato, lunghezza 5,00 m, completo di connettore Tipo 2 conforme alla IEC 62196-2. | cad | 174.79 |  | 80.1
1E.18.020 | INSTALLAZIONE A PARETE
1E.18.020.0010 | Stazione di ricarica in Modo 3 per auto elettriche dotata di una presa, conforme alle direttive 2014/35/UE, 2014/30/UE, 2014/53/UE ed alle normative IEC 61851-1 e 61851-22. Montaggio a parete, dotata di modulo Wi-Fi, lettore RFID, n. 1 presa, n. 1 led stato di carica, software con gestione da remoto. Blocco automatico della spina durante la ricarica, comunicazione stazione-auto, conteggio dell'energia erogata, monitoraggio dello stato di ricarica dell'auto. Grado di protezione della struttura meccanica IK10, grado di protezione IP54, potenza erogata da 3,70 a 22 kW, alimentazione AC 230V-1P+N+T / AC 400V-3P+N+T, sistema di messa a terra a seconda del tipo di rete a monte, temperatura di funzionamento da -30° C a +50° C. Sono comprese le opere per il fissaggio a parete e quant'altro occorrente per dare l'opera compiuta secondo la scheda tecnica del produttore. Sono altresì comprese tutte le opere per collegamenti elettrici, cablaggi e messa in funzione, ad esclusione delle opere per l'alimentazione elettrica.
1E.18.020.0010.a | - presa Tipo 2 potenza 3,7 kW per la ricarica monofase | cad | 1815.04 | 9.26 | 70.84
1E.18.020.0010.b | - presa Tipo 2 potenza 7,4 kW per la ricarica monofase | cad | 2326.93 | 7.22 | 72.88
1E.18.020.0010.c | - presa Tipo 2 potenza 11 kW per la ricarica trifase | cad | 2326.93 | 7.22 | 72.88
1E.18.020.0010.d | - presa Tipo 2 potenza 22 kW per la ricarica trifase | cad | 2326.93 | 7.22 | 72.88
1E.18.020.0020 | Sovrapprezzo alla stazione di ricarica per dotazione di cavo integrato spiralato, lunghezza 5,00 m, completo di connettore Tipo 2 conforme alla IEC 62196-2. | cad | 174.79 |  | 80.1

## 1F.00
CODICE | DESCRIZIONE | U.M. | PREZZO | % Inc. M.O. | % Inc. MAT | % Inc. NOLI
1F | OPERE DI DIFESA DEL SUOLO
1F.00 | SCAVI
1F.00.010 | SCAVI ESEGUITI A MANO
1F.00.000.0000 | NOTE DI CONSULTAZIONE Le presenti voci sono riferite esclusivamente a scavi inerenti opere di difesa del suolo. Nell’analizzare le voci di costo dei movimenti di materie nel presente capitolo sono state considerate condizioni operative medie. Si dovranno valutare eventuali percentuali di aumento o diminuzione a cui riferirsi per l’applicazione dei prezzi, tenendo conto dei seguenti fattori: -morfologia del terreno ovvero pendenza media dei versanti; -condizioni di accesso tramite strade, mulattiere, guadi ecc.; -disturbo concesso dalle autorità dell’ambiente per i lavori; - dimensioni del lavoro stesso in rapporto all’impegno organizzativo per arrivare sul posto e approvvigionarsi delle materie prime. Ad esempio percentuali di diminuzione, che non potranno comunque superare il 20%, possono essere attribuite a quei lavori che si svolgono su fondovalle ampi e serviti da strade asfaltate di normale comunicazione senza particolari vincoli per espropri o paesaggistici e per lavori di mole o importo relativamente alti. La condizione di scavo media, relativa ai prezzi pubblicati, può essere attribuita a quei lavori da effettuarsi in vallate ristrette o su pendii relativamente erti, con accessi resi difficoltosi da impossibilità di ampi espropri o dalla topografia stessa, in zone con valore paesaggistico e/o per lavori di medio importo. Percentuali di aumento, che non potranno comunque superare il 40%, possono essere attribuite a lavori da effettuarsi in zone molto scoscese, con accessi difficoltosi o possibili solo attraverso mulattiere o sentieri, con vincoli paesaggistici o relativi alla natura boscosa, con dimensioni del lavoro di conseguenza di entità appropriata e quindi modesta. La misurazione degli scavi verrà effettuata nei seguenti modi: - il volume degli scavi di sbancamento verrà determinato col metodo delle sezioni ragguagliate, in base ai rilevamenti eseguiti in contraddittorio con l'Appaltatore, prima e dopo i relativi lavori; - negli scavi a sezione obbligata il volume si ricava moltiplicando l'area del fondo del cavo per la profondità dei medesimo, misurata a partire dal punto più depresso del perimetro: la parte di scavo che eventualmente ecceda il volume così calcolato viene considerata scavo di sbancamento; in nessun caso si valuta il maggiore volume derivante da smottamenti delle pareti dello scavo. Nel caso di scampanature praticate nella parte inferiore degli scavi i relativi volumi vengono misurati geometricamente, scomponendo, ove occorra, i volumi stessi in parti elementari più semplici; ovvero applicando il metodo delle sezioni ragguagliate orizzontali. Tuttavia per gli scavi a sezione obbligata da eseguire con impiego di casseri, paratie o simili strutture, sarà incluso nel volume di scavo anche lo spazio occupato dalle strutture stesse. I prezzi di elenco, relativi agli scavi di fondazione, sono applicabili unicamente e rispettivamente ai volumi di scavo secondo le profondità indicate nelle voci di prezzo. Pertanto la valutazione dello scavo avverrà attraverso l’applicazione del prezzo, individuato secondo la profondità di scavo da raggiungere, per il volume da scavare. Nei prezzi degli scavi a sezione obbligata è compresa l'elevazione delle materie scavate. Non sono inclusi nelle valutazioni degli scavi a sezione obbligata gli oneri derivanti dalle eventuali demolizioni o rimozioni di strati sovrastanti il materiale da scavare. Nelle stime relative a questo capitolo non sono inclusi i costi relativi al trasporto e scarico a discarica autorizzata dei materiali di risulta.
1F.00.010.0010 | Scavo a sezione aperta o di sbancamento in terre di qualsiasi natura e compattezza, con esclusione di quelle rocciose e argillose fino ad una profondità di 1,50 m, compresa la rimozione e l'accumulo del materiale di risulta ai bordi dell'area interessata, escluso il trasporto | m³ | 42.07 | 80
1F.00.010.0020 | Scavo a sezione obbligata, in terre di qualsiasi natura e compattezza, con esclusione di quelle rocciose e argillose, compresa l'estrazione a bordo scavo, escluso il trasporto:
1F.00.010.0020.a | -per profondità fino a 2 m | m³ | 56.54 | 80.09
1F.00.010.0020.b | -per profondità da 2 m a 4m | m³ | 65.74 | 80.1
1F.00.010.0030 | Sovrapprezzo allo scavo se effettuato in presenza di terre argillose | m³ | 19.06 | 80.12
1F.00.020 | SCAVI ESEGUITI CON MEZZI MECCANICI
1F.00.020.0010 | Scavo di sbancamento con mezzi meccanici, a qualunque profondità, di materiali di qualsiasi natura e consistenza, asciutti, bagnati, melmosi, esclusa la roccia, inclusi i trovanti rocciosi o i relitti di murature fino a 0.750 m³. Compreso lo spianamento e la configurazione del fondo anche a gradoni, la profilatura di pareti e scarpate; le sbadacchiature ove occorrenti; le opere provvisionali di segnalazione e protezione:
1F.00.020.0010.a | -con carico, trasporto ed accatastamento del materiale nell'ambito del cantiere. | m³ | 3.75 | 47.2 |  | 32.8
1F.00.020.0010.b | -con carico, trasporto ed accatastamento del materiale nell'ambito del cantiere. in roccia tenera | m³ | 3.9 | 49.37 |  | 29.68
1F.00.020.0010.c | -con carico, trasporto ed accatastamento del materiale nell'ambito del cantiere. in roccia alterata | m³ | 7.47 | 47.09 |  | 31.96
1F.00.020.0010.d | -con carico, trasporto ed accatastamento del materiale nell'ambito del cantiere. in roccia compatta | m³ | 14.61 | 53.18 |  | 26.74
1F.00.020.0020 | Scavo a sezione obbligata a pareti verticali, eseguito a macchina fino a 3.00 m di profondità, di materie di qualsiasi natura e consistenza, asciutte, bagnate, melmose, esclusa la roccia ma inclusi i trovanti o i relitti di murature fino a 0.750 m³, comprese le opere provvisionali di segnalazione e protezione, le sbadacchiature leggere ove occorrenti:
1F.00.020.0020.a | -con carico e deposito nell'ambito del cantiere. | m³ | 10.93 | 46.3 |  | 33.7
1F.00.020.0020.b | -con carico e deposito nell'ambito del cantiere. In roccia tenera | m³ | 13.34 | 43.26 |  | 36.74
1F.00.020.0020.c | -con carico e deposito nell'ambito del cantiere. In roccia alterata | m³ | 16.32 | 39.52 |  | 40.48
1F.00.020.0020.d | -con carico e deposito nell'ambito del cantiere. In roccia compatta | m³ | 26.94 | 38.02 |  | 41.98
1F.00.020.0030 | Scavo a sezione obbligata a pareti verticali, eseguito a macchina, per una profondità superiore a 3.00 m, di materie di qualunque natura e consistenza, asciutte, bagnate, melmose, esclusa la roccia, inclusi i trovanti rocciosi o i relitti di muratura fino a 0.750 m³, comprese le opere provvisionali di segnalazione e di protezione:
1F.00.020.0030.a | -con carico e deposito delle terre nell'ambito del cantiere | m³ | 13.98 | 46.3 |  | 33.7
1F.00.020.0030.b | -con carico e deposito delle terre nell'ambito del cantiere. In roccia tenera | m³ | 17.04 | 43.26 |  | 36.74
1F.00.020.0030.c | -con carico e deposito delle terre nell'ambito del cantiere. In roccia alterata | m³ | 23.37 | 39.52 |  | 40.48
1F.00.020.0030.d | -con carico e deposito delle terre nell'ambito del cantiere. In roccia compatta | m³ | 32.72 | 38.02 |  | 41.98
1F.00.020.0040 | Scavo di scoticamento eseguito con mezzi meccanici in terreno di qualsiasi natura, compresa estirpazione erba, arbusti, alberi di piccole dimensioni (eliminabili facilmente con i normali mezzi d'opera), demolizione e rimozione recinzioni e simili, con deposito delle terre nell'ambito del cantiere | m³ | 2.76 | 49.33 |  | 30.67

## 1F.01
CODICE | DESCRIZIONE | U.M. | PREZZO | % Inc. M.O. | % Inc. MAT | % Inc. NOLI
1F | OPERE DI DIFESA DEL SUOLO
1F.01 | MURATURE
1F.01.010 | MURATURA PER OPERE DI SISTEMAZIONE MONTANA
1F.01.010.0010 | Muratura per fondazione con pietrame a secco eseguita con materiale proveniente da cava di prestito | m³ | 216.85 | 75.36 | 4.74
1F.01.010.0020 | Muratura realizzata con pietrame e legname tondo di larice del diametro medio di 18 cm opportunamente legato con chioderia grossa e cavigliere in lamina di ferro | m³ | 295.59 | 58.68 | 21.42
1F.01.010.0030 | Muratura realizzata con pietrame a secco in elevazione di volume non inferiore a 0,4 mc con materiale proveniente da cave, lavorato e posto in opera | m³ | 352.27 | 77.08 | 3.01
1F.01.010.0040 | Muratura realizzata con pietra e malta cementizia dosata a 350 kg costituiti con elementi di pietra di volume non inferiore a 0,1 mc con materiale proveniente da cava, lavorato e posto in opera | m³ | 444.88 | 48.36 | 20.73 | 11.01
1F.01.010.0050 | Muratura realizzata concon pietra e malta cementizia con uso di conci di pietra regolari lavorati a grana grossa per coronamenti e soglie di briglie, di volume non inferiore a 0,2 mc e spessore non minore di 25 cm, murati con cavigliere di ferro fucinato e malta di cemento a 500 kg | m³ | 194.38 | 68.72 | 11.28
1F.01.010.0060 | Muratura per coronamenti, costituiti da conci di cava lavorati a grana grossa di volume non minore di 0,3 mc e spessore non minore di 40 cm, murati con cavigliere di ferro fucinato e malta di cemento a 500 kg | m³ | 184.76 | 69.48 | 10.61
1F.01.010.0070 | Muratura per riempimento con ciottoli o pietrame, compresa la provvista e la sistemazione del materiale nonché la profilatura ove occorre | m³ | 78.09 | 68.72 | 11.38

## 1F.02
CODICE | DESCRIZIONE | U.M. | PREZZO | % Inc. M.O. | % Inc. MAT | % Inc. NOLI
1F | OPERE DI DIFESA DEL SUOLO
1F.02 | OPERE IN PIETRA
1F.02.010 | FORMAZIONE DI SCOGLIERE O PENNELLI
1F.02.010.0010 | Pietrame di cava delle Prealpi, di pezzatura idonea fino a 2.500 kg, posto in opera con mezzi meccanici, a formazione di scogliere e rivestimenti di scarpate, misurato in opera con il metodo delle sezioni ragguagliate | m³ | 43.19 | 8.75 | 41.67 | 29.67
1F.02.010.0020 | Blocchi di pietra granitica per scogliere o pennelli, di volume singolo non inferiore a 1/4 di mc, disposti in opera sotto sagoma con chiusura dei vani e dei fori mediante piccole scaglie, compreso lo spianamento del terreno per la formazione del piano d'appoggio:
1F.02.010.0020.a | - con pietra proveniente da cave | m³ | 56.56 | 8.17 | 41.59 | 30.34
1F.02.010.0020.b | - con pietra presente sul posto | m³ | 39.89 | 23.79 |  | 56.31
1F.02.010.0030 | Blocchi di pietra calcarea per scogliere o pennelli presenti sul posto, di volume singolo non inferiore a 1/4 di mc, disposti in opera sotto sagoma con chiusura dei vani e dei fori mediante piccole scaglie, compreso lo spianamento del terreno per la formazione del piano d'appoggio | m³ | 33.27 | 23.79 |  | 56.31
1F.02.020 | ALTRE OPERE
1F.02.020.0010 | Selciatone realizzato con grossi massi sbozzati di pietra scistosa o granitica provenienti da cave, eseguito sotto sagoma con chiusura dei fori mediante piccole scaglie, compreso lo scavo e lo spianamento del piano d'appoggio | m³ | 54.2 | 9.18 | 43.39 | 27.53

## 1F.03
CODICE | DESCRIZIONE | U.M. | PREZZO | % Inc. M.O. | % Inc. MAT | % Inc. NOLI
1F | OPERE DI DIFESA DEL SUOLO
1F.03 | OPERE DI DIFESA E CONSOLIDAMENTO
1F.03.010 | GABBIONI
1F.03.010.0010 | Gabbioni a scatola di forma rettangolare, in rete metallica a doppia torsione con maglia esagonale tipo 8 x 10, in accordo con le “Linee Guida per la certificazione di idoneità tecnica all’impiego e l’utilizzo di prodotti in rete metallica a doppia torsione” (n.69/2013) e con la UNI EN 10223-3:2014”, tessuta con trafilato di ferro, avente un diametro pari a 2,70 mm, galvanizzato con lega eutettica di zinco-alluminio (5%) conforme alle EN 10244 - classe A con un quantitativo non inferiore a 245 g/mq. Ulteriormente ricoperto da un rivestimento di materiale plastico di colore grigio avente caratteristiche tecniche e resistenza all’invecchiamento conformi alla UNI EN 10245-1 ed alla EN ISO 9227, con temperatura critica di infragilimento inferiore a -30°C in conformità alla ASTM D746 e con alta resistenza all’abrasione (superiore ai 100.000 cicli secondo test eseguito in accordo alla EN 60229:2008), di spessore 0,5 mm, posta in opera compresa la fornitura del ciottolame, il riempimento e la sistemazione meccanica e manuale dello stesso:
1F.03.010.0010.a | - per Gabbioni H = 1.00 m | m³ | 121.5 | 28.83 | 48.06 | 3.2
1F.03.010.0010.b | -per Gabbioni H = 0.50 m | m³ | 144.25 | 24.03 | 52.86 | 3.2
1F.03.010.0020 | Sovrapprezzo per opere di piccole entità inferiore a 300 mc | % | 30
1F.03.010.0030 | Sovrapprezzo per il riempimento manuale dei gabbioni con pietrame posto a facciavista | m² | 22.83 | 68.08 |  | 12.01
1F.03.010.0040 | Gabbioni cilindrici, lunghezza 2 m, diametro 0,95 m, in rete metallica a doppia torsione con maglia esagonale 8 x 10 in accordo con le "Linee Guida" emesse dalla Presidenza del Consiglio Superiore LL.PP. il 12/05/06 il Regolamento 305/2011 (ex Direttiva Europea 89/106/CEE), con le “Linee Guida per la certificazione di idoneità tecnica all’impiego e l’utilizzo di prodotti in rete metallica a doppia torsione” (n.69/2013) e con la UNI EN 10223-3:2014, tessuta con trafilato di ferro, rivestito in lega eutettica di zinco-alluminio (5%), conforme alle norme EN 10244 - classe A con quantitativo non inferiore a 230 g/mq. Ulteriormente ricoperto da un rivestimento di materiale plastico di colore grigio avente caratteristiche tecniche e resistenza all’invecchiamento conformi alla UNI EN 10245-1 ed alla EN ISO 9227, con temperatura critica di infragilimento inferiore a -30°C in conformità alla ASTM D746 e con alta resistenza all’abrasione (superiore ai 100.000 cicli secondo test eseguito in accordo alla EN 60229:2008) di spessore 0,5 mm, posta in opera compresa la fornitura del ciottolame, il riempimento e la sistemazione meccanica e manuale dello stesso | mc | 90.84 | 18.94 | 40.19 | 20.97
1F.03.010.0050 | Materassi metallici a tasche, diaframmati, in rete metallica a doppia torsione e maglia esagonale da 6 x 8 in accordo con il Regolamento 305/2011 (ex Direttiva Europea 89/106/CEE), con le “Linee Guida per la certificazione di idoneità tecnica all’impiego e l’utilizzo di prodotti in rete metallica a doppia torsione” (n.69/2013) e con la UNI EN 10223-3:2014” tessuta con trafilato di ferro, avente diametro 2,2 ÷ 3,2 mm, rivestito in lega eutettica di Zinco - Alluminio (5%), con un quantitativo non inferiore a 230 g/mq (classe A secondo la UNI EN 10244-2) e ulteriormente ricoperto da un rivestimento plastico di colore grigio avente caratteristiche tecniche e resistenza all’invecchiamento conformi alla UNI EN 10245-1 ed alla EN ISO 9227, con temperatura critica di infragilimento inferiore a -30°C in conformità alla ASTM D746 e con alta resistenza all’abrasione (superiore ai 100.000 cicli secondo test eseguito in accordo alla EN 60229:2008), compreso di riempimento e sistemazione meccanica e manuale del ciottolame:
1F.03.010.0050.a | -3 x 2 x 0,23 m | m² | 45.33 | 32.89 | 25.6 | 21.61
1F.03.010.0050.b | -3 x 2 x 0,30 m | m² | 49.77 | 31.34 | 27.98 | 20.77
1F.03.010.0060 | Sovrapprezzo per opere di piccole entità inferiori a 300 mc | % | 30
1F.03.020 | RETI E RIVESTIMENTI
1F.03.020.0010 | Rivestimento di scarpate mediante copertura di rete metallica a doppia torsione con maglia esagonale 8 x 10 in accordo con il Regolamento 305/2011 (ex Direttiva Europea 89/106/CEE), con le “Linee Guida per la certificazione di idoneità tecnica all’impiego e l’utilizzo di prodotti in rete metallica a doppia torsione” (n.69/2013) e con la UNI EN 10223-3:2014 tessuta con trafilato di ferro, avente carico di rottura compreso fra 350 e 500 N/mmq e allungamento minimo pari al 10%, avente un diametro pari a 3,00 mm, galvanizzato con lega eutettica di Zinco - Alluminio (5%), con un quantitativo non inferiore a 255 g/mq (classe A secondo la UNI EN 10244-2. I teli sono legati tra loro con punti metallici e fissati alla scarpata mediante ancoraggi costituiti da picchetti in acciaio cementati di diametro 12 mm e lunghezza 70-100 cm. Reticolo di conternimento in fune e ancoraggi più profondi sono da computarsi a a parte. | m² | 16.47 | 32.04 | 40.05 | 8.01
1F.03.020.0020 | Sovrapprezzo per rete a doppia torsione con maglia esagonale tipo 8x10 diametro filo 3 mm e bordo esterno rinforzato con filo o fune diametro 8 mm | m² | 23.75 | 32.04 | 40.05 | 8.01
1F.03.020.0030 | Fornitura e stendimento di rivestimento di scarpata in roccia o in terra mediante rete metallica, realizzata con differenti caratteristiche costruttive e comunque tensionabili (in filo di acciaio a singola torsione, geocomposito in filo e fune d'acciaio, ecc.) posizionata in parete di qualsiasi altezza con l'ausilio di rocciatori, attrezzatura idonea e mezzi meccanici. Il cerchio inscritto della maglia costitutiva della rete non dovrà essere maggiore di 80 mm con una tolleranza massima di + 10 mm. L'allungamento deve essere non superiore al 10%.La rete, provvista di certificazione CE, sarà caratterizzata da una resistenza a punzonamento e deformazione massima dichiarata e documentata, testata in accordo a UNI 11437. La galvanizzazione dovrà essere in lega eutettica di Zinco - Alluminio (5%), conforme alla EN 10244-2, con grammatura non inferiore alla classe A della EN 10244. Gli oneri per la realizzazione e l'installazione degli ancoraggi sono da conteggiarsi a parte:
1F.03.020.0030.a | -rete con resistenza a trazione longitudinale 50 ≤ kN/m ≤ 100 | m² | 30.22 | 19.46 | 39.97 | 20.66
1F.03.020.0030.b | -rete con resistenza a trazione longitudinale 100 ≤ kN/m ≤ 150 | m² | 46.86 | 21.87 | 38.61 | 19.62
1F.03.020.0030.c | -rete con resistenza a trazione longitudinale 150 ≤ kN/m | m² | 68.02 | 25.47 | 36.76 | 17.86
1F.03.020.0040 | Formazione del reticolo di contenimento di parete rocciosa, da eseguirsi a ridosso della rete metallica, ed a qualsiasi altezza dal piano viabile con golfari, morsetteria, viti e quant'altro occorra per l'esecuzione del lavoro a perfetta regola d'arte (UNI-EN 12385-4):
1F.03.020.0040.a | -fune di acciaio zincato min = 12 mm anima tessile | ml | 10.5 | 34.14 | 42.4 | 3.56
1F.03.020.0040.b | -fune di acciaio zincato min = 16 mm anima tessile | ml | 14.11 | 33.86 | 42.89 | 3.35
1F.03.020.0050 | Rivestimento, fasciatura ed imbragaggio di pareti rocciose o grossi massi pericolanti, eseguito con pannelli di rete metallica di acciaio ad alta resistenza, anche accoppiabili in parete ad altra rete di protezione, formato da funi perimetrali del D=12 mm, da funi intermedie del D=10 mm con anima metallica ed intrecciate a maglia romboidale di dimensione max cm 30X30, rinforzati agli incroci in modo da garantire una resistenza allo strappo di almeno 20 kN e ben fissate al perimetro mediante manicotti in alluminio pressato. I pannelli di rete metallica in fune dovranno essere in possesso di certificazione CIT (Certificato di Idoneità Tecnica) o CE in conformità al Regolamento 305/2011 (ex Direttiva Europea 89/106/CEE) ed in accordo alle prescrizioni del D.M. 14/01/2008 (Norme Tecniche per le Costruzioni)Compreso e compensato nel prezzo l'onere delle cuciture dei pannelli eseguito in parete a qualsiasi altezza del piano viabile, il pilotaggio del traffico e quant'altro occorra per dare il lavoro finito a perfetta regola d'arte. Sono esclusi gli eventuali ancoraggi, da computarsi a parte. | m² | 49.95 | 15.47 | 47.96 | 16.67
1F.03.020.0060 | Fornitura e posa in opera di barriera paramassi a rete, del tipo ad elevato assorbimento di energia, deformabile, prodotta in regime di qualità ISO 9001, certificata a seguito di prove in conformità alle Linea Guida di Benestare Tecnico Europeo ETAG 027. La competenza specifica e l'esperienza di ""crash test"" secondo le citate norme ETAG 027 e CAT A (altezza di prova residua dopo la prova MEL ≥ 50% dell'aletta nominale), dovranno essere adeguatamente documentate con il certificato ETA valido pubblicato sul sito www.eota.eu in segno di conformità alle norme ETAG 027, e con il possesso della marcatura CE come previsto dal DM 14/01/2008. Il produttore dovrà fornire Copertura Assicurativa di Responsabilità civile contro eventuali danni involontariamente causati a persone e/o cose derivati dal mancato o difettoso funzionamento del prodotto fornito. Il produttore dovrà fornire i valori delle forze massime possibili agenti sulle fondazioni, registrate durante le prove in vera grandezza. Il produttore, dovrà fornire i valori delle forze massime possibili agenti sulle fondazioni, registrate durante le prove in vera grandezza. Ad installazione ultimata il produttore della barriera dovrà verificare il corretto montaggio della struttura in cantiere secondo quanto indicato nei manuali di montaggio e rilasciare adeguata dichiarazione. La struttura dovrà impiegare materiali nuovi e di primo impiego, ed accompagnati da certificazione di origine e dichiarazioni di conformità, secondo le normative UNI EN 10025 (montanti in acciaio), ISO 2408 (funi d'acciaio), UNI EN 10244-2 (zincatura fili e funi), UNI 1461 (zincatura carpenteria metallica), nonché, ove previsto,dalla dichiarazione CE ai sensi del DPR 246/93 od altra normativa internazionale riconosciuta (AFNOR, DIN, ecc.). Alla rete principale dovrà essere sovrapposta una rete a maglia quadra o esagonale di dimensione max cm 8 x 10 a doppia torsione con filo di diametro minimo mm 2,4. Nel prezzo si ritiene compreso e compensato l'onere: - per il lavoro eseguito a qualunque altezza dal piano strada da parte di personale specializzato (rocciatori); - per la preparazione del terreno lungo l'asse della barriera, compreso il taglio di vegetazione e trasporto a discarica del materiale di risulta; - per il sollevamento di attrezzature e materiali incluso l'ausilio di elicottero; - per i sopralluoghi e le dichiarazioni del corretto montaggio da parte del fornitore della struttura, e certificazione del test in vera grandezza rilasciata da Ente o Laboratorio legalmente riconosciuto. Rimangono esclusi la realizzazione delle fondazioni (ancoraggi di monte e laterali, etc.), che sono da computarsi a parte. Compreso quanto occorra per dare il lavoro finito a perfetta regola d'arte secondo le prescrizione progettuali:
1F.03.020.0060.a | -assorbimento di energia di classe "0" assorbimento energetico MEL ≥ di 100 | m² | 151.67 | 15.91 | 40.96 | 23.23
1F.03.020.0060.b | -assorbimento di energia di classe "II" assorbimento energetico MEL ≥ di 500 | m² | 202.87 | 12.53 | 47.03 | 20.54
1F.03.020.0060.c | -assorbimento di energia di classe "III" assorbimento energetico MEL ≥ di 1000 | m² | 261.19 | 13.16 | 47.75 | 19.19
1F.03.020.0060.d | -assorbimento di energia di classe "IV" assorbimento energetico MEL ≥ di 1500 | m² | 278 | 12.36 | 49.71 | 18.03
1F.03.020.0060.e | -assorbimento di energia di classe "V" assorbimento energetico MEL ≥ di 2000 | m² | 325.58 | 16.4 | 45.71 | 17.99
1F.03.020.0060.f | -assorbimento di energia di classe "VI" assorbimento energetico MEL ≥ di 3000 | m² | 367.47 | 16.28 | 46.81 | 17.01
1F.03.020.0060.g | -assorbimento di energia di classe "VII" assorbimento energetico MEL ≥ di 4500 | m² | 427.18 | 18.81 | 45.6 | 15.68
1F.03.020.0070 | Ancoraggi per reti in aderenza o barriere paramassi:
1F.03.020.0070.a | -con barre di acciaio classe B450C ad aderenza migliorata del diametro minimo di mm 24 e della lunghezza massima di ml 6, eseguiti da personale specializzato a qualunque altezza rispetto al piano strada. Nel prezzo sono altresì compresi: - l'onere della perforazione con l'attrezzatura più idonea in rapporto alle caratteristiche della massa rocciosa; - la realizzazione di eventuali piattaforme o ponteggi sospesi di servizio; - piastre e dadi di bloccaggio; - l'onere della fornitura ed iniezione della boiacca di cemento nella quantità necessaria al sicuro bloccaggio delle barre stesse. | ml | 55.61 | 15.65 | 36.41 | 28.03
1F.03.020.0070.b | -con funi di tipo spiroidali e comunque formati da funi nel tipo spiroidale oppure ad anima metallica con diametro non inferiore a diametro 16,0 mm a filo elementare zincato secondo la classe AB (UNI 7404-74 oppure DIN 2078) ed aventi carico dì rottura minimo garantito non inferiore a quello previsto dalla tabella UNI corrispondente alla formazione della fune impiegata posta in 180,0 kg/mmq la classe di resistenza del filo elementare. Nel prezzo, oltre alla fornitura di tutti i materiali occorrenti ed all'eventuale loro sollevamento conelicottero, è compreso e compensato l'onere per: - la perforazione con diametro a 85,0 mm da eseguirsi a rotopercussione con martello a fondo foro; - l'impiego, nell'eventualità sia necessaria la formazione in sito di asole terminali, di morse in semi-gusci da fusione nel numero previsto dal costruttore in rapporto al diametro della fune; - la cementazione a rifiuto degli ancoraggi con boiacca. - gli ancoraggi di fondazione dovranno essere separatamente accompagnati dalla documentazione di certificazione (Marcatura CE o in alternativa Certificato di Idoneità Tecnica del Servizio Tecnico Centrale). | ml | 105.51 | 19.51 | 27.26 | 33.33
1F.03.020.0080 | Ancoraggio passivo di consolidamento puntuale costituito da: barra continua in acciaio ad aderenza migliorata con diametro nominale di 24 mm, completa di centratori e filettata, all'estremo libero, con passo M24, della lunghezza massima di 3,00 m; piastra d'appoggio delle dimensioni minime di 150 x 150 x 8 mm; dado di bloccaggio ed eventuale relativa semisfera di ripartizione. In opera tramite perforazioni del diametro minimo terminale di 36 mm e successiva cementazione mediante impiego di idoneo tubo, con malta cementizia antiritiro fino a rifiuto; compresa la regolarizzazione della superficie di contatto della piastra di appoggio con scalpellatura o con formazione di un rivestimento in conglomerato cementizio, nonché ogni altro onere per il sollevamento ed il posizionamento delle attrezzature e quant'altro occorre per dare il lavoro finito a regola d'arte, valutato al metro di ancoraggio realizzato | m | 66.02 | 19.54 | 27.49 | 33.06
1F.03.020.0090 | Stabilizzazione e protezione antierosiva di scarpate realizzata con geostuoia grimpante di spessore non inferiore a 15 mm, costituita da monofilamenti di polipropilene termosaldati tra loro nei punti di contatto, stabilizzati ai raggi UV con carbon black; struttura tridimensionale a doppia cuspide e con indice alveolare >90% per trattenere il terreno vegetale di saturazione. Compresi gli sfridi, le sovrapposizioni, gli accessori ed i mezzi d'opera necessari all'esecuzione del lavoro:
1F.03.020.0090.a | -geostuoia antierosione in PP con massa areica non inferiore a 500 g/mq e resistenza a trazione longitudinale minima 1,9 kN/m, con deformazione a carico massimo non inferiore a 30% | m² | 7.5 | 30.44 | 39.25 | 10.41
1F.03.020.0090.b | -geostuoia antierosione in PP rinforzata da geogriglia in poliestere alta tenacità protetta con rivestimento polimerico avente massa areica non inferiore a 550 g/mq, resistenza a trazione longitudinale minima 20 kN/m con deformazione a carico massimo non inferiore a 10% | m² | 9.16 | 25.63 | 45.65 | 8.81
1F.03.020.0090.c | -geostuoia antierosione in PP rinforzata da geogriglia in poliestere alta tenacità protetta con rivestimento polimerico avente massa areica non inferiore a 600 g/mq, resistenza a trazione longitudinale minima 55 kN/m con deformazione a carico massimo non inferiore a 10%” | m² | 9.56 | 24.03 | 48.06 | 8.01
1F.03.020.0090.d | -geostuoia antierosione in PP rinforzata da geogriglia in poliestere alta tenacità protetta con rivestimento polimerico avente massa areica non inferiore a 690 g/mq, resistenza a trazione longitudinale minima 80 kN/m con deformazione a carico massimo non inferiore a 10% | m² | 11.23 | 21.63 | 51.26 | 7.21
1F.03.020.0100 | Stabilizzazione antierosiva di sponde e/o scarpate mediante geocomposito adeguatamente fissato composto da una rete metallica a doppia torsione a maglia esagonale e da una geostuoia tridimensionale polimerica compenetrate e rese solidali durante il processo di produzione. Geostuoia con massa areica non inferiore a 450 g/mq e costituita da due strutture, realizzate in filamenti di polipropilene termosaldati tra loro nei punti di contatto e stabilizzati per resistere ai raggi UV, anch'esse termosaldate nei punti di contatto: quella superiore a maglia tridimensionale con un indice alveolare > 90%, quella inferiore a maglia piatta. La rete metallica a doppia torsione avrà una maglia esagonale tessuta con trafilato di ferro, conforme alle Linee Guida per la certificazione di idoneità tecnica all’impiego e l’utilizzo di prodotti in rete metallica a doppia torsione” (n.69/2013) e con la UNI EN 10223-3:2013. Oltre a tale trattamento il filo sarà ricoperto da un rivestimento di materiale plastico di colore grigio che dovrà avere uno spessore nominale non inferiore a 0,5 mm. Spessore del geocomposito 10 ÷ 12 mm. Compresi gli sfridi, le sovrapposizioni, gli accessori ed i mezzi d'opera anche a perdere (quali picchetti o altro materiale) necessari per una esecuzione del manufatto a regola d'arte. Esclusa la saturazione della geostuoia con terreno vegetale e l'esecuzione di idrosemina: maglia metallica 8 x 10, e dovrà avere caratteristiche tecniche e resistenza all’invecchiamento conformi alla UNI EN 10245-1 ed alla EN ISO 9227, con temperatura critica di infragilimento inferiore a -30°C in conformità alla ASTM D746 e con alta resistenza all’abrasione (superiore ai 100.000 cicli secondo test eseguito in accordo alla EN 60229:2008). | m² | 19.47 | 19.22 | 58.47 | 2.4
1F.03.020.0110 | Sovrapprezzo per geocomposito anti erosivo avente i bordi esterni della rete a doppia torsione di cui al punto sopra, rinforzati con filo o fune diametro 6/8 mm | m² | 25.63 | 19.22 | 58.47 | 2.4
1F.03.020.0120 | Stabilizzazione antierosiva delle sponde di canali, fiumi e mari mediante geocomposito avente le seguenti caratteristiche: massa areica >= 600 gr/mq (EN ISO 9864), numero di veli compreso tra 25 e 40 (secondo Giroud), permeabilità verticale di 45 l/mqs (EN ISO 11058), resistenza agli agenti atmosferici > 95% (EN 12224), marchiatura dei rotoli secondo la normativa EN ISO 10320, formato da due geotessili nontessuti a filamenti continui spunbonded (estrusione del polimero e trasformazione in geotessile sullo stesso impianto), agglomerati mediante il sistema dell'agugliatura meccanica, stabilizzati ai raggi UV | m² | 6.93 | 49.66 | 30.44
1F.03.020.0130 | Protezione naturale antierosiva di scarpate realizzata con biostuoie, a larghezza minima 2,40 m, in materiale naturale posto tra retine a maglia millimetrica in polipropilene fotodegradabile, aventi resistenza a trazione minima 1,1 kN/m. Compresi gli sfridi, le sovrapposizioni, gli accessori ed i mezzi d'opera necessari all'esecuzione del lavoro:
1F.03.020.0130.a | -biostuoia in fibra di paglia | mq | 5.41 | 49.66 | 30.44
1F.03.020.0130.b | -biostuoia in fibra di paglia (50%) e cocco (50%) | mq | 5.98 | 44.85 | 35.24
1F.03.020.0130.c | -biostuoia in fibra di cocco | mq | 6.97 | 38.45 | 41.65
1F.03.020.0130.d | -biostuoia in fibra di sisal | mq | 6.91 | 38.45 | 41.65
1F.03.020.0130.e | -biostuoia in fibra di legno | mq | 6.77 | 39.25 | 40.85
1F.03.020.0140 | Protezione antierosiva delle sponde di grossi canali o fiumi, con presenza di notevoli volumi di acqua, realizzata con rivestimento semipesante rinverdibile costituito da una geostuoia tridimensionale in polipropilene rinforzata con geogriglia in polipropilene, pre-saturata con miscela di inerti e leganti caratterizzata dall'assenza di soda. La geogriglia avrà resistenza a trazione longitudinale minima 9 kN/m, resistenza a trazione trasversale minima 17 kN/m. Lo spessore del geocomposito sarà di 20 mm con un peso non inferiore ai 20 Kg/mq. Compresi gli sfridi, le sovrapposizioni, gli accessori ed i mezzi d'opera necessari all'esecuzione del lavoro | mq | 39.04 | 10.41 | 66.48 | 3.2
1F.03.020.0150 | Armatura e rinforzo di rilevati, (es. argini di fiumi, rilevati strade di accesso su terreni a scarsa portanza) mediante la posa di geogriglia bidirezionale tessuta, in filato di poliestere alta tenacità rivestito da PVC con carbon black. La geogriglia avrà maglia quadrata con lato compreso tra 20 e 35 mm, larghezza minima di 3,6 m e allungamenti al carico massimo non superiori al 13% e provvista di marchio CE per la funzione di "rinforzo". Il creep a 5000 ore della griglia sottoposta ad un carico pari a 40% della resistenza a trazione nominale sarà inferiore al 1%. Compresi gli sfridi, le sovrapposizioni, gli accessori ed i mezzi d'opera necessari all'esecuzione del lavoro:
1F.03.020.0150.a | -resistenza a trazione minima longitudinale 35 kN/m e trasversale 30 kN/m | mq | 8.45 | 34.08 | 35.88 | 10.92
1F.03.020.0150.b | -resistenza a trazione minima longitudinale 55 kN/m e trasversale 30 kN/m | mq | 9.14 | 30.83 | 39.1 | 10.17
1F.03.020.0150.c | -resistenza a trazione minima longitudinale 55 kN/m e trasversale 30 kN/m: -resistenza a trazione minima longitudinale 80 kN/m e trasversale 30 kN/m | mq | 9.84 | 29.2 | 42.28 | 9.4
1F.03.020.0150.d | -resistenza a trazione minima longitudinale 55 kN/m e trasversale 30 kN/m: -resistenza a trazione minima longitudinale 110 kN/m e trasversale 30 kN/m | mq | 11.23 | 24.03 | 48.26 | 8.01
1F.03.020.0160 | Armatura e rinforzo di rilevati mediante la posa di geogriglia costituita da un nucleo di filamenti di poliestere ad alta tenacità densamente raggruppati, paralleli e allineati, racchiusi in una guaina protettiva di resina annegati in una massa di polietilene a forma di nastro di larghezza compresa fra i 24 mm ed i 33 mm; allungamento a rottura nelle due direzioni non superiore al 12% Compresi gli sfridi, le sovrapposizioni, gli accessori ed i mezzi d'opera necessari all'esecuzione del lavoro:
1F.03.020.0160.a | -resistenza a trazione minima longitudinale 50 kN/m e trasversale 5 kN/m | mq | 6.42 | 39.72 | 40.38
1F.03.020.0160.b | -resistenza a trazione minima longitudinale 80 kN/m e trasversale 5 kN/m | mq | 7.08 | 35.7 | 44.4
1F.03.020.0160.c | -resistenza a trazione minima longitudinale 100 kN/m e trasversale 5 kN/m | mq | 7.5 | 34.08 | 46.02
1F.03.020.0160.d | -resistenza a trazione minima longitudinale 150 kN/m e trasversale 5 kN/m | mq | 9.6 | 26.75 | 53.34
1F.03.020.0160.e | -resistenza a trazione minima longitudinale 200 kN/m e trasversale 5 kN/m | mq | 11.14 | 22.65 | 57.45
1F.03.020.0170 | Armatura e rinforzo di rilevati mediante la posa di geogriglia monodirezionale costituita da un nucleo di filamenti di poliestere ad alta tenacità densamente raggruppati, paralleli e allineati, racchiusi in una guaina protettiva di resina annegati in una massa di polietilene a forma di nastro di larghezza compresa fra gli 80 mm ed i 90 mm; allungamento a rottura nelle due direzioni non superiore al 12% Compresi gli sfridi, le sovrapposizioni, gli accessori ed i mezzi d'opera necessari all'esecuzione del lavoro:
1F.03.020.0170.a | -resistenza a trazione minima longitudinale 300 kN/m | mq | 18.32 | 13.52 | 66.58
1F.03.020.0170.b | -resistenza a trazione minima longitudinale 400kN/m | mq | 20.63 | 12.68 | 67.42
1F.03.020.0170.c | -resistenza a trazione minima longitudinale 600 kN/m | mq | 26.98 | 9.32 | 70.77
1F.03.020.0170.d | -resistenza a trazione minima longitudinale 800 kN/m | mq | 33.22 | 7.64 | 72.46
1F.03.020.0180 | Armatura e rinforzo di rilevati mediante la posa di geogriglia drenante costituita da un nucleo di filamenti di poliestere ad alta tenacità densamente raggruppati, paralleli e allineati, racchiusi in una guaina protettiva di resina annegati in una massa di polietilene a forma di nastro di larghezza compresa fra i 24 mm ed i 33 mm; allungamento a rottura nelle due direzioni non superiore al 12%. Su ogni nastro longitudinale, che sarà stato sagomato ad omega in modo da ricavare un canale di deflusso delle acque, sarà applicato un filtro geotessile non tessuto a filo continuo termosaldato in bipolimero coestruso di polipropilene e polietilene (esterno) avente una permeabilità maggiore 90 litri/mqs. Compresi gli sfridi, le sovrapposizioni, gli accessori ed i mezzi d'opera necessari all'esecuzione del lavoro:
1F.03.020.0180.a | -resistenza a trazione minima longitudinale 50 kN/m e trasversale 15 kN/m | mq | 12.9 | 19.34 | 60.76
1F.03.020.0180.b | -resistenza a trazione minima longitudinale 80 kN/m e trasversale 15 kN/m | mq | 13.32 | 19.34 | 60.76
1F.03.020.0180.c | -resistenza a trazione minima longitudinale 100 kN/m e trasversale 15 kN/m | mq | 13.58 | 18.51 | 61.58
1F.03.020.0180.d | -resistenza a trazione minima longitudinale 150 kN/m e trasversale 15 kN/m | mq | 16.97 | 15.19 | 64.91
1F.03.020.0180.e | -resistenza a trazione minima longitudinale 200 kN/m e trasversale 15 kN/m | mq | 18.32 | 13.52 | 66.58
1F.03.020.0190 | Separazione e rinforzo di rilevati, (es. argini di fiumi, rilevati strade di accesso su terreni a scarsa portanza) mediante la posa di geotessuto, in bandelle di polipropilene stabilizzato con carbon black. Il geotessuto avrà porometria O90 non superiore a 500 micron e larghezza minima di 5,1 m. Compresi gli sfridi, le sovrapposizioni, gli accessori ed i mezzi d'opera necessari all'esecuzione del lavoro:
1F.03.020.0190.a | -resistenza a trazione minima longitudinale e trasversale 28 kN/m, allungamenti a carico massimo non superiori al 17% | mq | 5.86 | 48.48 | 16.19 | 15.42
1F.03.020.0190.b | -resistenza a trazione minima longitudinale e trasversale 45 kN/m, allungamenti a carico massimo non superiori al 15% | mq | 6.5 | 43.72 | 22.45 | 13.93
1F.03.020.0190.c | -resistenza a trazione minima longitudinale e trasversale 65 kN/m, allungamenti a carico massimo non superiori al 16% | mq | 7.39 | 38.92 | 29.52 | 12.43
1F.03.020.0190.d | -resistenza a trazione minima longitudinale e trasversale 107 kN/m, allungamenti a carico massimo non superiori al 16% | mq | 9 | 31.65 | 38.29 | 10.16
1F.03.030 | STRUTTURE DI SOSTEGNO E RILEVATI
1F.03.030.0010 | Strutture di sostegno o sottoscarpa eseguite con la tecnologia dei terrapieni rinforzati realizzate, secondo gli elaborati di progetto esecutivo della struttura, da un terrapieno armato con armature in geogriglie monorientate o fortemente orientate strutturali a marchio CE, a maglia rettangolare, quadrata o comunque di altra forma idonea all'impiego e alla tipologia di terreno, in materiale sintetico di qualunque tipo (ad es.: fibre di poliestere o polietilene o polipropilene o aramide o polivinilalcoolecc), resistenti o protetti ai raggi u.v. Le armature saranno poste nel terreno in strati successivi con distanza tra i piani di posa non superiore a 60 cm e saranno connesse ad un paramento flessibile in rete metallica, gli strati di terreno devono essere delimitati alla base e sul fronte da livelli di geogriglia. Ogni strato di rinforzo dovrà essere risvoltato superiormente di almeno 1,50 m in prossimità del paramento, per evitarne lo sfilamento. La resistenza di progetto delle geogriglie, al netto di tutti i fattori di sicurezza, dovrà essere calcolata e dimensionata attraverso una progettazione che tenga conto dellle caratteristiche geometriche del manufatto, delle caratteristiche meccaniche dei terreni, dei carichi esterni agenti sul manufatto e delle sollecitazioni sismiche secondo la normativa vigente. I livelli di sollecitazione e le caratteristiche meccaniche delle geogriglie dovranno essere certificate per una vita superiore a 120 anni. Il terreno da impiegare dovrà essere appartenente ai gruppi A1, A2-4, A2-5, A3. Ogni strato di terreno sarà poi compattato con appositi macchinari in modo da ottenere una densità non inferiore al 95% dello AASHTO Mod. Il paramento sarà composto da pannelli in rete elettrosaldata a maglia di massima di 15 x 15 cm e diametro minimo 8 mm, posti in opera con un sistema di irrigidimento idoneo a ottenere inclinazioni del paramento variabili a seconda delle esigenze progettuali, tra i 45° e gli 80°. Per consentire il rinverdimento della scarpata si dovrà prevedere la sistemazione di uno strato di terreno vegetale idonea ad accogliere idrosemina, compensata a parte, lungo il fronte per uno spessore di circa 30 cm trattenuto all'esterno mediante la stesura di opportuna stuoia in materiale sintetico o biodegradabile. Tutte le ditte produttrici dei materiali impiegati dovranno essere in certificazione di sistema di qualità in conformità alle normative vigenti ISO-EN 9001. I prezzi comprendono la fornitura del terreno vegetale, la realizzazione del fronte e compattazione, sfridi e sormonti e compensano ogni prestazione e fornitura per dare l’opera compiuta a regola d’arte con esclusione degli scavi occorrenti, degli eventuali cordoli di fondazione, della fornitura del rilevato strutturale e delle eventuali opere di rinverdimento da pagare in base alle relative voci di prezzo. Per ogni mq di superficie a vista inclinata misurata dal piano di fondazione sul paramento eseguito:
1F.03.030.0010.a | - per altezze del paramento, misurate sulla verticale, da 0 a 4,00 m | mq | 114.89 | 15.93 | 27.89 | 36.28
1F.03.030.0010.b | - per altezze del paramento, misurate sulla verticale, > di 4,00 e fino a 6,00 m | mq | 130.65 | 15.76 | 32.44 | 31.9
1F.03.030.0010.c | - per altezze del paramento, misurate sulla verticale, > di 6,00 e fino a 8,00 m | mq | 170.2 | 16.11 | 31.37 | 32.62
1F.03.030.0010.d | - per altezze del paramento, misurate sulla verticale, > di 8,00 e fino a 10,00 m | mq | 196.71 | 16.75 | 29.45 | 33.9
1F.03.030.0010.e | - per altezze del paramento, misurate sulla verticale, > di 10,00 e fino a 15,00 m | mq | 236.19 | 17.43 | 27.37 | 35.29
1F.03.030.0020 | Struttura di sostegno in terra rinforzata con elementi di armatura planari orizzontali e paramento in pietrame, realizzati in rete metallica a doppia torsione tipo 8x10 in accordo con le “Linee Guida per la certificazione di idoneità tecnica all’impiego e l’utilizzo di prodotti in rete metallica a doppia torsione”approvate dalla Prima Sezione del Consiglio Superiore LL.PP., con parere n. 69 reso nell’adunanza del 2 Luglio 2013 e con le UNI-EN 10223-3, avente un diametro pari 2,70 mm, galvanizzato con lega eutettica di Zn - Al (5%). Oltre a tale trattamento il filo sarà ricoperto da un rivestimento di materiale plastico di colore grigio che dovrà avere uno spessore nominale non inferiore a 0,5 mm.e dovrà avere caratteristiche tecniche e resistenza all’invecchiamento conformi alla UNI EN 10245-1 ed alla EN ISO 9227, con temperatura critica di infragilimento inferiore a -30°C in conformità alla ASTM D746 e con alta resistenza all’abrasione (superiore ai 100.000 cicli secondo test eseguito in accordo alla EN 60229:2008) Gli elementi metallici dovranno essere collegati tra loro con punti metallici.Il paramento sarà costituito da un elemento scatolare, realizzato risvoltando frontalmente la rete metallica a doppia torsione e collegandola posteriormente con un diaframma di chiusura, solidale con l’elemento di rinforzo orizzontale. Compreso un geotessile non tessuto, come interfaccia fra l’elemento scatolare e il rilevato strutturale retrostante, compreso il riempimento del paramento esterno con pietrame. Il pietrame o ciottoli duri dovranno essere nè friabili, nè gelivi, di dimensione idonea ed uniforme, da due a quattro volte superiore alle maglie della rete, proveniente da cave di prestito, compreso il trasporto dalla cava; il pietrame sarà assestato, anche a macchina ma in modo da consentire un riempimento uniforme ed omogeneo del pietrame stesso; è compresa ogni prestazione necessaria per la creazione di facce piane ed ogni altra prestazione od onere, esclusa la fornitura e compattazione del terreno del rilevato strutturale e gli oneri di ponteggio esterno. Misurazione effettuata al metro quadrato di superficie in proiezione frontale (Lunghezza x Altezza). Compresa fornitura e posa in opera:
1F.03.030.0020.a | -per altezze del paramento, misurate sulla verticale, da 0 a 4,00 m | mq | 164.43 | 20.92 | 38.77 | 20.4
1F.03.030.0020.b | -per altezze del paramento, misurate sulla verticale, da 0 a 6,00 m | mq | 178.81 | 20.84 | 38.93 | 20.32
1F.03.030.0020.c | -per altezze del paramento, misurate sulla verticale, da 0 a 8,00 m | mq | 193.34 | 20.76 | 39.09 | 20.24
1F.03.030.0020.d | -per altezze del paramento, misurate sulla verticale, da 0 a 10,00 m | mq | 209.36 | 20.54 | 39.53 | 20.03
1F.03.030.0030 | Strutture di sostegno o sottoscarpa eseguite con la tecnologia dei terrapieni rinforzati realizzate in conformità alla norma EN14475 e secondo gli elaborati di progetto esecutivo della struttura. Tali manufatti saranno costituiti da un terrapieno armato con rete metallica a doppia torsione tipo 8x10 in accordo con le “Linee Guida per la certificazione di idoneità tecnica all’impiego e l’utilizzo di prodotti in rete metallica a doppia torsione” approvate dalla Prima Sezione del Consiglio Superiore LL.PP., con parere n. 69 reso nell’adunanza del 2 Luglio 2013 e con le UNI-EN 10223-3, avente un diametro minimo pari a 2,70 mm, galvanizzato con lega eutettica di Zn - Al (5%). Il filo sarà ricoperto da un rivestimento di materiale plastico che dovrà avere uno spessore nominale non inferiore a 0,5 mm e dovrà avere caratteristiche tecniche e resistenza all’invecchiamento conformi alla UNI EN 10245-1 ed alla EN ISO 9227, con temperatura critica di infragilimento inferiore a -30°C in conformità alla ASTM D746 e con alta resistenza all’abrasione (superiore ai 100.000 cicli secondo test eseguito in accordo alla EN 60229:2008). Il paramento in vista sarà costituito da un ulteriore pannello di rete elettrosaldata con maglia differenziata e diametro minimo 8 mm posto in opera con un sistema di irrigidimento idoneo a ottenere inclinazioni del paramento variabili a seconda delle esigenze progettuali, tra i 45° e gli 80°. Gli elementi metallici dovranno essere collegati tra loro con punti metallici. Le armature saranno poste nel terreno in strati successivi con distanza tra i piani di posa non superiore a 80 cm e saranno connesse ad un paramento flessibile in rete metallica. I pannelli saranno corredati, nella parte interna, di ritentore di fini in fibre vegetali e/o sintetiche idonea ad accogliere idrosemina a spessore, compensata a parte, e ad assicurare una rapida crescita della vegetazione ed uno sviluppo in profondità delle radici. I prezzi comprendono e compensano ogni prestazione e fornitura per dare l’opera compiuta a regola d’arte con esclusione degli scavi occorrenti, degli eventuali cordoli di fondazione, della formazione del rilevato strutturale, dell’eventuale fornitura e posa del terreno vegetale e delle eventuali opere di rinverdimento da pagare in base alle relative voci di prezzo. Per ogni metro quadrato di superficie a vista inclinata misurata dal piano di fondazione sul paramento eseguito:
1F.03.030.0030.a | -per altezze del paramento, misurate sulla verticale, da 0 a 4,00 m | mq | 169.15 | 13.56 | 60.86 | 5.68
1F.03.030.0030.b | -per altezze del paramento, misurate sulla verticale, da 4 a 6,00 m | mq | 198.85 | 13.12 | 59.73 | 7.25
1F.03.030.0030.c | -per altezze del paramento, misurate sulla verticale, da 6 a 8,00 m | mq | 226.93 | 12.63 | 58.99 | 8.47
1F.03.030.0030.d | -per altezze del paramento, misurate sulla verticale, da 8 a 10,00 m | mq | 244.13 | 14.23 | 56.02 | 9.84
1F.03.030.0030.e | -per altezze del paramento, misurate sulla verticale, da 10 a 15,00 m | mq | 291.33 | 15.75 | 52.81 | 11.54
1F.03.030.0040 | Struttura di sostegno o sottoscarpa in terra rinforzata a paramento verticale costituita da un rilevato rinforzato con rinforzi lineari in acciaio zincato ad aderenza migliorata posta nel terreno in strati successivi e connessa ad un paramento flessibile in calcestruzzo. Compresa ogni prestazione e fornitura necessaria per eseguire l'opera a perfetta regola d'arte, gli oneri di calcolo, la formazione del rilevato, la necessaria assistenza tecnica specialistica, tanto per il montaggio, quanto per il controllo preventivo di laboratorio sulla idoneità dei materiali da rilevato da utilizzare per la costruzione del massiccio in terra rinforzata. Con l'esclusione degli scavi occorrenti e del cordolo di livellamento da pagarsi a parte:
1F.03.030.0040.a | -pannelli prefabbricati in calcestruzzo C 28/35, spessore 14 cm, per paramento verticale con superficie a vista liscia, con angoli retti, armati con ferri ad aderenza migliorata del tipo B450C controllato in stabilimento, allineati mediante incastri perno/manicotto, compresi i pezzi speciali, i pilastri d'angolo, le lastre coprigiunto, gli accessori occorrenti (perni, manicotti, etc.), i giunti orizzontali costituiti da placche d'appoggio in gomma EPDM, spessore 2 cm e i coprigiunti verticali costituiti da strisce di tessuto non tessuto 250 g/mq, larghezza cm 40 | mq | 148.51 | 33.27 | 40.58 | 6.24
1F.03.030.0040.b | -sovrapprezzo per finitura architettonica del pannello prefabbricato con superficie a vista a rilievi geometrici di spessore non superiore a 2 cm, tipo antiaffissione, rigato, finta pietra o simili | mq | 38.77 |  | 80.1
1F.03.030.0040.c | -sovrapprezzo per rivestimento del fronte con pezzature di pietra viva dello spessore medio non superiore a 4 cm comunque disposte sul fondo della cassaforma prima del getto di calcestruzzo, compresi gli sfridi, i trasporti e ogni altro onere accessorio per dare il lavoro completo a perfetta regola d'arte | mq | 73.29 |  | 80.1
1F.03.030.0040.d | -rinforzi di sezione 50 x 4 mm, in acciaio laminato a caldo del tipo Fe S355, zincati a caldo con spessore minimo 70 micron, ad aderenza migliorata mediante rilievi trasversali su tutta la larghezza del rinforzo e su entrambe le facce, in numero superiore o uguale a 22 per metro lineare con sezione del risalto a forma di trapezio isoscele con i lati obliqui inclinati di circa 50° sull'orizzontale, base di 6 mm ed altezza di 3 mm, compreso bulloneria ed accessori per eventuali giunzioni per lunghezze fuori misura e quanto altro occorre per dare il lavoro finito | m | 9.66 | 16.02 | 64.08
1F.03.030.0040.e | -rinforzi di sezione 50 x 5 mm, in acciaio laminato a caldo del tipo Fe S355, zincati a caldo con spessore minimo 70 micron, ad aderenza migliorata mediante rilievi trasversali su tutta la larghezza del rinforzo e su entrambe le facce, in numero superiore o uguale a 22 per metro lineare con sezione del risalto a forma di trapezio isoscele con i lati obliqui inclinati di circa 50° sull'orizzontale, base di 6 mm ed altezza di 3 mm, compreso bulloneria ed accessori per eventuali giunzioni per lunghezze fuori misura e quanto altro occorre per dare il lavoro finito | m | 11.73 | 12.68 | 67.42
1F.03.030.0040.f | -formazione di rilevato con materiali appartenenti ai gruppi A1, A2-4, A2-5 A3 provenienti da scavi, con distanza massima pari a 5000 m, compreso il compattamento a strati fino al raggiungimento della densità prescritta, l'umidimento ed ogni altro onere per dare il rilevato compiuto a perfetta regola d'arte | mc | 12.17 | 31.65 | 1.56 | 46.89
1F.03.030.0040.g | -formazione di rilevato con materiali appartenenti ai gruppi A1, A2-4, A2-5 A3 provenienti da cave, compresa la fornitura, il compattamento a strati fino al raggiungimento della densità prescritta, l'umidimento ed ogni altro onere per dare il rilevato compiuto a perfetta regola d'arte | mc | 22.48 | 16.85 | 50.6 | 12.65
1F.03.030.0040.h | -attacchi in acciaio tipo S355JO laminato a caldo, conforme alla norma EN 10025, sezione 45 x 4 mm, zincati a caldo con spessore minimo 70 micron, per il collegamento tra i pannelli del paramento e i rinforzi, compresa la necessaria bulloneria in acciaio zincato | cad | 5.88 | 23.47 | 56.63
1F.03.030.0040.i | -lastre di coronamento (copertine) in elementi prefabbricati in calcestruzzo C 28/35, compresi ferri di attesa ad aderenza migliorata del tipo B450C prodotto da azienda in possesso di attestato di qualificazione rilasciato dal Servizio Tecnico Centrale della Presidenza del Consiglio Superiore dei LL.PP. | m | 79.65 | 20.99 | 52.8 | 6.3
1F.03.040 | DRENAGGI
1F.03.040.0010 | Drenaggio in galleria, nei rilevati stradali, ferroviari ed aeroportuali, mediante posa di tubo in pvc duro a sezione ovoidale con base piatta, indicato per profondità di posa fino a 2,5 m, esclusi scavo e reinterro:
1F.03.040.0010.a | -diametro esterno 110 mm, interno 102 mm | mq | 8.3 | 38.92 | 41.18
1F.03.040.0010.b | -diametro esterno 212 mm, interno 202 mm | mq | 29.08 | 16.02 | 64.08
1F.03.040.0010.c | -diametro esterno 328 mm, interno 313 mm | mq | 58.32 | 10.16 | 69.93

## 1M.01
CODICE | DESCRIZIONE | U.M. | PREZZO | % Inc. M.O. | % Inc. MAT | % Inc. NOLI
1M | OPERE COMPIUTE IMPIANTI MECCANICI
1M.01 | APPARECCHIATURE PER PRODUZIONE CALORE
1M.01.010 | CALDAIETTE MURALI
1M.01.010.0010 | Caldaiette murale a gas a tiraggio naturale, camera aperta, aria aspirata. Complete di valvola a tre vie, vaso d'espansione ed elettropompa, modulazione continua di fiamma. Protezione elettrica IP44, sistema di autodiagnosi. Presa analisi fumo direttamente sulla cassa aria. Compresa di minuteria di fissaggio. Grandezze (kW: potenza termica utile):
1M.01.010.0010.a | - fino a 24 kW, solo riscaldamento | cad | 991.28 | 21.64 | 58.46
1M.01.010.0010.b | - fino a 24 kW, riscaldamento e produzione acqua calda sanitaria | cad | 1462.04 | 20.54 | 59.56
1M.01.010.0010.c | - oltre 24 fino a 28 kW, riscaldamento e produzione acqua calda sanitaria | cad | 1562.33 | 19.22 | 60.88
1M.01.010.0020 | Caldaiette murale a gas a tiraggio forzato, a camera stagna, ad aria aspirata. Complete di: kit di scarico fumi fino a 2 metri, vaso d'espansione ed elettropompa, modulazione continua di fiamma. Sistema antigelo sul circuito di riscaldamento e ciclo antibloccaggio del circolatore e della valvola a tre vie. Protezione elettrica IP44, sistema di autodiagnosi. Presa analisi fumo direttamente sulla cassa aria. Compresa di minuteria di fissaggio. Grandezze (kW: potenza termica utile):
1M.01.010.0020.a | - fino a 24 kW, solo riscaldamento | cad | 1480.48 | 14.49 | 65.61
1M.01.010.0020.b | - fino a 24 kW, riscaldamento e produzione acqua calda sanitaria | cad | 1642.01 | 13.06 | 67.03
1M.01.010.0030 | Caldaiette murale a gas a tiraggio forzato, a camera stagna, ad aria aspirata, a modulazione di fiamma, a bassa emissione di inquinanti NOx inferiore alle 30 ppm. Complete di kit di scarico fumi e aspirazione fino a due metri, vaso d'espansione chiuso ed elettropompa. Sistema antigelo sul circuito di riscaldamento e ciclo antibloccaggio del circolatore e della valvola a tre vie. Protezione elettrica IP44, sistema di autodiagnosi. Grandezze (kW: potenza termica utile):
1M.01.010.0030.a | - fino a 24 kW, riscaldamento e produzione acqua calda sanitaria | cad | 1789.02 | 11.99 | 68.11
1M.01.010.0030.b | - oltre 24 fino a 28 kW, riscaldamento e produzione acqua calda sanitaria | cad | 2040.06 | 14.72 | 65.38
1M.01.010.0040 | Caldaiette murale a gas a tiraggio forzato, a camera stagna, ad aria aspirata, a condensazione. Combustione a premiscelazione totale e modulazione di fiamma. Complete di kit di scarico fumi e aspirazione fino a 2 metri, vaso d'espansione chiuso ed elettropompa. Protezione elettrica IP44, sistema di autodiagnosi. Grandezze (kW: potenza termica utile):
1M.01.010.0040.a | - fino a 15 kW, solo riscaldamento | cad | 2174.1 | 9.87 | 70.23
1M.01.010.0040.b | - oltre 15 fino a 25 kW, solo riscaldamento | cad | 2350.17 | 9.13 | 70.97
1M.01.010.0040.c | - fino a 25 kW, riscaldamento e produzione acqua calda sanitaria | cad | 2625.8 | 8.17 | 71.93
1M.01.020 | CALDAIETTE IN ACCIAIO
1M.01.020.0010 | Caldaie in acciaio con camera di combustione orizzontale ad inversione di fiamma. Abbinabili a bruciatori ad aria soffiata di qualsiasi combustibile (non incluso nel prezzo). Dotate di turbolatori in acciaio inossidabile estraibili. Idonee per il funzionamento con temperatura di ritorno minima di 55°C. Incluso pannello di comando o similare. Grandezze (kW: potenza termica utile):
1M.01.020.0010.a | - fino a 19 kW | cad | 1132.81 | 30.3 | 49.8
1M.01.020.0010.b | - oltre 19 fino a 31 kW | cad | 1162.68 | 29.52 | 50.58
1M.01.020.0010.c | - oltre 31 fino a 41 kW | cad | 1200.96 | 28.58 | 51.52
1M.01.020.0010.d | - oltre 41 fino a 52 kW | cad | 1362.49 | 25.19 | 54.91
1M.01.020.0010.e | - oltre 52 fino a 73 kW | cad | 1604.43 | 21.39 | 58.7
1M.01.020.0010.f | - oltre 73 fino a 92 kW | cad | 1791.99 | 19.15 | 60.94
1M.01.020.0020 | Caldaie pressurizzate in acciaio, a elevato rendimento, a inversione di fiamma. Abbinabili a bruciatori ad aria soffiata di qualsiasi combustibile (non incluso nel prezzo). Dotate di turbolatori in acciaio inossidabile estraibili. Idonee anche per il funzionamento con temperatura di ritorno minima di 55°C. Incluso pannello di comando o similare. Grandezze (kW: potenza termica utile):
1M.01.020.0020.a | - fino a 150 kW | cad | 2028.98 | 16.91 | 63.18
1M.01.020.0020.b | - oltre 150 fino a 235 kW | cad | 2740.05 | 18.79 | 61.31
1M.01.020.0020.c | - oltre 235 fino a 315 kW | cad | 3266.34 | 15.76 | 64.34
1M.01.020.0020.d | - oltre 315 fino a 470 kW | cad | 3945.06 | 13.05 | 67.05
1M.01.020.0020.e | - oltre 470 fino a 590 kW | cad | 4608.67 | 11.17 | 68.93
1M.01.020.0020.f | - oltre 590 fino a 820 kW | cad | 5769.48 | 8.92 | 71.17
1M.01.020.0020.g | - oltre 820 fino a 1050 kW | cad | 7202.6 | 8.34 | 71.76
1M.01.020.0020.h | - oltre 1050 fino a 1200 kW | cad | 7848.31 | 7.65 | 72.44
1M.01.020.0020.i | - oltre 1200 fino a 1500 kW | cad | 10070.79 | 5.96 | 74.13
1M.01.020.0020.l | - oltre 1500 fino a 1800 kW | cad | 13413.82 | 4.48 | 75.62
1M.01.020.0020.m | - oltre 1800 fino a 2350 kW | cad | 16643.3 | 3.61 | 76.49
1M.01.020.0020.n | - oltre 2350 fino a 2900 kW | cad | 20739.13 | 3.1 | 76.99
1M.01.020.0020.o | - oltre 2900 fino a 3500 kW | cad | 24438.4 | 2.63 | 77.46
1M.01.020.0020.p | - oltre 3500 fino a 4100 kW | cad | 29221.74 | 2.2 | 77.89
1M.01.020.0030 | Caldaie pressurizzate in acciaio, a elevato rendimento. Caldaie componibili per essere assemblate in centrali poco accessibili. Abbinabili a bruciatori ad aria soffiata di qualsiasi combustibile (non incluso nel prezzo). Dotate di turbolatori in acciaio inossidabile estraibili. Idonee anche per il funzionamento con temperatura di ritorno minima di 55°C. Idonee anche alla produzione di acqua calda sanitaria se abbinate a bollitori optionali. Incluso pannello di comando o similare. Grandezze (kW: potenza termica utile):
1M.01.020.0030.a | - fino a 200 kW | cad | 2232.96 | 15.37 | 64.73
1M.01.020.0030.b | - oltre 200 fino a 235 kW | cad | 2659.27 | 19.36 | 60.74
1M.01.020.0030.c | - oltre 235 fino a 290 kW | cad | 2965.5 | 17.36 | 62.74
1M.01.020.0030.d | - oltre 290 fino a 315 kW | cad | 3201.29 | 16.08 | 64.02
1M.01.020.0030.e | - oltre 315 fino a 415 kW | cad | 3538.15 | 14.55 | 65.55
1M.01.020.0030.f | - oltre 415 fino a 470 kW | cad | 3844.38 | 13.39 | 66.71
1M.01.020.0030.g | - oltre 470 fino a 530 kW | cad | 4212.63 | 12.22 | 67.88
1M.01.020.0030.h | - oltre 530 fino a 590 kW | cad | 4472.16 | 11.51 | 68.58
1M.01.020.0030.i | - oltre 590 fino a 710 kW | cad | 5148.17 | 10 | 70.1
1M.01.020.0030.l | - oltre 710 fino a 810 kW | cad | 5605.22 | 9.18 | 70.91
1M.01.020.0040 | Caldaie pressurizzate in acciaio, a elevato rendimento a larghezza ridotta. Dotate di camera di combustione ad inversione di fiamma completamente bagnata. Tubi di fumo con turbolatori registrabili in acciaio inox e estraibili. Abbinabili a bruciatori ad aria soffiata di qualsiasi combustibile (non incluso nel prezzo). La pannellatura è in lamiera di acciaio verniciata a fuoco. Idonee anche per il funzionamento con temperatura di ritorno minima di 55°C. Incluso pannello di comando o similare. Grandezze (kW: potenza termica utile):
1M.01.020.0040.a | - fino a 105 kW | cad | 2126.54 | 16.14 | 63.96
1M.01.020.0040.b | - oltre 105 fino a 160 kW | cad | 2507.8 | 13.69 | 66.41
1M.01.020.0040.c | - oltre 160 fino a 215 kW | cad | 2882.18 | 11.91 | 68.19
1M.01.020.0040.d | - oltre 215 fino a 315 kW | cad | 3685.91 | 13.97 | 66.13
1M.01.020.0040.e | - oltre 315 fino a 425 kW | cad | 4368.05 | 11.79 | 68.31
1M.01.020.0040.f | - oltre 425 fino a 535 kW | cad | 5037.92 | 10.22 | 69.88
1M.01.020.0040.g | - oltre 535 fino a 640 kW | cad | 5833.37 | 8.83 | 71.27
1M.01.020.0040.h | - oltre 640 fino a 750 kW | cad | 6763.54 | 7.61 | 72.48
1M.01.020.0050 | Caldaie in acciaio, a doppio focolare con camera di combustione orizzontale ad inversione di fiamma. Abbinabili a bruciatori ad aria soffiata di qualsiasi combustibile (non incluso nel prezzo). Dotate di turbolatori in acciaio inossidabile del tipo estraibile. Corpo caldaia coibentato; possibilità di gestire i due focolari in differenti configurazioni. Idonee anche per il funzionamento con temperatura di ritorno minima di 55°C. Incluso pannello di comando o similare. Grandezze (kW: potenza termica utile):
1M.01.020.0050.a | - fino a 105 kW | cad | 2315.64 | 14.82 | 65.28
1M.01.020.0050.b | - oltre 105 fino a 150 kW | cad | 2765.04 | 12.41 | 67.68
1M.01.020.0050.c | - oltre 150 fino a 185 kW | cad | 3205.25 | 10.71 | 69.39
1M.01.020.0060 | Caldaie in acciaio, a condensazione, a tre giri di fumo. Abbinabili a bruciatori ad aria soffiata di qualsiasi combustibile (non incluso nel prezzo). Corpo caldaia in acciaio inox; isolamento termico del corpo caldaia, del portellone e delle pannellature in lana minerale ad alta densità e fibra ceramica. Adatte per il funzionamento a temperatura scorrevole. Incluso pannello di comando o similare. Grandezze (kW: potenza termica utile):
1M.01.020.0060.a | - fino a 150 kW | cad | 10277.67 | 3.34 | 76.76
1M.01.020.0060.b | - oltre 150 fino a 210 kW | cad | 11919.84 | 2.88 | 77.22
1M.01.020.0060.c | - oltre 210 fino a 270 kW | cad | 14522.71 | 3.54 | 76.55
1M.01.020.0060.d | - oltre 270 fino a 350 kW | cad | 17058.29 | 3.02 | 77.08
1M.01.020.0060.e | - oltre 350 fino a 450 kW | cad | 19894.01 | 2.59 | 77.51
1M.01.020.0060.f | - oltre 450 fino a 600 kW | cad | 22580.44 | 2.28 | 77.82
1M.01.020.0060.g | - oltre 600 fino a 800 kW | cad | 26012.53 | 1.98 | 78.12
1M.01.020.0060.h | - oltre 800 fino a 1000 kW | cad | 30447.47 | 1.97 | 78.12
1M.01.020.0060.i | - oltre 1000 kW fino a 1250 kW | cad | 36387.6 | 1.65 | 78.45
1M.01.030 | CALDAIE IN GHISA
1M.01.030.0010 | Caldaie in ghisa a tre giri di fumo, con turbolatori estraibili, focolare bagnato e canali alettati. Pannellatura in lamiera d'acciaio verniciata a fuoco. Abbinabili a bruciatori ad aria soffiata di qualsiasi combustibile (non incluso nel prezzo). Temperatura minima di ritorno ammessa: 40 °C. Caldaie per solo riscaldamento. Grandezze (kW: potenza termica utile):
1M.01.030.0010.a | - fino a 24 kW | cad | 1323.23 | 48.63 | 31.47
1M.01.030.0010.b | - oltre 24 fino a 31 kW | cad | 1396.74 | 46.07 | 34.02
1M.01.030.0010.c | - oltre 31 fino a 40 kW | cad | 1490.14 | 43.18 | 36.91
1M.01.030.0010.d | - oltre 40 fino a 48 kW | cad | 1556.74 | 41.34 | 38.76
1M.01.030.0010.e | - oltre 48 kW fino a 56 kW | cad | 1641.72 | 39.2 | 40.9
1M.01.030.0010.f | - oltre 56 fino a 64 kW | cad | 1702.97 | 37.79 | 42.31
1M.01.030.0020 | Caldaie in ghisa a tre giri di fumo con bollitore ad accumulo. Pannellatura in lamiera d'acciaio verniciata a fuoco. Abbinabili ad un bruciatore ad aria soffiata di qualsiasi combustibile (non incluso nel prezzo). Temperatura minima di ritorno ammessa: 40 °C. Riscaldamento e produzione acqua calda sanitaria. Incluso pannello di comando o similare. Grandezze (litri: capacità bollitore, kW: potenza termica utile):
1M.01.030.0020.a | - 60 litri, fino a 24 kW | cad | 1856.84 | 34.66 | 45.44
1M.01.030.0020.b | - 60 litri, oltre 24 fino a 31 kW | cad | 2024.51 | 31.79 | 48.31
1M.01.030.0020.c | - 100 litri, oltre 31 fino a 40 kW | cad | 2127.09 | 30.25 | 49.84
1M.01.030.0020.d | - 100 litri, oltre 40 fino a 48 kW | cad | 2186.81 | 29.43 | 50.67
1M.01.030.0020.e | - 100 litri, oltre 48 fino a 56 kW | cad | 2290.94 | 28.09 | 52.01
1M.01.030.0020.f | - 100 litri, oltre 56 fino a 64 kW | cad | 2378.98 | 27.05 | 53.05
1M.01.030.0030 | Caldaie in ghisa, aria soffiata, inversione di fiamma Pannellatura in lamiera d'acciaio verniciata a fuoco. Abbinabili a bruciatori ad aria soffiata di qualsiasi combustibile (non incluso nel prezzo). Temperatura minima di ritorno ammessa: 40 °C. Incluso pannello di comando o similare. Grandezze (kW: potenza termica utile):
1M.01.030.0030.a | - fino a 86 kW | cad | 1465.08 | 23.43 | 56.67
1M.01.030.0030.b | - oltre 86 fino a 103 kW | cad | 1674.09 | 20.5 | 59.6
1M.01.030.0030.c | - oltre 103 fino a 121 kW | cad | 1829.5 | 18.76 | 61.34
1M.01.030.0030.d | - oltre 121 fino a 138 kW | cad | 1977.25 | 17.36 | 62.74
1M.01.030.0030.e | - oltre 138 fino a 157 kW | cad | 2148.74 | 15.97 | 64.12
1M.01.030.0030.f | - oltre 157 fino a 183 kW | cad | 2444.27 | 14.04 | 66.05
1M.01.030.0030.g | - oltre 183 fino a 203 kW | cad | 2699.19 | 12.71 | 67.38
1M.01.030.0030.h | - oltre 203 fino a 222 kW | cad | 3126.27 | 16.47 | 63.63
1M.01.030.0040 | Caldaie in ghisa eutettica, a tre giri di fumo, con focolare bagnato, turbolatori estraibili e canali fumo alettati. Bassa temperatura scorrevole, senza limiti alla temperatura di ritorno. Abbinabili a bruciatori ad aria soffiata di qualsiasi combustibile (non incluso nel prezzo). Incluso pannello di comando o similare. Grandezze (kW: potenza termica utile):
1M.01.030.0040.a | - fino a 21 kW | cad | 1829.29 | 35.18 | 44.92
1M.01.030.0040.b | - oltre 21 fino a 27 kW | cad | 1885.43 | 34.13 | 45.97
1M.01.030.0040.c | - oltre 27 fino a 32 kW | cad | 2055.13 | 31.31 | 48.78
1M.01.030.0040.d | - oltre 32 fino a 39 kW | cad | 2192.94 | 29.34 | 50.75
1M.01.030.0040.e | - oltre 39 fino a 44 kW | cad | 2242.7 | 28.69 | 51.4
1M.01.030.0040.f | - oltre 44 fino a 56 kW | cad | 2464.72 | 26.11 | 53.99
1M.01.030.0040.g | - oltre 56 fino a 68 kW | cad | 2574.2 | 25 | 55.1
1M.01.030.0040.h | - oltre 68 fino a 80 kW | cad | 2738.03 | 23.5 | 56.59
1M.01.030.0040.i | - oltre 80 fino a 90 kW | cad | 2934.79 | 21.93 | 58.17
1M.01.030.0040.l | - oltre 90 fino a 104 kW | cad | 3325.99 | 19.35 | 60.75
1M.01.030.0040.m | - oltre 100 fino a 150 kW | cad | 3619.98 | 17.78 | 62.32
1M.01.030.0040.n | - oltre 150 fino a 200 kW | cad | 3979.81 | 16.17 | 63.93
1M.01.030.0040.o | - oltre 200 fino a 260 kW | cad | 4738.49 | 13.58 | 66.52
1M.01.030.0040.p | - oltre 260 fino a 310 kW | cad | 5532.41 | 11.63 | 68.46
1M.01.030.0040.q | - oltre 310 fino a 390 kW | cad | 7569.61 | 8.5 | 71.59
1M.01.030.0040.r | - oltre 390 fino a 450 kW | cad | 8317.58 | 7.74 | 72.36
1M.01.030.0040.s | - oltre 450 fino a 540 kW | cad | 9067.84 | 7.1 | 73
1M.01.030.0040.t | - oltre 540 fino a 600 kW | cad | 9736.97 | 6.61 | 73.49
1M.01.030.0040.u | - oltre 600 fino a 670 kW | cad | 10468.87 | 6.15 | 73.95
1M.01.030.0040.v | - oltre 670 fino a 720 kW | cad | 11157.88 | 5.77 | 74.33
1M.01.030.0040.z | - oltre 720 fino a 780 kW | cad | 11758.86 | 5.47 | 74.62
1M.01.030.0050 | Caldaie in ghisa eutettica con bollitore ad accumulo, a tre giri di fumo, con focolare bagnato, turbolatori estraibili e canali fumo alettati. Bassa temperatura scorrevole, senza limiti alla temperatura di ritorno. Abbinabili a bruciatori ad aria soffiata di qualsiasi combustibile (non incluso nel prezzo). Incluso pannello di comando o similare. Grandezze (litri: capacità bollitore, kW: potenza termica utile):
1M.01.030.0050.a | - 160 litri, fino a 21 kW | cad | 2916.41 | 22.06 | 58.03
1M.01.030.0050.b | - 160 litri, oltre 21 fino a 27 kW | cad | 3008.29 | 21.39 | 58.71
1M.01.030.0050.c | - 160 litri, oltre 27 fino a 32 kW | cad | 3142.26 | 20.48 | 59.62
1M.01.030.0050.d | - 160 litri, oltre 32 fino a 39 kW | cad | 3280.06 | 19.62 | 60.48
1M.01.030.0050.e | - 160 litri, oltre 39 fino a 44 kW | cad | 3289.25 | 19.56 | 60.53
1M.01.030.0050.f | - 160 litri, oltre 44 fino a 56 kW | cad | 3505.91 | 18.35 | 61.74
1M.01.030.0050.g | - 160 litri, oltre 56 fino a 68 kW | cad | 3620.75 | 17.77 | 62.32
1M.01.030.0050.h | - 160 litri, oltre 68 fino a 80 kW | cad | 3784.58 | 17 | 63.09
1M.01.030.0050.i | - 250 litri, oltre 39 fino a 44 kW | cad | 3434.71 | 18.74 | 61.36
1M.01.030.0050.l | - 250 litri, oltre 44 fino a 56 kW | cad | 3656.73 | 17.6 | 62.5
1M.01.030.0050.m | - 250 litri, oltre 56 fino a 68 kW | cad | 3766.2 | 17.09 | 63.01
1M.01.030.0050.n | - 250 litri, oltre 68 fino a 80 kW | cad | 3930.04 | 16.37 | 63.72
1M.01.030.0060 | Caldaie in ghisa eutettica a condensazione, a tre giri di fumo, con focolare bagnato, turbolatori estraibili e canali fumo alettati. Funzionamento a bassa temperatura scorrevole senza limiti alla temperatura di ritorno. Le caldaie sono equipaggiate con un condensatore, in acciaio inox AISI 316 L. Il corpo caldaia e la mantellatura in acciaio verniciato a fuoco sono rivestiti di uno strato isolante di lana di vetro. Abbinabili a bruciatori di qualsiasi combustibile (non incluso nel prezzo). Incluso pannello di comando o similare. Grandezze (kW: potenza termica utile):
1M.01.030.0060.a | - fino a 100 kW | cad | 6178.77 | 5.55 | 74.54
1M.01.030.0060.b | - oltre 100 fino a 125 kW | cad | 6385.47 | 5.37 | 74.72
1M.01.030.0060.c | - oltre 125 fino a 160 kW | cad | 6644.99 | 5.16 | 74.93
1M.01.030.0060.d | - oltre 160 fino a 200 kW | cad | 7699.2 | 4.46 | 75.64
1M.01.030.0060.e | - oltre 200 fino a 250 kW | cad | 8460.84 | 6.08 | 74.01
1M.01.030.0060.f | - oltre 250 fino a 300 kW | cad | 9157.51 | 5.62 | 74.47
1M.01.040 | ALTRE CALDAIE
1M.01.040.0010 | Caldaie a condensazione con corpo in fusione di alluminio. Complete di bruciatore di gas a premiscelazione modulante. Grandezze (kW: potenza termica utile):
1M.01.040.0010.a | - oltre 6 fino a 20 kW | cad | 4402.92 | 14.62 | 65.48
1M.01.040.0010.b | - oltre 20 fino a 30 kW | cad | 4472.58 | 14.39 | 65.71
1M.01.040.0010.c | - oltre 30 fino a 45 kW | cad | 4552.97 | 14.13 | 65.96
1M.01.040.0020 | Caldaie modulari in ghisa ad elementi ad alto rendimento a temperatura scorrevole, composte da: moduli termici (ciascuno corredato di bruciatore a gas, pompa primaria, quadro elettrico, raccordo fumi con serranda motorizzata, strumentazione, valvolame e collegamenti idronici ed elettrici), collettori idraulici per acqua e gas, collettore fumi e centralina di gestione in cascata. Grandezze (n: numero moduli - kW: potenza termica utile):
1M.01.040.0020.a | - n° 2 - fino a 110 kW | cad | 7398.97 | 6.96 | 73.14
1M.01.040.0020.b | - n° 2 - oltre 110 fino a 135 kW | cad | 7672.04 | 6.71 | 73.39
1M.01.040.0020.c | - n° 2 - oltre 135 fino a 150 kW | cad | 8082.89 | 6.37 | 73.73
1M.01.040.0020.d | - n° 2 - oltre 150 fino a 170 kW | cad | 8413.37 | 6.12 | 73.98
1M.01.040.0020.e | - n° 2 - oltre 170 fino a 200 kW | cad | 10775.07 | 6.37 | 73.73
1M.01.040.0020.f | - n° 3 - oltre 200 fino a 230 kW | cad | 11438.57 | 6 | 74.1
1M.01.040.0020.g | - n° 3 - oltre 230 fino a 260 kW | cad | 11934.91 | 5.75 | 74.34
1M.01.040.0020.h | - n° 3 - oltre 260 fino a 290 kW | cad | 12090.58 | 5.68 | 74.42
1M.01.040.0020.i | - n° 3 - oltre 290 fino a 320 kW | cad | 13707.23 | 5.01 | 75.09
1M.01.040.0020.j | - n° 4 - oltre 270 fino a 300 kW | cad | 14856.77 | 5.78 | 74.32
1M.01.040.0020.k | - n° 4 - oltre 300 fino a 330 kW | cad | 15517.71 | 5.53 | 74.57
1M.01.040.0020.l | - n° 4 - oltre 330 fino a 370 kW | cad | 16617.6 | 5.16 | 74.93
1M.01.040.0020.m | - n° 4 - oltre 370 fino a 420 kW | cad | 17841.25 | 4.81 | 75.29
1M.01.040.0030 | Caldaie modulari in alluminio in esecuzione package a condensazione a basso NOx a temperatura scorrevole, ciascun modulo termico con proprio sistema di combustione, complete di pannello di comando e strumentazione. Grandezze (n: numero moduli - kW: potenza termica utile):
1M.01.040.0030.a | - n° 2 - fino a 80 kW | cad | 7729.45 | 6.66 | 73.44
1M.01.040.0030.b | - n° 3 - oltre 80 fino a 120 kW | cad | 9920.28 | 5.19 | 74.91
1M.01.040.0030.c | - n° 4 - oltre 120 fino a 160 kW | cad | 12149.4 | 4.24 | 75.86
1M.01.040.0030.d | - n° 5 - oltre 160 fino a 200 kW | cad | 14753.53 | 4.65 | 75.44
1M.01.040.0030.e | - n° 6 - oltre 200 fino a 240 kW | cad | 17299.08 | 3.97 | 76.13
1M.01.040.0030.f | - n° 7 - oltre 240 fino a 280 kW | cad | 19888.02 | 3.45 | 76.64
1M.01.050 | BRUCIATORI DI METANO
1M.01.050.0010 | Bruciatori a metano del tipo monostadio, completi di valvole omologate. Alimentazione elettrica monofase a un regime di fiamma. Dotati di ventilatore d'aria con pale rovesce a bassa rumorosità. Grado di protezione elettrico IP44. Grandezze (kW: potenza termica utile):
1M.01.050.0010.a | - oltre 150 fino a 300 kW | cad | 1892.13 | 29.47 | 50.62
1M.01.050.0010.b | - oltre 300 fino a 465 kW | cad | 2475.51 | 22.53 | 57.57
1M.01.050.0020 | Bruciatori a metano del tipo monostadio, completi di valvole omologate. Alimentazione elettrica monofase a un regime di fiamma. Basse emissioni inquinanti di NOx (minori di 80 mg/kWh) e di CO (minore di 60 mg/kWh). Grado di protezione elettrico IP40. Grandezze (kW: potenza termica utile):
1M.01.050.0020.a | - oltre 16 fino a 40 kW | cad | 1196.98 | 46.59 | 33.5
1M.01.050.0020.b | - oltre 40 fino a 80 kW | cad | 1291.91 | 43.17 | 36.93
1M.01.050.0020.c | - oltre 80 fino a 150 kW | cad | 1507.8 | 36.99 | 43.11
1M.01.050.0020.d | - oltre 150 fino a 250 kW | cad | 1621.11 | 34.4 | 45.69
1M.01.050.0030 | Bruciatore a metano del tipo monostadio, completo di valvole omologate. Alimentazione elettrica monofase a un regime di fiamma. Grado di protezione elettrico IP40. Grandezza (kW: potenza termica utile): - oltre 160 fino a 330 kW | cad | 1601.97 | 34.81 | 45.28
1M.01.050.0040 | Bruciatori a metano del tipo monostadio, completo di valvole omologate. Alimentazione elettrica monofase a un regime di fiamma. Predisposto per il funzionamento su forni industriali. Grado di protezione elettrico IP40. Grandezze (kW: potenza termica utile):
1M.01.050.0040.a | - oltre 11 fino a 25 kW | cad | 995.63 | 56.01 | 24.08
1M.01.050.0040.b | - oltre 25 fino a 45 kW | cad | 1141.86 | 48.84 | 31.25
1M.01.050.0040.c | - oltre 45 fino a 80 kW | cad | 1234.5 | 45.18 | 34.92
1M.01.050.0040.d | - oltre 80 fino a 150 kW | cad | 1435.84 | 38.84 | 41.25
1M.01.050.0040.e | - oltre 150 fino a 230 kW | cad | 1540.73 | 36.2 | 43.9
1M.01.050.0050 | Bruciatore a metano del tipo monostadio, struttura stagna, completo di valvole omologate. Alimentazione elettrica monofase a un regime di fiamma. Dotato di predisposizione per presa aria dall'esterno della centrale termica. Grado di protezione elettrico IP54. Grandezza (kW: potenza termica utile): - oltre 25 fino a 50 kW | cad | 1271.24 | 43.87 | 36.23
1M.01.050.0060 | Bruciatori a metano del tipo bistadio, completi di valvole omologate. Alimentazione elettrica monofase a un regime di fiamma. Bruciatori a basse emissioni inquinanti di NOx (minori di 80 mg/kWh) e di CO (minore di 60 mg/kWh). Grado di protezione elettrico IP40. Grandezze (kW: potenza termica utile):
1M.01.050.0060.a | - oltre 16 fino a 40 kW | cad | 1249.04 | 44.65 | 35.45
1M.01.050.0060.b | - oltre 40 fino a 80 kW | cad | 1377.66 | 40.48 | 39.61
1M.01.050.0060.c | - oltre 80 fino a 150 kW | cad | 1765.04 | 31.6 | 48.5
1M.01.050.0060.d | - oltre 150 fino a 250 kW | cad | 1922.76 | 29.01 | 51.09
1M.01.050.0070 | Bruciatore a metano del tipo bistadio, completo di valvole omologate. Alimentazione elettrica monofase a un regime di fiamma. Grado di protezione elettrico IP40. Grandezza (kW: potenza termica utile): - oltre 160 fino a 345 kW | cad | 1928.87 | 28.91 | 51.18
1M.01.050.0080 | Bruciatori a metano del tipo bistadio, completi di valvole omologate. Alimentazione elettrica monofase a un regime di fiamma. Predisposti per il funzionamento su forni industriali. Grado di protezione elettrico IP40. Grandezze (kW: potenza termica utile):
1M.01.050.0080.a | - oltre 15 fino a 40 kW | cad | 1222.24 | 45.63 | 34.47
1M.01.050.0080.b | - oltre 40 fino a 55 kW | cad | 1327.13 | 42.02 | 38.07
1M.01.050.0080.c | - oltre 55 fino a 100 kW | cad | 1798.73 | 31.01 | 49.09
1M.01.050.0080.d | - oltre 100 fino a 230 kW | cad | 1952.6 | 28.56 | 51.53
1M.01.050.0090 | Bruciatori di metano, bistadio progressivi, corpo in alluminio. L'alimentazione elettrica è monofase, fino a una potenza termica di 280 kW. Per potenze termiche superiori ai 280 kW si passa a un tipo di alimentazione elettrica trifase. Grado di protezione elettrico IP44. Grandezze (kW: potenza termica utile):
1M.01.050.0090.a | - oltre 80 fino a 200 kW | cad | 2362.18 | 23.61 | 56.49
1M.01.050.0090.b | - oltre 200 fino a 280 kW | cad | 2622.49 | 21.27 | 58.83
1M.01.050.0090.c | - oltre 280 fino a 350 kW | cad | 2658.47 | 20.98 | 59.12
1M.01.050.0090.d | - oltre 350 fino a 450 kW | cad | 3152.27 | 17.69 | 62.4
1M.01.050.0090.e | - oltre 450 fino a 700 kW | cad | 3743.3 | 14.9 | 65.2
1M.01.050.0090.f | - oltre 700 fino a 1100 kW | cad | 4204.95 | 13.26 | 66.83
1M.01.050.0090.g | - oltre 1100 fino a 1400 kW | cad | 4542.57 | 12.28 | 67.82
1M.01.050.0090.h | - oltre 1400 fino a 2200 kW | cad | 5372.46 | 10.38 | 69.72
1M.01.050.0100 | Bruciatori di metano, bistadio progressivi o modulanti. L' alimentazione elettrica è monofase, fino a una potenza termica di 200 kW. Per potenze termiche superiori ai 200 kW si passa a un tipo di alimentazione elettrica trifase. Grado di protezione elettrico IP44. Grandezze (kW: potenza termica utile):
1M.01.050.0100.a | - oltre 50 fino a 200 kW | cad | 2974.65 | 18.75 | 61.35
1M.01.050.0100.b | - oltre 200 fino a 400 kW | cad | 3274 | 17.03 | 63.06
1M.01.050.0100.c | - oltre 400 fino a 550 kW | cad | 3643.77 | 15.31 | 64.79
1M.01.050.0100.d | - oltre 550 fino a 650 kW | cad | 4217.19 | 13.22 | 66.87
1M.01.050.0100.e | - oltre 650 fino a 1000 kW | cad | 4605.34 | 12.11 | 67.99
1M.01.050.0100.f | - oltre 1000 fino a 1400 kW | cad | 4933.02 | 11.31 | 68.79
1M.01.050.0100.g | - oltre 1400 fino a 2300 kW | cad | 4933.02 | 11.31 | 68.79
1M.01.050.0110 | Bruciatori di metano, bistadio progressivi o modulanti. Bruciatori a basse emissioni inquinanti di NOx (minori di 80 mg/kWh). L' alimentazione elettrica è monofase. Grado di protezione elettrico IP44. Grandezze (kW: potenza termica utile):
1M.01.050.0110.a | - oltre 100 fino a 400 kW | cad | 3528.93 | 15.8 | 64.29
1M.01.050.0110.b | - oltre 400 fino a 650 kW | cad | 4447.63 | 12.54 | 67.56
1M.01.050.0110.c | - oltre 650 fino a 1100 kW | cad | 4983.54 | 11.19 | 68.91
1M.01.050.0110.d | - oltre 1100 fino a 1800 kW | cad | 5519.45 | 10.1 | 69.99
1M.01.050.0120 | Bruciatori di metano, bistadio progressivi o modulanti. Corpo in alluminio; l'alimentazione elettrica è trifase. Grado di protezione elettrico IP40. Grandezze (kW: potenza termica utile):
1M.01.050.0120.a | - oltre 400 fino a 1200 kW | cad | 5893.04 | 9.46 | 70.63
1M.01.050.0120.b | - oltre 1200 fino a 1500 kW | cad | 6845.42 | 8.15 | 71.95
1M.01.050.0120.c | - oltre 1500 fino a 3000 kW | cad | 7784.54 | 7.16 | 72.93
1M.01.050.0120.d | - oltre 3000 fino a 4900 kW | cad | 9508.11 | 5.87 | 74.23
1M.01.050.0130 | Rampe gas per bruciatori a metano monostadio senza controllo di tenuta. La rampa comprende: - filtro gas - pressostato gas di minima - valvola di sicurezza - stabilizzatore di pressione - valvola di regolazione a uno stadio Grandezze (diametro nominale tubazione adduzione gas):
1M.01.050.0130.a | - DN15 | cad | 353.99 | 8.73 | 71.37
1M.01.050.0130.b | - DN20 | cad | 406.05 | 7.61 | 72.49
1M.01.050.0130.c | - DN25 | cad | 490.26 | 6.3 | 73.8
1M.01.050.0130.d | - DN32 | cad | 587.32 | 7.01 | 73.08
1M.01.050.0130.e | - DN40 | cad | 671.53 | 6.13 | 73.96
1M.01.050.0130.f | - DN50 | cad | 809.34 | 5.09 | 75.01
1M.01.050.0130.g | - DN65 | cad | 1764.15 | 4.67 | 75.43
1M.01.050.0130.h | - DN80 | cad | 2767.06 | 2.98 | 77.12
1M.01.050.0140 | Rampe gas per bruciatori a metano bistadio senza controllo di tenuta. La rampa comprende: - filtro gas - pressostato gas di minima - valvola di sicurezza - stabilizzatore di pressione - valvola di regolazione a due stadi Grandezze (diametro nominale tubazione adduzione gas):
1M.01.050.0140.a | - DN15 | cad | 461.93 | 6.69 | 73.41
1M.01.050.0140.b | - DN20 | cad | 512.46 | 6.03 | 74.07
1M.01.050.0140.c | - DN25 | cad | 557.63 | 5.54 | 74.56
1M.01.050.0140.d | - DN32 | cad | 630.95 | 6.53 | 73.57
1M.01.050.0140.e | - DN40 | cad | 887.43 | 4.64 | 75.45
1M.01.050.0140.f | - DN50 | cad | 1045.13 | 3.94 | 76.16
1M.01.050.0140.g | - DN65 | cad | 2546.57 | 3.23 | 76.86
1M.01.050.0140.h | - DN80 | cad | 3377.99 | 2.44 | 77.66
1M.01.050.0150 | Kit di controllo di tenuta monostadio | cad | 329.18 | 6.52 | 73.58
1M.01.050.0160 | Kit di controllo di tenuta bistadio | cad | 340.67 | 6.3 | 73.8
1M.01.060 | BRUCIATORI DI GASOLIO
1M.01.060.0010 | Bruciatori a gasolio del tipo monostadio, completi di valvole omologate. Polverizzazione meccanica completa di ogni accessorio; alimentazione elettrica monofase a un regime di fiamma. Grado di protezione elettrico IP44. Grandezze (kW: potenza termica utile):
1M.01.060.0010.a | - oltre 16 fino a 20 kW | cad | 1117.36 | 49.91 | 30.18
1M.01.060.0010.b | - oltre 20 fino a 30 kW | cad | 1132.66 | 49.24 | 30.86
1M.01.060.0010.c | - oltre 30 fino a 38 kW | cad | 1155.64 | 48.26 | 31.84
1M.01.060.0010.d | - oltre 38 fino a 45 kW | cad | 1186.26 | 47.01 | 33.08
1M.01.060.0010.e | - oltre 45 fino a 60 kW | cad | 1208.46 | 46.15 | 33.95
1M.01.060.0010.f | - oltre 60 fino a 90 kW | cad | 1213.82 | 45.95 | 34.15
1M.01.060.0010.g | - oltre 90 fino a 150 kW | cad | 1270.48 | 43.9 | 36.2
1M.01.060.0010.h | - oltre 150 fino a 190 kW | cad | 1348.57 | 41.35 | 38.74
1M.01.060.0010.i | - oltre 190 fino a 290 kW | cad | 1447.33 | 38.53 | 41.56
1M.01.060.0020 | Bruciatori a gasolio del tipo monostadio, in lega leggera, completi di valvole omologate. Polverizzazione meccanica completa di ogni accessorio; alimentazione elettrica monofase a un regime di fiamma. Completi di ugelli e tubi flessibili per il gasolio. Grado di protezione elettrico IP40. Grandezze (kW: potenza termica utile):
1M.01.060.0020.a | - oltre 21 fino a 35 kW | cad | 969.6 | 57.52 | 22.58
1M.01.060.0020.b | - oltre 35 fino a 60 kW | cad | 988.74 | 56.41 | 23.69
1M.01.060.0030 | Bruciatori a gasolio del tipo monostadio, completi di valvole omologate. Polverizzazione meccanica completa di ogni accessorio; alimentazione elettrica monofase a un regime di fiamma. Bruciatori a basse emissioni inquinanti di NOx (minori di 120 mg/kWh). Completi di ugelli e tubi flessibili per il gasolio. Grado di protezione elettrico IP40. Grandezze (kW: potenza termica utile):
1M.01.060.0030.a | - oltre 18 fino a 35 kW | cad | 1477.18 | 37.75 | 42.34
1M.01.060.0030.b | - oltre 35 fino a 60 kW | cad | 1621.87 | 34.39 | 45.71
1M.01.060.0030.c | - oltre 60 fino a 90 kW | cad | 2039.88 | 27.34 | 52.76
1M.01.060.0030.d | - oltre 90 fino a 160 kW | cad | 2308.6 | 24.16 | 55.94
1M.01.060.0040 | Bruciatori a gasolio del tipo monostadio, completi di valvole omologate. Polverizzazione meccanica completa di ogni accessorio; alimentazione elettrica monofase a un regime di fiamma. Adatti per il funzionamento su forni industriali. Grado di protezione elettrico IP40. Completi di cerniere per svincolo dalle caldaie, di ugelli e tubi flessibili per il gasolio. Grandezze (kW: potenza termica utile):
1M.01.060.0040.a | - oltre 30 fino a 60 kW | cad | 1164.06 | 47.91 | 32.19
1M.01.060.0040.b | - oltre 60 fino a 100 kW | cad | 1223.77 | 45.57 | 34.52
1M.01.060.0040.c | - oltre 100 fino a 200 kW | cad | 1397.56 | 39.91 | 40.19
1M.01.060.0050 | Bruciatori a gasolio del tipo bistadio, completi di valvole omologate. Polverizzazione meccanica completa di ogni accessorio; alimentazione elettrica monofase a un regime di fiamma. Completi di ugelli e tubi flessibili per il gasolio. Grado di protezione elettrico IP40. Grandezze (kW: potenza termica utile):
1M.01.060.0050.a | - oltre 14 fino a 50 kW | cad | 1473.35 | 37.85 | 42.24
1M.01.060.0050.b | - oltre 50 fino a 90 kW | cad | 1479.48 | 37.7 | 42.4
1M.01.060.0050.c | - oltre 90 fino a 130 kW | cad | 1579.77 | 35.3 | 44.79
1M.01.060.0050.d | - oltre 130 fino a 180 kW | cad | 1651.73 | 33.76 | 46.33
1M.01.060.0050.e | - oltre 180 fino a 290 kW | cad | 1699.19 | 32.82 | 47.27
1M.01.060.0060 | Bruciatori a gasolio del tipo bistadio, completi di valvole omologate. Polverizzazione meccanica completa di ogni accessorio, alimentazione elettrica trifase. Completi di ugelli e tubi flessibili per il gasolio. Grado di protezione elettrico IP40. Grandezze (kW: potenza termica utile):
1M.01.060.0060.a | - oltre 120 fino a 400 kW | cad | 2091.94 | 26.66 | 53.44
1M.01.060.0060.b | - oltre 400 fino a 600 kW | cad | 2425.73 | 22.99 | 57.11
1M.01.060.0060.c | - oltre 600 fino a 1000 kW | cad | 2795.51 | 19.95 | 60.15
1M.01.060.0060.d | - oltre 1000 fino a 1500 kW | cad | 3221.94 | 17.31 | 62.79
1M.01.060.0060.e | - oltre 1500 fino a 2400 kW | cad | 4306.76 | 12.95 | 67.15
1M.01.060.0070 | Bruciatori a gasolio del tipo bistadio progressivo o modulante, completi di valvole omologate. Polverizzazione meccanica completa di ogni accessorio, alimentazione elettrica trifase. Completi di ugelli e tubi flessibili per il gasolio. Grado di protezione elettrico IP44. Grandezze (kW: potenza termica utile):
1M.01.060.0070.a | - oltre 90 fino a 250 kW | cad | 3437.07 | 16.23 | 63.87
1M.01.060.0070.b | - oltre 250 fino a 400 kW | cad | 3754.77 | 14.85 | 65.24
1M.01.060.0070.c | - oltre 400 fino a 550 kW | cad | 4272.31 | 13.05 | 67.04
1M.01.060.0070.d | - oltre 550 fino a 1000 kW | cad | 5098.38 | 10.94 | 69.16
1M.01.060.0070.e | - oltre 1000 fino a 1500 kW | cad | 5328.05 | 10.47 | 69.63
1M.01.060.0070.f | - oltre 1500 fino a 2400 kW | cad | 6066.84 | 9.19 | 70.9
1M.01.060.0080 | Bruciatori a gasolio del tipo tristadio, completi di valvole omologate. Polverizzazione meccanica completa di ogni accessorio; alimentazione elettrica monofase a un regime di fiamma. Completi di ugelli e tubi flessibili per il gasolio. Grado di protezione elettrico IP40. Grandezze (kW: potenza termica utile):
1M.01.060.0080.a | - oltre 400 fino a 1300 kW | cad | 4512.71 | 12.36 | 67.74
1M.01.060.0080.b | - oltre 1300 fino a 1900 kW | cad | 4709.45 | 11.84 | 68.25
1M.01.060.0080.c | - oltre 1900 fino a 2800 kW | cad | 5443.65 | 10.24 | 69.85
1M.01.060.0080.d | - oltre 2800 fino a 5300 kW | cad | 6392.97 | 8.72 | 71.37
1M.01.070 | APPARECCHI VARI PER IMPIANTI A GASOLIO
1M.01.070.0010 | Serbatoi per gasolio cilindrici in acciaio a parete doppia da interrare, verniciati con smalto antiruggine o vetroresinati con più mani di resine poliestere + fibra di vetro (spessore minimo 1,5 mm), pressione di prova 1 bar certificata, completi di boccaporto e attacchi a norme. Grandezze (m³: capacità - mm: spessore minimo lamiere interna / esterna):
1M.01.070.0010.a | - verniciato - 2 m³ - 4/4 mm | cad | 2366.56 | 21.75 | 58.34
1M.01.070.0010.b | - verniciato - 3 m³ - 4/4 mm | cad | 2626.86 | 19.6 | 60.5
1M.01.070.0010.c | - verniciato - 5 m³ - 4/4 mm | cad | 3442.2 | 14.96 | 65.14
1M.01.070.0010.d | - verniciato - 10 m³ - 5/4 mm | cad | 5011.58 | 11.98 | 68.11
1M.01.070.0010.e | - verniciato - 15 m³ - 5/4 mm | cad | 6522.33 | 9.21 | 70.89
1M.01.070.0010.f | - verniciato - 20 m³ - 5/5 mm | cad | 8473.25 | 7.59 | 72.5
1M.01.070.0010.g | - vetroresinato - 2 m³ - 4/4 mm | cad | 2528.61 | 20.36 | 59.74
1M.01.070.0010.h | - vetroresinato - 3 m³ - 4/4 mm | cad | 2753.18 | 18.7 | 61.4
1M.01.070.0010.i | - vetroresinato - 5 m³ - 4/4 mm | cad | 3790.53 | 13.58 | 66.51
1M.01.070.0010.j | - vetroresinato - 10 m³ - 5/4 mm | cad | 5612.55 | 10.7 | 69.4
1M.01.070.0010.k | - vetroresinato - 15 m³ - 5/5 mm | cad | 7059.5 | 8.51 | 71.59
1M.01.070.0010.l | - vetroresinato - 20 m³ - 5/5 mm | cad | 8896.88 | 7.23 | 72.86
1M.01.070.0020 | Serbatoi per gasolio cilindrici in acciaio a parete semplice, verniciati con smalto antiruggine, pressione di prova 1 bar certificata, completi di boccaporto e attacchi a norme. Grandezze (m³: capacità - mm: spessore minimo lamiera):
1M.01.070.0020.a | - 2 m³ - 3 mm | cad | 1140.41 | 37.62 | 42.48
1M.01.070.0020.b | - 3 m³ - 3 mm | cad | 1306.29 | 32.84 | 47.26
1M.01.070.0020.c | - 5 m³ - 4 mm | cad | 1745.23 | 24.58 | 55.51
1M.01.070.0020.d | - 6 m³ - 4 mm | cad | 1949.39 | 22.01 | 58.09
1M.01.070.0020.e | - 8 m³ - 4 mm | cad | 2214.77 | 19.37 | 60.73
1M.01.070.0020.f | - 10 m³ - 5 mm | cad | 2805.5 | 18.35 | 61.75
1M.01.070.0020.g | - 15 m³ - 5 mm | cad | 3481.75 | 14.79 | 65.31
1M.01.070.0020.h | - 20 m³ - 5 mm | cad | 4359.56 | 13.78 | 66.32
1M.01.070.0030 | Serbatoi per gasolio ovali in acciaio a parete semplice, verniciati con smalto antiruggine, completi attacchi vari e piedi. Grandezze (m³: capacità):
1M.01.070.0030.a | - 1,1 m³ | cad | 656.74 | 26.13 | 53.97
1M.01.070.0030.b | - 1,5 m³ | cad | 724.12 | 23.7 | 56.4
1M.01.070.0030.c | - 2 m³ | cad | 903.27 | 19 | 61.1
1M.01.070.0040 | Corredi per serbatoi di gasolio:
1M.01.070.0040.a | - tappo di carico | cad | 32.13 | 66.76 | 13.35
1M.01.070.0040.b | - tappo di sfiato | cad | 29.47 | 72.79 | 7.3
1M.01.070.0040.c | - valvola limitatrice di carico | cad | 42.09 | 50.96 | 29.13
1M.01.070.0040.d | - asta metrica in alluminio | cad | 73.18 | 4.69 | 75.42
1M.01.070.0040.e | - indicatore di livello meccanico su serbatoio | cad | 62.76 | 68.36 | 11.73
1M.01.070.0040.f | - indicatore di livello pneumatico remoto con tubetto flessibile e sonda | cad | 126.06 | 34.03 | 46.07
1M.01.070.0040.g | - kit segnalazione perdite comprendente: centralina elettronica, sonda, serbatoio, indicatore di livello, tubo in pvc, rubinetti e raccordi, liquido di controllo certificato | cad | 315.74 | 27.17 | 52.92
1M.01.070.0050 | Gruppi di pompaggio gasolio auto-adescanti con pressione fino a 40 bar, ciascuno composto da 2 pompe a ingranaggi o a vite con motore elettrico, filtro generale, valvole d'intercettazione in aspirazione, valvole di ritegno in mandata, dispositivo di sicurezza a sfioro, manometro e basamento in acciaio con vasca. Grandezze (l/h: portata):
1M.01.070.0050.a | - fino a 150 l/h | cad | 1250.13 | 8.24 | 71.86
1M.01.070.0050.b | - oltre 150 fino a 200 l/h | cad | 1262.89 | 8.15 | 71.94
1M.01.070.0050.c | - oltre 200 fino a 350 l/h | cad | 1384.6 | 8.06 | 72.04
1M.01.070.0050.d | - oltre 350 fino a 500 l/h | cad | 1393.54 | 8 | 72.09
1M.01.070.0050.e | - oltre 500 fino a 700 l/h | cad | 1407.57 | 7.92 | 72.17
1M.01.070.0050.f | - oltre 700 fino a 1000 l/h | cad | 1459.11 | 8.23 | 71.86
1M.01.070.0050.g | - oltre 1000 fino a 1400 l/h | cad | 2183.86 | 5.5 | 74.6
1M.01.070.0050.h | - oltre 1400 fino a 2000 l/h | cad | 2320.38 | 5.18 | 74.92
1M.01.070.0050.i | - oltre 2000 fino a 2800 l/h | cad | 2364.27 | 5.44 | 74.65
1M.01.070.0050.j | - oltre 2800 fino a 4000 l/h | cad | 3284.26 | 3.92 | 76.18
1M.01.070.0050.k | - oltre 4000 fino a 5500 l/h | cad | 3286.8 | 3.92 | 76.18
1M.01.070.0060 | Valvolame e accessori vari per impianto gasolio:
1M.01.070.0060.a | - gruppo pescante multifunzioni da serbatoio con valvola di chiusura rapida | cad | 47.52 | 45.14 | 34.95
1M.01.070.0060.b | - valvola di fondo da serbatoio | cad | 20.45 | 52.47 | 27.63
1M.01.070.0060.c | - valvola di chiusura rapida da tubazione | cad | 30.81 | 34.83 | 45.28
1M.01.070.0060.d | - leva di comando chiusura rapida con cavetto in acciaio rivestito | cad | 18.87 | 27.29 | 52.78
1M.01.070.0060.e | - valvola di chiusura automatica a membrana | cad | 33.3 | 32.22 | 47.87
1M.01.070.0060.f | - valvola di chiusura automatica a solenoide | cad | 39.11 | 27.44 | 52.65
1M.01.070.0060.g | - filtro a 1 tubo con valvole e bicchiere trasparente | cad | 34.13 | 31.44 | 48.67
1M.01.070.0060.h | - filtro a 2 tubi con valvole e bicchiere trasparente | cad | 36.62 | 29.3 | 50.79
1M.01.070.0060.i | - rubinetto prelievo campioni | cad | 21.68 | 49.49 | 30.63
1M.01.070.0070 | Contatori di gasolio volumetrici. Grandezze (l/h: portata):
1M.01.070.0070.a | - fino a 300 l/h | cad | 473.3 | 27.19 | 52.9
1M.01.070.0070.b | - oltre 300 fino a 700 l/h | cad | 543.48 | 23.68 | 56.41
1M.01.070.0070.c | - oltre 700 l/h | cad | 620.03 | 20.76 | 59.34
1M.01.080 | ALTRI BRUCIATORI
1M.01.080.0010 | Bruciatori monostadio di combustibile vegetale o di gasolio, completi di valvole omologate. Polverizzazione meccanica completa di ogni accessorio; alimentazione elettrica monofase a un regime di fiamma. Completi di ugelli e tubi flessibili per il gasolio. Grado di protezione elettrico IP40. Grandezze (kW: potenza termica utile):
1M.01.080.0010.a | - oltre 20 fino a 50 kW | cad | 1285.02 | 43.4 | 36.7
1M.01.080.0010.b | - oltre 50 fino a 120 kW | cad | 1292.68 | 43.14 | 36.95
1M.01.080.0010.c | - oltre 120 fino a 240 kW | cad | 1507.8 | 36.99 | 43.11
1M.01.090 | GRUPPI TERMICI
1M.01.090.0010 | Gruppi termici in ghisa a tiraggio naturale, camera aperta, aria aspirata. Solo riscaldamento. Corpo in ghisa con bruciatore atmosferico in acciaio inox. Grado di protezione elettrica del pannello IP40. Combustibile: metano, trasformabile a G.P.L. con kit a corredo. Grandezze (kW: potenza termica utile):
1M.01.090.0010.a | - fino a 40 kW | cad | 1208.79 | 16.18 | 63.92
1M.01.090.0010.b | - oltre 40 fino a 50 kW | cad | 1328.22 | 14.72 | 65.37
1M.01.090.0010.c | - oltre 50 fino a 60 kW | cad | 1446.89 | 13.52 | 66.58
1M.01.090.0010.d | - oltre 60 fino a 70 kW | cad | 1579.33 | 12.38 | 67.71
1M.01.090.0020 | Gruppi termici in ghisa a tiraggio naturale, camera aperta, aria aspirata, con accumulatore. Riscaldamento e produzione acqua calda sanitaria Bruciatore atmosferico in acciaio. Grado di protezione elettrica del pannello IP40. Combustibile: metano, trasformabile a G.P.L. con kit a corredo. Grandezze (l: capacità di accumulo, kW: potenza termica utile):
1M.01.090.0020.a | - 35 l - fino a 25 kW | cad | 1635.21 | 11.96 | 68.14
1M.01.090.0020.b | - 60 l - fino a 25 kW | cad | 1674.27 | 11.68 | 68.42
1M.01.090.0020.c | - 60 l - oltre 24 fino a 30 kW | cad | 1719.43 | 11.37 | 68.72
1M.01.090.0020.d | - 80 l - oltre 25 fino a 30 kW | cad | 1795.99 | 10.89 | 69.21
1M.01.090.0020.e | - 120 l - oltre 25 fino a 30 kW | cad | 1926.13 | 10.15 | 69.94
1M.01.090.0030 | Gruppi termici in ghisa a tiraggio forzato, camera stagna, aria aspirata, con accumulatore. Riscaldamento e produzione acqua calda sanitaria Bruciatore atmosferico in acciaio. Grado di protezione elettrica del pannello IP40. Combustibile: metano, trasformabile a G.P.L. con kit a corredo. Grandezze (l: capacità di accumulo, kW: potenza termica utile):
1M.01.090.0030.a | - 35 l - fino a 25 kW | cad | 1959.82 | 9.98 | 70.12
1M.01.090.0030.b | - 35 l - oltre 25 fino a 35 kW | cad | 2007.29 | 9.74 | 70.35
1M.01.090.0030.c | - 60 l - fino a 25 kW | cad | 2044.8 | 9.56 | 70.53
1M.01.090.0030.d | - 60 l - oltre 25 fino a 35 kW | cad | 2128.26 | 9.19 | 70.91
1M.01.090.0030.e | - 80 l - fino a 35 kW | cad | 2135.91 | 9.16 | 70.94
1M.01.090.0030.f | - 120 l - fino a 25 kW | cad | 2187.96 | 8.94 | 71.16
1M.01.090.0030.g | - 120 l - oltre 25 fino a 35 kW | cad | 2293.62 | 8.53 | 71.57
1M.01.090.0040 | Gruppo termico in ghisa a tiraggio naturale, camera aperta. Emissioni a basso NOx; solo riscaldamento. Bruciatore bistadio, grado di protezione elettrica del pannello IP40. Combustibile: metano. Grandezza (kW: potenza termica utile): - fino a 25 kW | cad | 1378.74 | 14.18 | 65.91
1M.01.090.0050 | Gruppo termico in ghisa a tiraggio naturale, camera aperta, aria aspirata, con accumulatore. Emissioni a basso NOx; riscaldamento e produzione acqua calda sanitaria. Bruciatore bistadio, grado di protezione elettrica del pannello IP40. Combustibile: metano. Grandezza (l: capacità di accumulo, kW: potenza termica utile): - 120 l - fino a 30 kW | cad | 2194.85 | 8.91 | 71.19
1M.01.090.0060 | Gruppi termici in ghisa eutettica, aria aspirata, bruciatore atmosferico bistadio. Isolamento del corpo in ghisa con lana di vetro. Grado di protezione elettrica del pannello IP40. Combustibile: metano. Pressione di esercizio: 6 bar. Grandezze (kW: potenza termica utile):
1M.01.090.0060.a | - fino a 75 kW | cad | 2988.76 | 6.54 | 73.55
1M.01.090.0060.b | - oltre 75 fino a 85 kW | cad | 3190.11 | 6.13 | 73.97
1M.01.090.0060.c | - oltre 85 fino a 95 kW | cad | 3447.35 | 5.67 | 74.42
1M.01.090.0060.d | - oltre 95 fino a 105 kW | cad | 3662.47 | 5.34 | 74.76
1M.01.090.0060.e | - oltre 105 fino a 115 kW | cad | 3941.14 | 4.96 | 75.13
1M.01.090.0060.f | - oltre 115 fino a 125 kW | cad | 4218.28 | 4.64 | 75.46
1M.01.090.0060.g | - oltre 125 fino a 140 kW | cad | 4844.53 | 4.04 | 76.06
1M.01.090.0060.h | - oltre 140 fino a 160 kW | cad | 5264.06 | 3.72 | 76.38
1M.01.090.0060.i | - oltre 160 fino a 180 kW | cad | 5683.61 | 3.44 | 76.66
1M.01.090.0060.l | - oltre 180 fino a 200 kW | cad | 6103.14 | 3.2 | 76.89
1M.01.090.0060.m | - oltre 200 fino a 220 kW | cad | 6929.2 | 2.82 | 77.27
1M.01.090.0060.n | - oltre 220 fino a 260 kW | cad | 7361.75 | 2.66 | 77.44
1M.01.090.0060.o | - oltre 260 fino a 300 kW | cad | 8607.36 | 2.27 | 77.82
1M.01.090.0060.p | - oltre 300 fino a 340 kW | cad | 10136.45 | 8.46 | 71.63
1M.01.090.0060.q | - oltre 340 fino a 380 kW | cad | 9877.46 | 1.98 | 78.12
1M.01.090.0070 | Gruppi termici in ghisa eutettica, aria aspirata. Bruciatore atmosferico bistadio a premiscelazione totale, a bassa emissione inquinante di NOx secondo UNI EN 15502-2-2. Isolamento del corpo in ghisa con lana di vetro. Grado di protezione elettrica del pannello IP40. Combustibile: metano. Pressione di esercizio: 6 bar. Grandezze (kW: potenza termica utile):
1M.01.090.0070.a | - fino a 55 kW | cad | 2589.13 | 7.55 | 72.54
1M.01.090.0070.b | - oltre 55 fino a 65 kW | cad | 2905.31 | 6.73 | 73.36
1M.01.090.0070.c | - oltre 65 fino a 75 kW | cad | 3229.92 | 6.05 | 74.04
1M.01.090.0070.d | - oltre 75 fino a 85 kW | cad | 3455 | 5.66 | 74.44
1M.01.090.0070.e | - oltre 85 fino a 95 kW | cad | 3716.06 | 5.26 | 74.83
1M.01.090.0070.f | - oltre 95 fino a 105 kW | cad | 3964.87 | 4.93 | 75.16
1M.01.090.0070.g | - oltre 105 fino a 115 kW | cad | 4269.58 | 4.58 | 75.52
1M.01.090.0070.h | - oltre 115 fino a 125 kW | cad | 4574.28 | 4.28 | 75.82
1M.01.090.0070.i | - oltre 125 fino a 135 kW | cad | 4981.57 | 3.93 | 76.17
1M.01.090.0070.l | - oltre 135 fino a 145 kW | cad | 5404.17 | 3.62 | 76.48
1M.01.090.0070.m | - oltre 145 fino a 165 kW | cad | 6096.26 | 3.21 | 76.89
1M.01.090.0070.n | - oltre 165 fino a 180 kW | cad | 6649.53 | 2.94 | 77.16
1M.01.090.0070.o | - oltre 180 fino a 200 kW | cad | 7341.85 | 2.66 | 77.43
1M.01.090.0070.p | - oltre 200 fino a 235 kW | cad | 7903.02 | 2.47 | 77.62
1M.01.090.0070.q | - oltre 235 fino a 270 kW | cad | 8330.21 | 2.35 | 77.75
1M.01.090.0070.r | - oltre 270 fino a 310 kW | cad | 9298.67 | 2.1 | 77.99
1M.01.090.0070.s | - oltre 310 fino a 345 kW | cad | 9733.52 | 2.01 | 78.09
1M.01.090.0080 | Gruppi termici in acciaio pressurizzati con bruciatore a gas a 2 regimi di fiamma. Grandezze (kW: potenza termica utile):
1M.01.090.0080.a | - fino a 75 kW | cad | 3001.52 | 6.52 | 73.58
1M.01.090.0080.b | - oltre 75 fino a 100 kW | cad | 3423.86 | 5.71 | 74.38
1M.01.090.0080.c | - oltre 100 fino a 130 kW | cad | 4014.64 | 4.87 | 75.22
1M.01.090.0080.d | - oltre 130 fino a 190 kW | cad | 4408.91 | 4.44 | 75.66
1M.01.090.0080.e | - oltre 190 fino a 260 kW | cad | 5462.86 | 3.58 | 76.52
1M.01.090.0080.f | - oltre 260 fino a 330 kW | cad | 6057.46 | 3.23 | 76.87
1M.01.090.0080.g | - oltre 330 fino a 430 kW | cad | 6881.73 | 2.84 | 77.25
1M.01.090.0080.h | - oltre 430 fino a 530 kW | cad | 8506.05 | 2.3 | 77.8
1M.01.090.0080.i | - oltre 530 fino a 630 kW | cad | 9366.05 | 2.09 | 78.01
1M.01.090.0080.l | - oltre 630 fino a 740 kW | cad | 10330.67 | 1.89 | 78.2
1M.01.090.0080.m | - oltre 740 fino a 850 kW | cad | 11823.56 | 1.65 | 78.44
1M.01.090.0080.n | - oltre 850 fino a 960 kW | cad | 12664.42 | 1.54 | 78.55
1M.01.090.0080.o | - oltre 960 fino a 1100 kW | cad | 14586.02 | 1.34 | 78.76
1M.01.090.0080.p | - oltre 1100 fino a 1300 kW | cad | 15550.66 | 1.26 | 78.84
1M.01.090.0090 | Gruppi termici in acciaio pressurizzati con bruciatore a gas modulanti. Grandezze (kW: potenza termica utile):
1M.01.090.0090.a | - fino a 190 kW | cad | 7629.46 | 2.56 | 77.53
1M.01.090.0090.b | - oltre 190 fino a 260 kW | cad | 8480.53 | 2.31 | 77.79
1M.01.090.0090.c | - oltre 260 fino a 330 kW | cad | 8702.54 | 2.25 | 77.85
1M.01.090.0090.d | - oltre 330 fino a 430 kW | cad | 8702.54 | 2.25 | 77.85
1M.01.090.0090.e | - oltre 430 fino a 530 kW | cad | 10961.01 | 1.78 | 78.31
1M.01.090.0090.f | - oltre 530 fino a 630 kW | cad | 12155.31 | 1.61 | 78.49
1M.01.090.0090.g | - oltre 630 fino a 740 kW | cad | 13391.72 | 1.46 | 78.64
1M.01.090.0090.h | - oltre 740 fino a 850 kW | cad | 14018.22 | 1.4 | 78.7
1M.01.090.0090.i | - oltre 850 fino a 960 kW | cad | 14948.41 | 1.31 | 78.79
1M.01.090.0090.l | - oltre 960 fino a 1100 kW | cad | 15472.82 | 1.26 | 78.83
1M.01.090.0090.m | - oltre 1100 fino a 1300 kW | cad | 17093.3 | 1.14 | 78.95
1M.01.090.0100 | Gruppo modulare idronico preassemblato ad assorbimento con alimentazione a gas per riscaldamento ad alta efficienza, idoneo per installazione esterna, costituito da unità pompa di calore aria/acqua a condensazione, con ciclo ad assorbimento acqua-ammoniaca, per produzione di acqua calda (fino a una temperatura di 65°C), preassemblate su travi di sostegno in acciaio zincato a caldo e complete di collettori idraulici in acciaio inox isolati da coppella rigida con rivestimento in lamierino di alluminio esterno e tubazione di distribuzione gas in acciaio zincato, posizionati sotto il basamento, giunti flessibili di collegamento ai collettori, circolatori indipendenti a portata costante (uno per ogni singola unità), quadro elettrico di alimentazione da esterno con interruttori di sicurezza e pannello digitale di controllo con programmatore settimanale, regolazione set-point (mandata o ritorno), differenziale per l'inserimento a gradini dei singoli moduli (modulazione automatica in funzione del carico richiesto) e per il completo controllo e la diagnostica del funzionamento dell'apparecchio. Ogni singola unità ad assorbimento aria/acqua è composta da un circuito ermetico in acciaio al carbonio con soluzione di acqua ed ammoniaca e batteria alettata ad un rango sui tre lati, verniciati a forno con polvere epossidica; scambiatore di calore con funzione di condensatore realizzato a fascio tubiero in acciaio al titanio, ventilatore di tipo elicoidale; sistema di recupero del calore di condensazione lato fumi, dotata di termostato limite - valvola di sicurezza sovrapressione - pressostato e termostato fumi - bruciatore premiscelato multigas in acciaio inox - scheda elettronica con microprocessore per il controllo di tutte le funzioni - misuratore di portata - flussostato acqua - centralina controllo fiamma - valvola gas - pannellatura in lamiera zincata verniciata - condotti evacuazione fumi e scarico condensa in polipropilene. Versioni previste: - STANDARD con pressione sonora massima a 10 metri dB(A) 54,0 - SILENZIATA con pressione sonora massima a 10 metri dB(A) 45,0 Versione - kWt potenza termica:
1M.01.090.0100.a | - versione standard - 18 kW | cad | 9233.36 | 2.12 | 77.98
1M.01.090.0100.b | - versione standard - oltre 18 fino a 39 kW | cad | 13977.66 | 1.4 | 78.7
1M.01.090.0100.c | - versione silenziata - 77 kW | cad | 31776.27 | 0.62 | 79.48
1M.01.090.0100.d | - versione silenziata - oltre 77 fino a 115 kW | cad | 47057.91 | 0.42 | 79.68
1M.01.090.0100.e | - versione silenziata - oltre 115 fino a 154 kW | cad | 63058.69 | 0.31 | 79.79
1M.01.090.0100.f | - versione silenziata - oltre 154 fino a 192 kW | cad | 78649.96 | 0.25 | 79.85
1M.01.100 | GENERATORI D'ARIA CALDA
1M.01.100.0010 | Generatori d'aria calda verticali da interno per diffusione diretta, abbinabili a bruciatore pressurizzato di gas o gasolio (non incluso nel prezzo), composti da camera di combustione in acciaio inox, griglia d'aspirazione, filtro per aria, sezione ventilante, plenum di mandata con bocchette regolabili, quadro di comando con strumentazione e mobile in lamiera d'acciaio verniciato e coibentato. Grandezze (kW: potenza termica utile):
1M.01.100.0010.a | - fino a 45 kW | cad | 1519.58 | 8.47 | 71.63
1M.01.100.0010.b | - oltre 45 fino a 65 kW | cad | 1844.95 | 6.98 | 73.12
1M.01.100.0010.c | - oltre 65 fino a 100 kW | cad | 2579.92 | 4.99 | 75.11
1M.01.100.0010.d | - oltre 100 fino a 180 kW | cad | 3161.75 | 4.07 | 76.03
1M.01.100.0010.e | - oltre 180 fino a 250 kW | cad | 3827.81 | 3.36 | 76.73
1M.01.100.0020 | Generatori d'aria calda verticali da interno per diffusione diretta o canalizzata, abbinabili a bruciatore pressurizzato di gas o gasolio (non incluso nel prezzo), composti da camera di combustione in acciaio inox, griglia d'aspirazione, filtro per aria, sezione ventilante, bocca di mandata, quadro di comando con strumentazione e mobile in lamiera d'acciaio verniciato e coibentato. Grandezze (kW: potenza termica utile):
1M.01.100.0020.a | - fino a 60 kW | cad | 1867.93 | 6.89 | 73.21
1M.01.100.0020.b | - oltre 60 fino a 95 kW | cad | 2772.58 | 4.64 | 75.45
1M.01.100.0020.c | - oltre 95 fino a 110 kW | cad | 2984.4 | 4.31 | 75.78
1M.01.100.0020.d | - oltre 110 fino a 150 kW | cad | 4200.39 | 3.06 | 77.03
1M.01.100.0020.e | - oltre 150 fino a 170 kW | cad | 4441.55 | 2.9 | 77.2
1M.01.100.0020.f | - oltre 170 fino a 210 kW | cad | 4452.26 | 3.08 | 77.01
1M.01.100.0020.g | - oltre 210 fino a 240 kW | cad | 5062.18 | 2.71 | 77.38
1M.01.100.0020.h | - oltre 240 fino a 300 kW | cad | 5461.56 | 2.51 | 77.58
1M.01.100.0020.i | - oltre 300 fino a 350 kW | cad | 6399.38 | 2.15 | 77.95
1M.01.100.0020.j | - oltre 350 fino a 420 kW | cad | 9885.34 | 1.39 | 78.71
1M.01.100.0020.k | - oltre 420 fino a 530 kW | cad | 11159.26 | 1.31 | 78.79
1M.01.100.0020.l | - oltre 530 fino a 600 kW | cad | 12400.76 | 1.18 | 78.92
1M.01.100.0020.m | - oltre 600 fino a 700 kW | cad | 15660.85 | 0.93 | 79.16
1M.01.100.0020.n | - oltre 700 fino a 900 kW | cad | 18920.96 | 0.77 | 79.33
1M.01.100.0030 | Generatori d'aria calda orizzontali da interno per diffusione diretta o canalizzata, abbinabili a bruciatore pressurizzato di gas o gasolio (non incluso nel prezzo), composti da camera di combustione in acciaio inox, griglia d'aspirazione, filtro per aria, sezione ventilante, bocca di mandata, quadro di comando con strumentazione e mobile in lamiera d'acciaio verniciato e coibentato. Grandezze (kW: potenza termica utile):
1M.01.100.0030.a | - fino a 60 kW | cad | 2032.53 | 6.33 | 73.76
1M.01.100.0030.b | - oltre 60 fino a 95 kW | cad | 3027.77 | 4.25 | 75.85
1M.01.100.0030.c | - oltre 95 fino a 110 kW | cad | 3262.56 | 3.94 | 76.15
1M.01.100.0030.d | - oltre 110 fino a 150 kW | cad | 4063.87 | 3.17 | 76.93
1M.01.100.0030.e | - oltre 150 fino a 170 kW | cad | 4560.23 | 2.82 | 77.27
1M.01.100.0030.f | - oltre 170 fino a 210 kW | cad | 4859.29 | 2.83 | 77.27
1M.01.100.0030.g | - oltre 210 fino a 240 kW | cad | 5533 | 2.48 | 77.62
1M.01.100.0030.h | - oltre 240 fino a 300 kW | cad | 5959.17 | 2.3 | 77.79
1M.01.100.0030.i | - oltre 300 fino a 350 kW | cad | 6993.99 | 1.96 | 78.13
1M.01.100.0040 | Generatori d'aria calda verticali da esterno per diffusione diretta o canalizzata, abbinabili a bruciatore pressurizzato di gas o gasolio (non incluso nel prezzo), composti da camera di combustione in acciaio inox, griglia d'aspirazione, filtro per aria, sezione ventilante, bocca di mandata, quadro di comando con strumentazione e mobile in lamiera zincata verniciato, coibentato e corredato di vano di protezione per bruciatore e parti elettriche. Grandezze (kW: potenza termica utile):
1M.01.100.0040.a | - fino a 95 kW | cad | 3447.57 | 3.73 | 76.36
1M.01.100.0040.b | - oltre 95 fino a 110 kW | cad | 3570.06 | 3.6 | 76.49
1M.01.100.0040.c | - oltre 110 fino a 150 kW | cad | 4743.95 | 2.71 | 77.38
1M.01.100.0040.d | - oltre 150 fino a 170 kW | cad | 5028.5 | 2.56 | 77.54
1M.01.100.0040.e | - oltre 170 fino a 210 kW | cad | 5527.91 | 2.48 | 77.61
1M.01.100.0040.f | - oltre 210 fino a 240 kW | cad | 5894.11 | 2.33 | 77.77
1M.01.100.0040.g | - oltre 240 fino a 300 kW | cad | 6678.83 | 2.06 | 78.04
1M.01.100.0040.h | - oltre 300 fino a 350 kW | cad | 7045.03 | 1.95 | 78.15
1M.01.100.0050 | Aumenti di prezzo per aggiunta plenum di mandata con bocchette regolabili a generatori d'aria calda predisposti con bocca di mandata. Grandezze (kW: potenza termica utile):
1M.01.100.0050.a | - fino a 350 kW | cad | 602.77 | 0.41 | 79.69
1M.01.100.0050.b | - oltre 350 fino a 530 kW | cad | 900.06 | 0.27 | 79.82
1M.01.100.0050.c | - oltre 530 fino a 700 kW | cad | 1042.98 | 0.23 | 79.86
1M.01.100.0050.d | - oltre 700 fino a 900 kW | cad | 1133.72 | 0.23 | 79.87
1M.01.110 | CONDOTTI PER FUMO Vedi il prezzario delle Opere Compiute Civili, codici: 1C.12.300 1C.12.350 1C.12.360
1M.01.120 | APPARECCHIATURE VARIE PER CENTRALI TERMICHE
1M.01.120.0010 | Sistemi di rivelazione fughe metano
1M.01.120.0010.a | - centralina di rivelazione con sensore incorporato | cad | 128.06 | 16.75 | 63.35
1M.01.120.0010.b | - sensore integrativo per sistema di rivelazione fughe metano | cad | 88.41 | 12.14 | 67.96
1M.01.120.0010.c | - sirena d'allarme per sistema di rivelazione fughe metano | cad | 80.74 | 6.38 | 73.72
1M.01.120.0010.d | - lampeggiatore d'allarme per sistema di rivelazione fughe metano | cad | 42.55 | 12.1 | 67.99
1M.01.120.0020 | Sistemi fissi di analisi combustione secondo DPCM 08.03.2002 (impianti civili con potenzialità totale > 1 MW) e/o secondo legge 615/66 (generatori con potenzialità > 1.000.000 kCal/h), comprendenti strumenti, microprocessore, display, stampante, allarmi, uscita seriale per trasmissione dati a distanza e quadri, necessari al completo monitoraggio dei parametri seguenti: O2 - CO2 - CO - NOX - SO2 - temperatura fumi e aria comburente - rendimento combustione - eccesso d'aria - pressione in camera combustione - depressione a base camino - ore di funzionamento - stato e cicli bruciatori - stato allarmi - stato analizzatore - stato stampante. Tipologie:
1M.01.120.0020.a | - sistema con analisi CO in scansione - generatori n° 1 | cad | 13347.72 | 1.93 | 78.17
1M.01.120.0020.b | - sistema con analisi CO in scansione - generatori n° 2 | cad | 14231.9 | 2.41 | 77.68
1M.01.120.0020.c | - sistema con analisi CO in scansione - generatori n° 3 | cad | 17287.78 | 2.48 | 77.61
1M.01.120.0020.d | - sistema con analisi CO in scansione - generatori n° 4 | cad | 18282.97 | 2.82 | 77.28
1M.01.120.0020.e | - sistema con analisi CO in scansione - generatori n° 5 | cad | 19312.62 | 3.11 | 76.99
1M.01.120.0020.f | - sistema con analisi CO in scansione - generatori n° 6 | cad | 20311.63 | 3.38 | 76.72
1M.01.120.0020.g | - sistema con analisi CO in continuo - generatori n° 2 | cad | 16093.53 | 2.13 | 77.96
1M.01.120.0020.h | - sistema con analisi CO in continuo - generatori n° 3 | cad | 20903.87 | 2.05 | 78.04
1M.01.120.0020.i | - sistema con analisi CO in continuo - generatori n° 4 | cad | 23650.96 | 2.18 | 77.92
1M.01.120.0020.j | - sistema con analisi CO in continuo - generatori n° 5 | cad | 26426.14 | 2.27 | 77.82
1M.01.120.0020.k | - sistema con analisi CO in continuo - generatori n° 6 | cad | 29541.99 | 2.32 | 77.77

## 1M.02
CODICE | DESCRIZIONE | U.M. | PREZZO | % Inc. M.O. | % Inc. MAT | % Inc. NOLI
1M | OPERE COMPIUTE IMPIANTI MECCANICI
1M.02 | APPARECCHIATURE PER REFRIGERAZIONE E RAFFREDDAMENTO
1M.02.010 | REFRIGERATORI D'ACQUA CONDENSATI AD ARIA CON VENTILATORI ELICOIDALI
1M.02.010.0010 | Refrigeratori d'acqua condensato ad aria con ventilatori elicoidali, in esecuzione "package" per esterno, composti da: compressori, evaporatore a fascio tubiero o a piastra completo di resistenza antigelo, condensatore in rame-alluminio completo di ventilatori, circuito frigorifero completo di accessori, carica di refrigerante e olio, sistema di controllo a microprocessore con display e schema sinottico, interfacciabile con sistemi esterni di supervisione, completo di strumentazione di regolazione e controllo, quadro elettrico a doppia chiusura con sezionatore generale e cablaggi a valle, basamento in acciaio zincato a caldo e verniciato completo di supporti antivibranti, pannellatura di contenimento in peralluman smontabile. Serie con le caratteristiche seguenti: - refrigerante HFC R-407c - compressori SCROLL ERMETICI - versione STANDARD con pressione sonora massima dB(A) 80 a m 1. Grandezze (kW: potenza frigorifera con acqua °C da 12 a 7 e aria °C 35 - n°: numero minimo compressori):
1M.02.010.0010.a | - fino a 4,5 kW - n° 1 | cad | 3378.62 | 6.35 | 73.75
1M.02.010.0010.b | - oltre 4,5 fino a 6 kW - n° 1 | cad | 3614.67 | 5.93 | 74.16
1M.02.010.0010.c | - oltre 6 fino a 8 kW - n° 1 | cad | 4131.44 | 5.19 | 74.9
1M.02.010.0010.d | - oltre 8 fino a 10 kW - n° 1 | cad | 4917.43 | 4.36 | 75.73
1M.02.010.0010.e | - oltre 10 fino a 22 kW - n° 2 | cad | 5167.51 | 4.15 | 75.95
1M.02.010.0010.f | - oltre 22 fino a 26 kW - n° 2 | cad | 5524.78 | 3.88 | 76.21
1M.02.010.0010.g | - oltre 26 fino a 32 kW - n° 1 | cad | 7158.03 | 3 | 77.1
1M.02.010.0010.h | - oltre 32 fino a 38 kW - n° 2 | cad | 9248.06 | 2.32 | 77.78
1M.02.010.0010.i | - oltre 38 fino a 44 kW - n° 2 | cad | 10017.47 | 2.14 | 77.95
1M.02.010.0010.j | - oltre 44 fino a 52 kW - n° 2 | cad | 11338.09 | 1.89 | 78.2
1M.02.010.0010.k | - oltre 52 fino a 64 kW - n° 2 | cad | 12334.62 | 1.74 | 78.36
1M.02.010.0010.l | - oltre 64 fino a 78 kW - n° 2 | cad | 14744.92 | 1.45 | 78.64
1M.02.010.0010.m | - oltre 78 fino a 92 kW - n° 2 | cad | 15792.41 | 2.04 | 78.06
1M.02.010.0010.n | - oltre 92 fino a 106 kW - n° 2 | cad | 17364.41 | 1.85 | 78.24
1M.02.010.0010.o | - oltre 106 fino a 124 kW - n° 2 | cad | 19556.52 | 1.65 | 78.45
1M.02.010.0020 | Aumento di prezzo per refrigeratori d'acqua condensati ad aria con ventilatori elicoidali con riferimento alla serie con le caratteristiche seguenti: - refrigerante HFC R-407c - compressori SCROLL ERMETICI - versione SILENZIATA 70 db(A) max a m 1. Grandezze (kW: potenza frigorifera con acqua °C da 12 a 7 e aria °C 35 - n°: numero minimo compressori):
1M.02.010.0020.a | - oltre 33 fino a 38 kW - n° 2 | cad | 572.87 | 7.49 | 72.61
1M.02.010.0020.b | - oltre 38 fino a 44 kW - n° 2 | cad | 715.79 | 5.99 | 74.1
1M.02.010.0020.c | - oltre 44 fino a 52 kW - n° 2 | cad | 857.42 | 5 | 75.09
1M.02.010.0020.d | - oltre 52 fino a 64 kW - n° 2 | cad | 893.16 | 4.8 | 75.29
1M.02.010.0020.e | - oltre 64 fino a 78 kW - n° 2 | cad | 928.87 | 4.62 | 75.48
1M.02.010.0020.f | - oltre 78 fino a 92 kW - n° 2 | cad | 964.6 | 4.45 | 75.65
1M.02.010.0020.g | - oltre 92 fino a 106 kW - n° 2 | cad | 1016.92 | 4.22 | 75.88
1M.02.010.0020.h | - oltre 106 fino a 124 kW - n° 2 | cad | 1357.6 | 3.16 | 76.94
1M.02.010.0030 | Aumento di prezzo per aggiunta di kit idronico composto da: 2 pompe di circolazione (1 di riserva); vaso d'espansione; serbatoio d'accumulo; gruppo di riempimento; valvolame; circuitazioni meccaniche; integrazioni a sistema di controllo e quadro elettrico; ampliamento della pannellatura. Aumenti di prezzi validi per tutti i refrigeratori condensati a d'aria. Grandezze (kW: potenza frigorifera con acqua °C da 12 a 7 e aria °C 35 - n°: numero minimo compressori):
1M.02.010.0030.a | - oltre 10 fino a 22 kW - n° 2 | cad | 1699.61 | 0.3 | 79.79
1M.02.010.0030.b | - oltre 22 fino a 26 kW - n° 2 | cad | 1891 | 0.27 | 79.82
1M.02.010.0030.c | - oltre 26 fino a 32 kW - n° 2 | cad | 3108.28 | 0.17 | 79.93
1M.02.010.0030.d | - oltre 32 fino a 38 kW - n° 2 | cad | 3898.1 | 0.13 | 79.96
1M.02.010.0030.e | - oltre 38 fino a 44 kW - n° 2 | cad | 4926.53 | 0.1 | 79.99
1M.02.010.0030.f | - oltre 44 fino a 52 kW - n° 2 | cad | 5456.06 | 0.09 | 80
1M.02.010.0030.g | - oltre 52 fino a 64 kW - n° 2 | cad | 6546.03 | 0.08 | 80.01
1M.02.010.0030.h | - oltre 64 fino a 78 kW - n° 2 | cad | 7635.42 | 0.07 | 80.03
1M.02.010.0030.i | - oltre 78 fino a 92 kW - n° 2 | cad | 8064.13 | 0.06 | 80.03
1M.02.010.0030.j | - oltre 92 fino a 106 kW - n° 2 | cad | 8492.86 | 0.06 | 80.04
1M.02.010.0030.k | - oltre 106 fino a 124 kW - n° 2 | cad | 9415.38 | 0.05 | 80.04
1M.02.010.0040 | Refrigeratori d'acqua condensati ad aria con ventilatori elicoidali, in esecuzione "package" per esterno, composti da: compressori; evaporatore a fascio tubiero o a piastra completo di resistenza antigelo; condensatore in rame-alluminio completo di ventilatori; circuito frigorifero completo di accessori; carica di refrigerante e olio; sistema di controllo a microprocessore con display e schema sinottico, interfacciabile con sistemi esterni di supervisione, completo di strumentazione di regolazione e controllo; quadro elettrico a doppia chiusura con sezionatore generale e cablaggi a valle; basamento in acciaio zincato a caldo e verniciato completo di supporti antivibranti; pannellatura di contenimento in peralluman smontabile. Serie con le caratteristiche seguenti: - refrigerante HFC R-407c - compressori ALTERNATIVI SEMI-ERMETICI - versione STANDARD con pressione sonora massima dB(A) 80 a m 1. Grandezze (kW: potenza frigorifera con acqua °C da 12 a 7 e aria °C 35 - n°: numero minimo compressori):
1M.02.010.0040.a | - oltre 30 fino a 38 kW - n° 1 | cad | 13327.33 | 1.61 | 78.49
1M.02.010.0040.b | - oltre 38 fino a 46 kW - n° 1 | cad | 13941.06 | 1.54 | 78.56
1M.02.010.0040.c | - oltre 46 fino a 55 kW - n° 1 | cad | 15407.15 | 1.39 | 78.7
1M.02.010.0040.d | - oltre 55 fino a 64 kW - n° 1 | cad | 16022.16 | 1.34 | 78.76
1M.02.010.0040.e | - oltre 64 fino a 73 kW - n° 2 | cad | 18954.34 | 1.13 | 78.96
1M.02.010.0040.f | - oltre 73 fino a 82 kW - n° 1 | cad | 17867.22 | 1.2 | 78.9
1M.02.010.0040.g | - oltre 82 fino a 92 kW - n° 1 | cad | 18756.49 | 1.72 | 78.38
1M.02.010.0040.h | - oltre 82 fino a 92 kW - n° 2 | cad | 20883.52 | 1.54 | 78.56
1M.02.010.0040.i | - oltre 92 fino a 104 kW - n° 1 | cad | 19560.35 | 1.64 | 78.45
1M.02.010.0040.j | - oltre 92 fino a 104 kW - n° 2 | cad | 22256.48 | 1.45 | 78.65
1M.02.010.0040.k | - oltre 104 fino a 120 kW - n° 1 | cad | 21262.49 | 1.51 | 78.58
1M.02.010.0040.l | - oltre 104 fino a 120 kW - n° 2 | cad | 23485.22 | 1.37 | 78.73
1M.02.010.0040.m | - oltre 120 fino a 140 kW - n° 2 | cad | 26085.64 | 1.23 | 78.86
1M.02.010.0040.n | - oltre 140 fino a 160 kW - n° 2 | cad | 26889.51 | 1.2 | 78.9
1M.02.010.0040.o | - oltre 160 fino a 180 kW - n° 2 | cad | 27457.31 | 1.17 | 78.92
1M.02.010.0040.p | - oltre 180 fino a 200 kW - n° 2 | cad | 29489.92 | 1.09 | 79.01
1M.02.010.0040.q | - oltre 200 fino a 220 kW - n° 2 | cad | 31616.96 | 1.02 | 79.08
1M.02.010.0040.r | - oltre 220 fino a 240 kW - n° 2 | cad | 33745.27 | 0.95 | 79.14
1M.02.010.0040.s | - oltre 240 fino a 260 kW - n° 2 | cad | 35494.64 | 0.91 | 79.19
1M.02.010.0040.t | - oltre 260 fino a 280 kW - n° 2 | cad | 36817.8 | 0.87 | 79.22
1M.02.010.0040.u | - oltre 280 fino a 300 kW - n° 2 | cad | 42823.77 | 0.75 | 79.34
1M.02.010.0050 | Aumento di prezzo per refrigeratori d'acqua condensati ad aria con ventilatore elicoidale con riferimento alla serie con le caratteristiche seguenti: - refrigerante HFC R-407c - compressori ALTERNATIVI SEMI-ERMETICI - versione SILENZIATA 70 db(A) max a m 1. Grandezze (kW: potenza frigorifera con acqua °C da 12 a 7 e aria °C 35 - n°: numero minimo compressori):
1M.02.010.0050.a | - oltre 92 fino a 104 kW - n° 1 | cad | 2512.35 | 1.71 | 78.39
1M.02.010.0050.b | - oltre 92 fino a 104 kW - n° 2 | cad | 2796.89 | 1.53 | 78.56
1M.02.010.0050.c | - oltre 104 fino a 120 kW - n° 1 | cad | 2890.04 | 1.48 | 78.61
1M.02.010.0050.d | - oltre 104 fino a 120 kW - n° 2 | cad | 3221.79 | 1.33 | 78.76
1M.02.010.0050.e | - oltre 120 fino a 140 kW - n° 2 | cad | 3741.1 | 1.15 | 78.95
1M.02.010.0050.f | - oltre 140 fino a 160 kW - n° 2 | cad | 4118.79 | 1.04 | 79.05
1M.02.010.0050.g | - oltre 160 fino a 180 kW - n° 2 | cad | 4354.85 | 0.99 | 79.11
1M.02.010.0050.h | - oltre 180 fino a 220 kW - n° 2 | cad | 4499.03 | 0.95 | 79.14
1M.02.010.0050.i | - oltre 220 fino a 260 kW - n° 2 | cad | 4546.23 | 0.94 | 79.15
1M.02.010.0050.j | - oltre 260 fino a 280 kW - n° 2 | cad | 4735.08 | 0.91 | 79.19
1M.02.010.0050.k | - oltre 280 fino a 300 kW - n° 2 | cad | 5254.4 | 0.82 | 79.28
1M.02.010.0060 | Aumento di prezzo per refrigeratori d'acqua consensati ad aria con ventilatori elicoidali con RECUPERO PARZIALE del calore di condensazione e con riferimento alla serie con le caratteristiche seguenti: - refrigerante HFC R-407c - compressori ALTERNATIVI SEMI-ERMETICI. Grandezze (kW: potenza frigorifera con acqua °C da 12 a 7 e aria °C 35 - n°: numero minimo compressori):
1M.02.010.0060.a | - oltre 30 fino a 46 kW - n° 1 | cad | 931.37 | 13.82 | 66.28
1M.02.010.0060.b | - oltre 46 fino a 64 kW - n° 1 | cad | 1006.65 | 12.78 | 67.31
1M.02.010.0060.c | - oltre 64 fino a 73 kW - n° 2 | cad | 1420.06 | 9.06 | 71.03
1M.02.010.0060.d | - oltre 73 fino a 82 kW - n° 1 | cad | 1130.42 | 11.39 | 68.71
1M.02.010.0060.e | - oltre 82 fino a 92 kW - n° 1 | cad | 1379.17 | 15.55 | 64.54
1M.02.010.0060.f | - oltre 82 fino a 92 kW - n° 2 | cad | 1874.25 | 11.44 | 68.65
1M.02.010.0060.g | - oltre 92 fino a 104 kW - n° 1 | cad | 1435.31 | 14.94 | 65.15
1M.02.010.0060.h | - oltre 92 fino a 104 kW - n° 2 | cad | 2160.07 | 9.93 | 70.17
1M.02.010.0060.i | - oltre 104 fino a 120 kW - n° 1 | cad | 1590.97 | 13.48 | 66.61
1M.02.010.0060.j | - oltre 104 fino a 120 kW - n° 2 | cad | 2250.66 | 9.53 | 70.57
1M.02.010.0060.k | - oltre 120 fino a 200 kW - n° 2 | cad | 2517.34 | 8.52 | 71.58
1M.02.010.0060.l | - oltre 200 fino a 260 kW - n° 2 | cad | 2613.04 | 8.21 | 71.89
1M.02.010.0070 | Aumento di prezzo per refrigeratori d'acqua consensati ad aria con ventilatori elicoidali con RECUPERO TOTALE del calore di condensazione e con le caratteristiche seguenti: - refrigerante HFC R-407c - compressori ALTERNATIVI SEMI-ERMETICI. Grandezze (kW: potenza frigorifera con acqua °C da 12 a 7 e aria °C 35 - n°: numero minimo compressori):
1M.02.010.0070.a | - oltre 30 fino a 38 kW - n° 1 | cad | 3234.48 | 3.98 | 76.12
1M.02.010.0070.b | - oltre 38 fino a 46 kW - n° 1 | cad | 3258.74 | 3.95 | 76.15
1M.02.010.0070.c | - oltre 46 fino a 55 kW - n° 1 | cad | 3267.66 | 3.94 | 76.16
1M.02.010.0070.d | - oltre 55 fino a 64 kW - n° 1 | cad | 3328.91 | 3.87 | 76.23
1M.02.010.0070.e | - oltre 64 fino a 73 kW - n° 2 | cad | 5744.31 | 2.24 | 77.86
1M.02.010.0070.f | - oltre 73 fino a 82 kW - n° 1 | cad | 3624.93 | 3.55 | 76.55
1M.02.010.0070.g | - oltre 82 fino a 92 kW - n° 1 | cad | 3818.83 | 5.62 | 74.48
1M.02.010.0070.h | - oltre 82 fino a 92 kW - n° 2 | cad | 5851.43 | 3.67 | 76.43
1M.02.010.0070.i | - oltre 92 fino a 104 kW - n° 1 | cad | 4054.88 | 5.29 | 74.81
1M.02.010.0070.j | - oltre 92 fino a 104 kW - n° 2 | cad | 5744.24 | 3.73 | 76.36
1M.02.010.0070.k | - oltre 104 fino a 120 kW - n° 1 | cad | 5024.61 | 4.27 | 75.83
1M.02.010.0070.l | - oltre 104 fino a 120 kW - n° 2 | cad | 5993.06 | 3.58 | 76.52
1M.02.010.0070.m | - oltre 120 fino a 160 kW - n° 2 | cad | 6864.55 | 3.12 | 76.97
1M.02.010.0070.n | - oltre 160 fino a 200 kW - n° 2 | cad | 7137.61 | 3.01 | 77.09
1M.02.010.0070.o | - oltre 200 fino a 260 kW - n° 2 | cad | 7922.33 | 2.71 | 77.39
1M.02.010.0080 | Refrigeratori d'acqua condensati ad aria con ventilatori elicoidali, in esecuzione "package" per esterno, composti da: compressori; evaporatore a fascio tubiero o a piastra completo di resistenza antigelo; condensatore in rame-alluminio completo di ventilatori; circuito frigorifero completo di accessori; carica di refrigerante e olio; sistema di controllo a microprocessore con display e schema sinottico, interfacciabile con sistemi esterni di supervisione, completo di strumentazione di regolazione e controllo; quadro elettrico a doppia chiusura con sezionatore generale e cablaggi a valle; basamento in acciaio zincato a caldo e verniciato completo di supporti antivibranti; pannellatura di contenimento in peralluman smontabile. Serie con le caratteristiche seguenti: - refrigerante HFC R-407c - compressori ALTERNATIVI SEMI-ERMETICI - versione STANDARD per pressione sonora massima dB(A) 86 a m 1 - costruzione MODULARE. Grandezze (kW: potenza frigorifera con acqua °C da 12 a 7 e aria °C 35 - n°: numero minimo compressori):
1M.02.010.0080.a | - oltre 290 fino a 320 kW - n° 2 | cad | 48504.47 | 0.44 | 79.65
1M.02.010.0080.b | - oltre 320 fino a 350 kW - n° 4 | cad | 53327.62 | 0.4 | 79.69
1M.02.010.0080.c | - oltre 350 fino a 380 kW - n° 4 | cad | 56488.11 | 0.57 | 79.53
1M.02.010.0080.d | - oltre 380 fino a 420 kW - n° 4 | cad | 59702.27 | 0.54 | 79.56
1M.02.010.0080.e | - oltre 420 fino a 460 kW - n° 4 | cad | 61830.59 | 0.52 | 79.58
1M.02.010.0080.f | - oltre 460 fino a 500 kW - n° 4 | cad | 64006.12 | 0.5 | 79.59
1M.02.010.0080.g | - oltre 500 fino a 540 kW - n° 4 | cad | 66700.95 | 0.48 | 79.61
1M.02.010.0080.h | - oltre 540 fino a 580 kW - n° 4 | cad | 72705.64 | 0.44 | 79.65
1M.02.010.0080.i | - oltre 580 fino a 620 kW - n° 4 | cad | 79562.7 | 0.4 | 79.69
1M.02.010.0080.j | - oltre 620 fino a 660 kW - n° 6 | cad | 92706.43 | 0.35 | 79.75
1M.02.010.0080.k | - oltre 660 fino a 700 kW - n° 6 | cad | 95542.91 | 0.34 | 79.76
1M.02.010.0080.l | - oltre 700 fino a 740 kW - n° 6 | cad | 98239.02 | 0.33 | 79.77
1M.02.010.0080.m | - oltre 740 fino a 800 kW - n° 6 | cad | 105708.54 | 0.3 | 79.79
1M.02.010.0080.n | - oltre 800 fino a 920 kW - n° 8 | cad | 127740.67 | 0.25 | 79.84
1M.02.010.0080.o | - oltre 920 fino a 1050 kW - n° 8 | cad | 133605.01 | 0.24 | 79.86
1M.02.010.0090 | Aumento di prezzo per refrigeratori d'acqua condensati ad aria con ventilatori elicoidali con riferimento alla serie con le caratteristiche seguenti: - refrigerante HFC R-407c - compressori ALTERNATIVI SEMI-ERMETICI - versione SILENZIATA con pressione sonora massima dB(A) 75 a m 1 - costruzione MODULARE. Grandezze (kW: potenza frigorifera con acqua °C da 12 a 7 e aria °C 35 - n°: numero minimo compressori):
1M.02.010.0090.a | - oltre 290 fino a 320 kW - n° 2 | cad | 7288.29 | 0.59 | 79.51
1M.02.010.0090.b | - oltre 320 fino a 350 kW - n° 4 | cad | 8090.87 | 0.53 | 79.57
1M.02.010.0090.c | - oltre 350 fino a 380 kW - n° 4 | cad | 8281 | 0.52 | 79.58
1M.02.010.0090.d | - oltre 380 fino a 420 kW - n° 4 | cad | 8754.38 | 0.49 | 79.61
1M.02.010.0090.e | - oltre 420 fino a 460 kW - n° 4 | cad | 9369.39 | 0.46 | 79.64
1M.02.010.0090.f | - oltre 460 fino a 500 kW - n° 4 | cad | 9745.8 | 0.44 | 79.66
1M.02.010.0090.g | - oltre 500 fino a 540 kW - n° 4 | cad | 10124.77 | 0.42 | 79.67
1M.02.010.0090.h | - oltre 540 fino a 580 kW - n° 4 | cad | 11070.26 | 0.39 | 79.71
1M.02.010.0090.i | - oltre 580 fino a 620 kW - n° 4 | cad | 12110.18 | 0.35 | 79.74
1M.02.010.0090.j | - oltre 620 fino a 660 kW - n° 6 | cad | 14191.28 | 0.3 | 79.79
1M.02.010.0090.k | - oltre 660 fino a 700 kW - n° 6 | cad | 14617.45 | 0.29 | 79.8
1M.02.010.0090.l | - oltre 700 fino a 740 kW - n° 6 | cad | 15423.85 | 0.42 | 79.68
1M.02.010.0090.m | - oltre 740 fino a 800 kW - n° 6 | cad | 16203.46 | 0.4 | 79.7
1M.02.010.0090.n | - oltre 800 fino a 920 kW - n° 8 | cad | 19609.02 | 0.33 | 79.77
1M.02.010.0090.o | - oltre 920 fino a 1050 kW - n° 8 | cad | 21478.29 | 0.4 | 79.7
1M.02.010.0100 | Aumento di prezzo per refrigeratori d'acqua condensati ad aria con ventilatori elicoidali con RECUPERO PARZIALE del calore di condensazione e con riferimento alla serie con le caratteristiche seguenti: - refrigerante HFC R-407c - compressori ALTERNATIVI SEMI-ERMETICI - costruzione MODULARE. Grandezze (kW: potenza frigorifera con acqua °C da 12 a 7 e aria °C 35 - n°: numero minimo compressori):
1M.02.010.0100.a | - oltre 290 fino a 320 kW - n° 2 | cad | 3498.61 | 3.68 | 76.42
1M.02.010.0100.b | - oltre 320 fino a 350 kW - n° 4 | cad | 3650.45 | 3.53 | 76.57
1M.02.010.0100.c | - oltre 350 fino a 580 kW - n° 4 | cad | 3818.83 | 5.62 | 74.48
1M.02.010.0100.d | - oltre 580 fino a 620 kW - n° 4 | cad | 3932.38 | 5.45 | 74.64
1M.02.010.0100.e | - oltre 620 fino a 800 kW - n° 6 | cad | 5587.31 | 3.84 | 76.26
1M.02.010.0100.f | - oltre 800 fino a 920 kW - n° 8 | cad | 7317.52 | 2.93 | 77.16
1M.02.010.0100.g | - oltre 920 fino a 1050 kW - n° 8 | cad | 7525.51 | 2.85 | 77.25
1M.02.010.0110 | Aumento di prezzo per refrigeratori d'acqua condensati ad aria con ventilatori elicoidali con RECUPERO TOTALE del calore di condensazione e con riferimento alla serie con le caratteristiche seguenti: - refrigerante HFC R-407c - compressori ALTERNATIVI SEMI-ERMETICI - costruzione MODULARE. Grandezze (kW: potenza frigorifera con acqua °C da 12 a 7 e aria °C 35 - n°: numero minimo compressori):
1M.02.010.0110.a | - oltre 290 fino a 320 kW - n° 2 | cad | 10344.17 | 1.24 | 78.85
1M.02.010.0110.b | - oltre 320 fino a 350 kW - n° 4 | cad | 11290.95 | 1.14 | 78.96
1M.02.010.0110.c | - oltre 350 fino a 380 kW - n° 4 | cad | 11398.07 | 1.88 | 78.21
1M.02.010.0110.d | - oltre 380 fino a 420 kW - n° 4 | cad | 12797.8 | 1.68 | 78.42
1M.02.010.0110.e | - oltre 420 fino a 460 kW - n° 4 | cad | 13762.43 | 1.56 | 78.54
1M.02.010.0110.f | - oltre 460 fino a 500 kW - n° 4 | cad | 14363.4 | 1.49 | 78.6
1M.02.010.0110.g | - oltre 500 fino a 540 kW - n° 4 | cad | 15162.17 | 1.41 | 78.68
1M.02.010.0110.h | - oltre 540 fino a 580 kW - n° 4 | cad | 16135.72 | 1.33 | 78.77
1M.02.010.0110.i | - oltre 580 fino a 620 kW - n° 4 | cad | 16394.75 | 1.31 | 78.79
1M.02.010.0110.j | - oltre 620 fino a 660 kW - n° 6 | cad | 17301.97 | 1.24 | 78.86
1M.02.010.0110.k | - oltre 660 fino a 700 kW - n° 6 | cad | 18234.69 | 1.18 | 78.92
1M.02.010.0110.l | - oltre 700 fino a 740 kW - n° 6 | cad | 18634.08 | 1.15 | 78.94
1M.02.010.0110.m | - oltre 740 fino a 800 kW - n° 6 | cad | 19842.42 | 1.08 | 79.02
1M.02.010.0110.n | - oltre 800 fino a 920 kW - n° 8 | cad | 22687.82 | 0.95 | 79.15
1M.02.010.0110.o | - oltre 920 fino a 1050 kW - n° 8 | cad | 23928.07 | 0.9 | 79.2
1M.02.010.0120 | Refrigeratori d'acqua condensati ad aria con ventilatori elicoidali, in esecuzione "package" per esterno, composti da: compressori; evaporatore a fascio tubiero o a piastra completo di resistenza antigelo; condensatore in rame-alluminio completo di ventilatori; circuito frigorifero completo di accessori; carica di refrigerante e olio; sistema di controllo a microprocessore con display e schema sinottico, interfacciabile con sistemi esterni di supervisione, completo di strumentazione di regolazione e controllo; quadro elettrico a doppia chiusura con sezionatore generale e cablaggi a valle; basamento in acciaio zincato a caldo e verniciato completo di supporti antivibranti; pannellatura di contenimento in peralluman smontabile. Serie con le caratteristiche seguenti: - refrigerante HFC R-407c - compressori a VITE SEMI-ERMETICI - versione STANDARD per pressione sonora massima dB(A) 80 a m 1. Grandezze (kW: potenza frigorifera con acqua °C da 12 a 7 e aria °C 35 - n°: numero minimo compressori):
1M.02.010.0120.a | - oltre 100 fino a 120 kW - n° 1 | cad | 23681.8 | 0.91 | 79.19
1M.02.010.0120.b | - oltre 120 fino a 145 kW - n° 1 | cad | 25525.57 | 0.84 | 79.26
1M.02.010.0120.c | - oltre 145 fino a 175 kW - n° 1 | cad | 26612.69 | 0.81 | 79.29
1M.02.010.0120.d | - oltre 145 fino a 175 kW - n° 1 | cad | 30065.46 | 0.71 | 79.38
1M.02.010.0120.e | - oltre 200 fino a 230 kW - n° 2 | cad | 39663.28 | 0.54 | 79.56
1M.02.010.0120.f | - oltre 230 fino a 270 kW - n° 2 | cad | 43871.43 | 0.49 | 79.61
1M.02.010.0120.g | - oltre 270 fino a 320 kW - n° 2 | cad | 46709.17 | 0.46 | 79.64
1M.02.010.0120.h | - oltre 320 fino a 370 kW - n° 2 | cad | 52185.55 | 0.62 | 79.48
1M.02.010.0120.i | - oltre 370 fino a 420 kW - n° 2 | cad | 59135.74 | 0.54 | 79.55
1M.02.010.0120.j | - oltre 420 fino a 470 kW - n° 2 | cad | 62917.71 | 0.51 | 79.58
1M.02.010.0120.k | - oltre 470 fino a 530 kW - n° 2 | cad | 74643.84 | 0.43 | 79.67
1M.02.010.0120.l | - oltre 530 fino a 590 kW - n° 2 | cad | 78804.77 | 0.41 | 79.69
1M.02.010.0120.m | - oltre 590 fino a 640 kW - n° 2 | cad | 81641.25 | 0.39 | 79.7
1M.02.010.0120.n | - oltre 640 fino a 690 kW - n° 2 | cad | 89915.89 | 0.36 | 79.74
1M.02.010.0120.o | - oltre 690 fino a 740 kW - n° 2 | cad | 97435.16 | 0.33 | 79.77
1M.02.010.0120.p | - oltre 740 fino a 800 kW - n° 2 | cad | 108829.55 | 0.3 | 79.8
1M.02.010.0120.q | - oltre 800 fino a 860 kW - n° 3 | cad | 111666.03 | 0.29 | 79.81
1M.02.010.0120.r | - oltre 860 fino a 920 kW - n° 3 | cad | 116299.06 | 0.28 | 79.82
1M.02.010.0120.s | - oltre 920 fino a 980 kW - n° 3 | cad | 119278.44 | 0.27 | 79.83
1M.02.010.0120.t | - oltre 980 fino a 1060 kW - n° 4 | cad | 141123 | 0.23 | 79.87
1M.02.010.0120.u | - oltre 1060 fino a 1100 kW - n° 4 | cad | 147552.6 | 0.22 | 79.88
1M.02.010.0120.v | - oltre 1170 fino a 1280 kW - n° 4 | cad | 150768.04 | 0.21 | 79.88
1M.02.010.0130 | Aumento di prezzo per refrigeratori d'acqua condensati ad aria con ventilatori elicoidali con riferimento alla serie con le caratteristiche seguenti: - refrigerante HFC R-407c - compressori a VITE SEMI-ERMETICI - versione SILENZIATA con pressione sonora massima dB(A) 70 a m 1. Grandezze (kW: potenza frigorifera con acqua °C da 12 a 7 e aria °C 35 - n°: numero minimo compressori):
1M.02.010.0130.a | - oltre 100 fino a 175 kW - n° 1 | cad | 2370.71 | 1.81 | 78.29
1M.02.010.0130.b | - oltre 175 fino a 200 kW - n° 1 | cad | 2465.13 | 1.74 | 78.36
1M.02.010.0130.c | - oltre 200 fino a 230 kW - n° 2 | cad | 3281.76 | 1.31 | 78.79
1M.02.010.0130.d | - oltre 230 fino a 270 kW - n° 2 | cad | 5604.02 | 0.77 | 79.33
1M.02.010.0130.e | - oltre 270 fino a 320 kW - n° 2 | cad | 6887.64 | 0.62 | 79.47
1M.02.010.0130.f | - oltre 320 fino a 370 kW - n° 2 | cad | 8376.7 | 0.51 | 79.58
1M.02.010.0130.g | - oltre 370 fino a 420 kW - n° 2 | cad | 9462.54 | 0.45 | 79.64
1M.02.010.0130.h | - oltre 420 fino a 470 kW - n° 2 | cad | 9935.93 | 0.43 | 79.66
1M.02.010.0130.i | - oltre 470 fino a 530 kW - n° 2 | cad | 11826.9 | 0.36 | 79.73
1M.02.010.0130.j | - oltre 530 fino a 590 kW - n° 2 | cad | 12253.08 | 0.35 | 79.75
1M.02.010.0130.k | - oltre 590 fino a 640 kW - n° 2 | cad | 12634.6 | 0.34 | 79.76
1M.02.010.0130.l | - oltre 640 fino a 690 kW - n° 2 | cad | 13680.89 | 0.31 | 79.78
1M.02.010.0130.m | - oltre 690 fino a 740 kW - n° 2 | cad | 16391.03 | 0.39 | 79.7
1M.02.010.0130.n | - oltre 740 fino a 860 kW - n° 3 | cad | 18188.86 | 0.35 | 79.74
1M.02.010.0130.o | - oltre 860 fino a 980 kW - n° 3 | cad | 18945.51 | 0.34 | 79.76
1M.02.010.0130.p | - oltre 980 fino a 1060 kW - n° 4 | cad | 20296.75 | 0.42 | 79.67
1M.02.010.0130.q | - oltre 1060 fino a 1170 kW - n° 4 | cad | 21101.88 | 0.41 | 79.69
1M.02.010.0130.r | - oltre 1170 fino a 1280 kW - n° 4 | cad | 21904.48 | 0.39 | 79.7
1M.02.010.0140 | Aumento di prezzo per refrigeratori d'acqua condensati ad aria con ventilatori elicoidali con RECUPERO PARZIALE del calore di condensazione e con riferimento alla serie con le caratteristiche seguenti: - refrigerante HFC R-407c - compressori a VITE SEMI-ERMETICI. Grandezze (kW: potenza frigorifera con acqua °C da 12 a 7 e aria °C 35 - n°: numero minimo compressori):
1M.02.010.0140.a | - oltre 100 fino a 145 kW - n° 1 | cad | 1529.74 | 14.02 | 66.07
1M.02.010.0140.b | - oltre 145 fino a 200 kW - n° 1 | cad | 1709.64 | 12.55 | 67.55
1M.02.010.0140.c | - oltre 200 fino a 230 kW - n° 2 | cad | 2232.79 | 9.61 | 70.49
1M.02.010.0140.d | - oltre 230 fino a 270 kW - n° 2 | cad | 2755.94 | 7.78 | 72.31
1M.02.010.0140.e | - oltre 270 fino a 320 kW - n° 2 | cad | 3279.09 | 6.54 | 73.55
1M.02.010.0140.f | - oltre 320 fino a 370 kW - n° 2 | cad | 3596.8 | 5.96 | 74.13
1M.02.010.0140.g | - oltre 370 fino a 470 kW - n° 2 | cad | 3774.1 | 7.96 | 72.14
1M.02.010.0140.h | - oltre 470 fino a 590 kW - n° 2 | cad | 3992.3 | 7.52 | 72.57
1M.02.010.0140.i | - oltre 590 fino a 690 kW - n° 2 | cad | 4209.21 | 7.13 | 72.96
1M.02.010.0140.j | - oltre 690 fino a 740 kW - n° 2 | cad | 4634.1 | 6.48 | 73.62
1M.02.010.0140.k | - oltre 740 fino a 800 kW - n° 3 | cad | 5486.45 | 5.47 | 74.62
1M.02.010.0140.l | - oltre 800 fino a 920 kW - n° 3 | cad | 5916.45 | 5.08 | 75.02
1M.02.010.0140.m | - oltre 920 fino a 980 kW - n° 3 | cad | 6337.52 | 4.74 | 75.36
1M.02.010.0140.n | - oltre 980 fino a 1170 kW - n° 4 | cad | 7188.59 | 4.18 | 75.92
1M.02.010.0140.o | - oltre 1170 fino a 1280 kW - n° 4 | cad | 8039.66 | 3.74 | 76.36
1M.02.010.0150 | Aumento di prezzo per refrigeratori d'acqua condensati ad aria con ventilatori elicoidali con RECUPERO TOTALE del calore di condensazione e con riferimento alla serie con le caratteristiche seguenti: - refrigerante HFC R-407c - compressori a VITE SEMI-ERMETICI. Grandezze (kW: potenza frigorifera con acqua °C da 12 a 7 e aria °C 35 - n°: numero minimo compressori):
1M.02.010.0150.a | - oltre 100 fino a 120 kW - n° 1 | cad | 3968.11 | 5.41 | 74.69
1M.02.010.0150.b | - oltre 120 fino a 145 kW - n° 1 | cad | 4187.57 | 5.12 | 74.97
1M.02.010.0150.c | - oltre 145 fino a 175 kW - n° 1 | cad | 4293.48 | 5 | 75.1
1M.02.010.0150.d | - oltre 175 fino a 200 kW - n° 1 | cad | 4584.4 | 4.68 | 75.42
1M.02.010.0150.e | - oltre 200 fino a 230 kW - n° 2 | cad | 7067.43 | 3.04 | 77.06
1M.02.010.0150.f | - oltre 230 fino a 270 kW - n° 2 | cad | 8381.68 | 2.56 | 77.54
1M.02.010.0150.g | - oltre 270 fino a 320 kW - n° 2 | cad | 9416.48 | 2.28 | 77.82
1M.02.010.0150.h | - oltre 320 fino a 370 kW - n° 2 | cad | 9814.59 | 2.19 | 77.91
1M.02.010.0150.i | - oltre 370 fino a 420 kW - n° 2 | cad | 11533.26 | 2.6 | 77.49
1M.02.010.0150.j | - oltre 420 fino a 470 kW - n° 2 | cad | 12865.37 | 2.33 | 77.76
1M.02.010.0150.k | - oltre 470 fino a 530 kW - n° 2 | cad | 13151.18 | 2.28 | 77.81
1M.02.010.0150.l | - oltre 530 fino a 590 kW - n° 2 | cad | 14000.98 | 2.14 | 77.95
1M.02.010.0150.m | - oltre 590 fino a 640 kW - n° 2 | cad | 14852.05 | 2.02 | 78.07
1M.02.010.0150.n | - oltre 640 fino a 690 kW - n° 2 | cad | 15530.87 | 1.93 | 78.16
1M.02.010.0150.o | - oltre 690 fino a 740 kW - n° 2 | cad | 16134.39 | 1.86 | 78.23
1M.02.010.0150.p | - oltre 740 fino a 800 kW - n° 2 | cad | 17198.54 | 1.75 | 78.35
1M.02.010.0150.q | - oltre 800 fino a 860 kW - n° 3 | cad | 18261.43 | 1.64 | 78.45
1M.02.010.0150.r | - oltre 860 fino a 920 kW - n° 3 | cad | 19963.57 | 1.5 | 78.59
1M.02.010.0150.s | - oltre 920 fino a 980 kW - n° 3 | cad | 20806.98 | 1.44 | 78.65
1M.02.010.0150.t | - oltre 980 fino a 1060 kW - n° 4 | cad | 21670.81 | 1.39 | 78.71
1M.02.010.0150.u | - oltre 1060 fino a 1170 kW - n° 4 | cad | 23372.95 | 1.28 | 78.81
1M.02.010.0150.v | - oltre 1170 fino a 1280 kW - n° 4 | cad | 24224.02 | 1.24 | 78.86
1M.02.010.0160 | Refrigeratori d'acqua condensati ad aria con ventilatori elicoidali, in esecuzione "package" per esterno, composti da: compressori; evaporatore a fascio tubiero o a piastra completo di resistenza antigelo; condensatore in rame-alluminio completo di ventilatori; circuito frigorifero completo di accessori; carica di refrigerante e olio; sistema di controllo a microprocessore con display e schema sinottico, interfacciabile con sistemi esterni di supervisione, completo di strumentazione di regolazione e controllo; quadro elettrico a doppia chiusura con sezionatore generale e cablaggi a valle; basamento in acciaio zincato a caldo e verniciato completo di supporti antivibranti; pannellatura di contenimento in peralluman smontabile. Serie con le caratteristiche seguenti: - refrigerante HFC R-134a; - compressori ALTERNATIVI SEMI-ERMETICI; - versione STANDARD con pressione sonora massima dB(A) 78 a m 1. Grandezze (kW: potenza frigorifera con acqua °C da 12 a 7 e aria °C 35 - n°: numero minimo compressori):
1M.02.010.0160.a | - oltre 25 fino a 28 kW - n° 1 | cad | 12429.04 | 1.73 | 78.37
1M.02.010.0160.b | - oltre 28 fino a 34 kW - n° 1 | cad | 12949.64 | 1.66 | 78.44
1M.02.010.0160.c | - oltre 34 fino a 44 kW - n° 1 | cad | 13753.5 | 1.56 | 78.54
1M.02.010.0160.d | - oltre 44 fino a 54 kW - n° 1 | cad | 14982.25 | 1.43 | 78.66
1M.02.010.0160.e | - oltre 54 fino a 65 kW - n° 1 | cad | 16542.76 | 1.3 | 78.8
1M.02.010.0160.f | - oltre 54 fino a 65 kW - n° 2 | cad | 19473.65 | 1.1 | 78.99
1M.02.010.0160.g | - oltre 65 fino a 77 kW - n° 1 | cad | 18529.43 | 1.16 | 78.94
1M.02.010.0160.h | - oltre 65 fino a 77 kW - n° 2 | cad | 20941.02 | 1.02 | 79.07
1M.02.010.0160.i | - oltre 77 fino a 85 kW - n° 1 | cad | 19141.9 | 1.12 | 78.98
1M.02.010.0160.j | - oltre 77 fino a 85 kW - n° 2 | cad | 21460.34 | 1 | 79.1
1M.02.010.0160.k | - oltre 85 fino a 105 kW - n° 2 | cad | 25517.84 | 1.26 | 78.84
1M.02.010.0160.l | - oltre 105 fino a 120 kW - n° 2 | cad | 25849.59 | 1.24 | 78.85
1M.02.010.0160.m | - oltre 120 fino a 130 kW - n° 2 | cad | 27172.76 | 1.18 | 78.91
1M.02.010.0160.n | - oltre 130 fino a 140 kW - n° 2 | cad | 29158.17 | 1.1 | 78.99
1M.02.010.0160.o | - oltre 140 fino a 155 kW - n° 2 | cad | 31003.23 | 1.04 | 79.06
1M.02.010.0160.p | - oltre 155 fino a 190 kW - n° 2 | cad | 32280.47 | 1 | 79.1
1M.02.010.0160.q | - oltre 190 fino a 210 kW - n° 2 | cad | 39702.76 | 0.81 | 79.29
1M.02.010.0170 | Aumento di prezzo per refrigeratori d'acqua condensati ad aria con ventilatori elicoidali con riferimento alla serie con le caratteristiche seguenti: - refrigerante HFC R-134a - compressori ALTERNATIVI SEMI-ERMETICI - versione SILENZIATA con pressione sonora massima dB(A) 70 a m 1. Grandezze (kW: potenza frigorifera con acqua °C da 12 a 7 e aria °C 35 - n°: numero minimo compressori):
1M.02.010.0170.a | - oltre 25 fino a 28 kW - n° 1 | cad | 1094.74 | 3.92 | 76.18
1M.02.010.0170.b | - oltre 28 fino a 34 kW - n° 1 | cad | 1140.68 | 3.76 | 76.34
1M.02.010.0170.c | - oltre 34 fino a 38 kW - n° 1 | cad | 1187.9 | 3.61 | 76.48
1M.02.010.0170.d | - oltre 44 fino a 54 kW - n° 1 | cad | 1236.38 | 3.47 | 76.63
1M.02.010.0170.e | - oltre 54 fino a 65 kW - n° 1 | cad | 1360.15 | 3.15 | 76.94
1M.02.010.0170.f | - oltre 54 fino a 65 kW - n° 2 | cad | 2087.46 | 2.06 | 78.04
1M.02.010.0170.g | - oltre 65 fino a 77 kW - n° 1 | cad | 1483.92 | 2.89 | 77.2
1M.02.010.0170.h | - oltre 65 fino a 77 kW - n° 2 | cad | 2582.53 | 1.66 | 78.43
1M.02.010.0170.i | - oltre 77 fino a 85 kW - n° 1 | cad | 2323.51 | 1.85 | 78.25
1M.02.010.0170.j | - oltre 77 fino a 85 kW - n° 2 | cad | 3078.88 | 1.39 | 78.7
1M.02.010.0170.k | - oltre 85 fino a 105 kW - n° 2 | cad | 3119.71 | 1.38 | 78.72
1M.02.010.0170.l | - oltre 105 fino a 120 kW - n° 2 | cad | 3160.54 | 1.36 | 78.74
1M.02.010.0170.m | - oltre 120 fino a 130 kW - n° 2 | cad | 3201.36 | 1.34 | 78.76
1M.02.010.0170.n | - oltre 130 fino a 140 kW - n° 2 | cad | 3242.21 | 1.32 | 78.77
1M.02.010.0170.o | - oltre 130 fino a 140 kW - n° 2 | cad | 3281.76 | 1.31 | 78.79
1M.02.010.0170.p | - oltre 155 fino a 190 kW - n° 2 | cad | 3322.58 | 1.29 | 78.81
1M.02.010.0170.q | - oltre 190 fino a 210 kW - n° 2 | cad | 3363.43 | 1.28 | 78.82
1M.02.010.0180 | Aumento di prezzo per refrigeratori d'acqua condensati ad aria con ventilatori elicoidali con RECUPERO PARZIALE del calore di condensazione e con riferimento alla serie con le caratteristiche seguenti: - refrigerante HFC R-134a - compressori ALTERNATIVI SEMI-ERMETICI. Grandezze (kW: potenza frigorifera con acqua °C da 12 a 7 e aria °C 35 - n°: numero minimo compressori):
1M.02.010.0180.a | - oltre 25 fino a 44 kW - n° 1 | cad | 1158.49 | 11.11 | 68.99
1M.02.010.0180.b | - oltre 44 fino a 65 kW - n° 1 | cad | 1375.4 | 9.36 | 70.74
1M.02.010.0180.c | - oltre 54 fino a 65 kW - n° 2 | cad | 1901.11 | 6.77 | 73.33
1M.02.010.0180.d | - oltre 65 fino a 77 kW - n° 1 | cad | 1488.96 | 8.64 | 71.45
1M.02.010.0180.e | - oltre 65 fino a 77 kW - n° 2 | cad | 1901.11 | 6.77 | 73.33
1M.02.010.0180.f | - oltre 77 fino a 85 kW - n° 1 | cad | 1488.96 | 8.64 | 71.45
1M.02.010.0180.g | - oltre 77 fino a 85 kW - n° 2 | cad | 1901.11 | 6.77 | 73.33
1M.02.010.0180.h | - oltre 85 fino a 120 kW - n° 2 | cad | 2064.37 | 10.39 | 69.71
1M.02.010.0180.i | - oltre 120 fino a 140 kW - n° 2 | cad | 2206 | 9.72 | 70.37
1M.02.010.0180.j | - oltre 140 fino a 190 kW - n° 2 | cad | 2466.3 | 8.7 | 71.4
1M.02.010.0180.k | - oltre 190 fino a 210 kW - n° 2 | cad | 2546.68 | 8.42 | 71.67
1M.02.010.0190 | Aumento di prezzo per refrigeratori d'acqua condensati ad aria con ventilatori elicoidali con RECUPERO TOTALE del calore di condensazione e con riferimento alla serie con le caratteristiche seguenti: - refrigerante HFC R-134a - compressori ALTERNATIVI SEMI-ERMETICI. Grandezze (kW: potenza frigorifera con acqua °C da 12 a 7 e aria °C 35 - n°: numero minimo compressori):
1M.02.010.0190.a | - oltre 25 fino a 28 kW - n° 1 | cad | 3143.9 | 4.09 | 76
1M.02.010.0190.b | - oltre 28 fino a 34 kW - n° 1 | cad | 3418.23 | 3.77 | 76.33
1M.02.010.0190.c | - oltre 34 fino a 65 kW - n° 1 | cad | 3470.54 | 3.71 | 76.39
1M.02.010.0190.d | - oltre 54 fino a 65 kW - n° 2 | cad | 5404.91 | 2.38 | 77.71
1M.02.010.0190.e | - oltre 65 fino a 77 kW - n° 1 | cad | 3582.82 | 3.59 | 76.5
1M.02.010.0190.f | - oltre 65 fino a 77 kW - n° 2 | cad | 5649.89 | 2.28 | 77.82
1M.02.010.0190.g | - oltre 77 fino a 85 kW - n° 1 | cad | 4029.41 | 3.19 | 76.9
1M.02.010.0190.h | - oltre 77 fino a 85 kW - n° 2 | cad | 5649.89 | 2.28 | 77.82
1M.02.010.0190.i | - oltre 85 fino a 120 kW - n° 2 | cad | 5823.37 | 3.68 | 76.41
1M.02.010.0190.j | - oltre 120 fino a 140 kW - n° 2 | cad | 5940.75 | 3.61 | 76.49
1M.02.010.0190.k | - oltre 140 fino a 155 kW - n° 2 | cad | 6349.06 | 3.38 | 76.72
1M.02.010.0190.l | - oltre 155 fino a 190 kW - n° 2 | cad | 6428.18 | 3.34 | 76.76
1M.02.010.0190.m | - oltre 190 fino a 210 kW - n° 2 | cad | 7057.23 | 3.04 | 77.06
1M.02.010.0200 | Refrigeratori d'acqua condensati ad aria con ventilatori elicoidali, in esecuzione "package" per esterno, composti da: compressori; evaporatore a fascio tubiero o a piastra completo di resistenza antigelo; condensatore in rame-alluminio completo di ventilatori; circuito frigorifero completo di accessori; carica di refrigerante e olio; sistema di controllo a microprocessore con display e schema sinottico, interfacciabile con sistemi esterni di supervisione, completo di strumentazione di regolazione e controllo; quadro elettrico a doppia chiusura con sezionatore generale e cablaggi a valle; basamento in acciaio zincato a caldo e verniciato completo di supporti antivibranti; pannellatura di contenimento in peralluman smontabile. Serie con le caratteristiche seguenti: - refrigerante HFC R-134a - compressori a VITE SEMI-ERMETICI - versione STANDARD con pressione sonora massima dB(A) 85 a m 1 - costruzione ad ALTO RENDIMENTO (COP 3 circa). Grandezze (kW: potenza frigorifera con acqua °C da 12 a 7 e aria °C 35 - n°: numero minimo compressori):
1M.02.010.0200.a | - oltre 270 fino a 300 kW - n° 2 | cad | 61482.25 | 0.52 | 79.57
1M.02.010.0200.b | - oltre 300 fino a 330 kW - n° 2 | cad | 64451.42 | 0.5 | 79.6
1M.02.010.0200.c | - oltre 330 fino a 370 kW - n° 2 | cad | 67916.95 | 0.47 | 79.62
1M.02.010.0200.d | - oltre 370 fino a 420 kW - n° 2 | cad | 73694.45 | 0.58 | 79.51
1M.02.010.0200.e | - oltre 420 fino a 460 kW - n° 2 | cad | 77367.96 | 0.55 | 79.54
1M.02.010.0200.f | - oltre 460 fino a 500 kW - n° 2 | cad | 80533.63 | 0.53 | 79.56
1M.02.010.0200.g | - oltre 500 fino a 540 kW - n° 2 | cad | 85124.57 | 0.5 | 79.59
1M.02.010.0200.h | - oltre 540 fino a 590 kW - n° 2 | cad | 90972.31 | 0.47 | 79.62
1M.02.010.0200.i | - oltre 590 fino a 630 kW - n° 2 | cad | 96729.49 | 0.44 | 79.65
1M.02.010.0200.j | - oltre 630 fino a 670 kW - n° 2 | cad | 102473.89 | 0.42 | 79.68
1M.02.010.0200.k | - oltre 670 fino a 710 kW - n° 3 | cad | 102574.69 | 0.42 | 79.68
1M.02.010.0200.l | - oltre 710 fino a 750 kW - n° 3 | cad | 107341.7 | 0.4 | 79.7
1M.02.010.0200.m | - oltre 750 fino a 800 kW - n° 3 | cad | 115444.09 | 0.37 | 79.72
1M.02.010.0200.n | - oltre 800 fino a 850 kW - n° 4 | cad | 121059.62 | 0.35 | 79.74
1M.02.010.0200.o | - oltre 850 fino a 890 kW - n° 4 | cad | 125480.84 | 0.34 | 79.75
1M.02.010.0200.p | - oltre 890 fino a 940 kW - n° 4 | cad | 134375.62 | 0.32 | 79.78
1M.02.010.0200.q | - oltre 940 fino a 1000 kW - n° 4 | cad | 138014.67 | 0.31 | 79.79
1M.02.010.0200.r | - oltre 1000 fino a 1080 kW - n° 4 | cad | 149162.79 | 0.29 | 79.81
1M.02.010.0200.s | - oltre 1080 fino a 1170 kW - n° 4 | cad | 159934.51 | 0.27 | 79.83
1M.02.010.0200.t | - oltre 1170 fino a 1270 kW - n° 4 | cad | 168257.64 | 0.25 | 79.84
1M.02.010.0200.u | - oltre 1270 fino a 1350 kW - n° 4 | cad | 176907.42 | 0.24 | 79.85
1M.02.010.0200.v | - oltre 1350 fino a 1430 kW - n° 4 | cad | 184809.34 | 0.35 | 79.75
1M.02.010.0210 | Aumento di prezzo per refrigeratori d'acqua condensati ad aria con ventilatori elicoidali con riferimento alla serie con le caratteristiche seguenti: - refrigerante HFC R-134a - compressori a VITE SEMI-ERMETICI - versione SILENZIATA con pressione sonora massima dB(A) 77 a m 1 - costruzione ad ALTO RENDIMENTO (COP 3 circa). Grandezze (kW: potenza frigorifera con acqua °C da 12 a 7 e aria °C 35 - n°: numero minimo compressori):
1M.02.010.0210.a | - oltre 270 fino a 300 kW - n° 2 | cad | 6840.43 | 0.63 | 79.47
1M.02.010.0210.b | - oltre 300 fino a 330 kW - n° 2 | cad | 7870.14 | 0.55 | 79.55
1M.02.010.0210.c | - oltre 330 fino a 370 kW - n° 2 | cad | 8545.12 | 0.5 | 79.59
1M.02.010.0210.d | - oltre 370 fino a 420 kW - n° 2 | cad | 8668.88 | 0.49 | 79.6
1M.02.010.0210.e | - oltre 420 fino a 460 kW - n° 2 | cad | 8792.66 | 0.49 | 79.61
1M.02.010.0210.f | - oltre 460 fino a 500 kW - n° 2 | cad | 9294.11 | 0.46 | 79.63
1M.02.010.0210.g | - oltre 500 fino a 540 kW - n° 2 | cad | 9350.25 | 0.46 | 79.64
1M.02.010.0210.h | - oltre 540 fino a 590 kW - n° 2 | cad | 9513.58 | 0.45 | 79.65
1M.02.010.0210.i | - oltre 590 fino a 630 kW - n° 2 | cad | 9859.37 | 0.44 | 79.66
1M.02.010.0210.j | - oltre 630 fino a 670 kW - n° 3 | cad | 11366.28 | 0.38 | 79.72
1M.02.010.0210.k | - oltre 670 fino a 710 kW - n° 3 | cad | 11580.65 | 0.37 | 79.73
1M.02.010.0210.l | - oltre 710 fino a 750 kW - n° 3 | cad | 12094.84 | 0.53 | 79.56
1M.02.010.0210.m | - oltre 750 fino a 800 kW - n° 3 | cad | 13878.66 | 0.46 | 79.63
1M.02.010.0210.n | - oltre 800 fino a 850 kW - n° 4 | cad | 13906.72 | 0.46 | 79.63
1M.02.010.0210.o | - oltre 850 fino a 890 kW - n° 4 | cad | 14048.34 | 0.46 | 79.64
1M.02.010.0210.p | - oltre 890 fino a 940 kW - n° 4 | cad | 14399.24 | 0.45 | 79.65
1M.02.010.0210.q | - oltre 940 fino a 1000 kW - n° 4 | cad | 14838.18 | 0.43 | 79.66
1M.02.010.0210.r | - oltre 1000 fino a 1080 kW - n° 4 | cad | 15436.59 | 0.56 | 79.54
1M.02.010.0210.s | - oltre 1080 fino a 1170 kW - n° 4 | cad | 15440.41 | 0.56 | 79.54
1M.02.010.0210.t | - oltre 1170 fino a 1270 kW - n° 4 | cad | 16924.37 | 0.51 | 79.59
1M.02.010.0210.u | - oltre 1270 fino a 1350 kW - n° 4 | cad | 17304.61 | 0.5 | 79.6
1M.02.010.0210.v | - oltre 1350 fino a 1430 kW - n° 4 | cad | 17515.15 | 0.49 | 79.61
1M.02.010.0220 | Aumento di prezzo per refrigeratori d'acqua condensati ad aria con ventilatori elicoidali con RECUPERO PARZIALE del calore di condensazione e con riferimento alla serie con le caratteristiche seguenti: - refrigerante HFC R-134a - compressori a VITE SEMI-ERMETICI - costruzione ad ALTO RENDIMENTO (COP 3 circa). Grandezze (kW: potenza frigorifera con acqua °C da 12 a 7 e aria °C 35 - n°: numero minimo compressori):
1M.02.010.0220.a | - oltre 270 fino a 330 kW - n° 2 | cad | 3124.69 | 6.86 | 73.23
1M.02.010.0220.b | - oltre 330 fino a 500 kW - n° 2 | cad | 3358.14 | 8.94 | 71.15
1M.02.010.0220.c | - oltre 500 fino a 630 kW - n° 2 | cad | 3784.31 | 7.94 | 72.16
1M.02.010.0220.d | - oltre 630 fino a 670 kW - n° 3 | cad | 4856.12 | 6.18 | 73.91
1M.02.010.0220.e | - oltre 670 fino a 750 kW - n° 3 | cad | 5171.29 | 5.81 | 74.29
1M.02.010.0220.f | - oltre 750 fino a 800 kW - n° 3 | cad | 5486.45 | 5.47 | 74.62
1M.02.010.0220.g | - oltre 800 fino a 1000 kW - n° 4 | cad | 6342.62 | 4.73 | 75.36
1M.02.010.0220.h | - oltre 1000 fino a 1270 kW - n° 4 | cad | 7188.59 | 4.18 | 75.92
1M.02.010.0220.i | - oltre 1270 fino a 1350 kW - n° 4 | cad | 8039.66 | 3.74 | 76.36
1M.02.010.0220.j | - oltre 1350 fino a 1430 kW - n° 4 | cad | 8683.91 | 5.43 | 74.66
1M.02.010.0230 | Aumento di prezzo per refrigeratori d'acqua condensati ad aria con ventilatori elicoidali con RECUPERO TOTALE del calore di condensazione e con riferimento alla serie con le caratteristiche seguenti: - refrigerante HFC R-134a - compressori a VITE SEMI-ERMETICI - costruzione ad ALTO RENDIMENTO (COP 3 circa). Grandezze (kW: potenza frigorifera con acqua °C da 12 a 7 e aria °C 35 - n°: numero minimo compressori):
1M.02.010.0230.a | - oltre 270 fino a 330 kW - n° 2 | cad | 10054.47 | 2.13 | 77.96
1M.02.010.0230.b | - oltre 330 fino a 420 kW - n° 2 | cad | 10597.97 | 2.83 | 77.26
1M.02.010.0230.c | - oltre 420 fino a 540 kW - n° 2 | cad | 11447.77 | 2.62 | 77.47
1M.02.010.0230.d | - oltre 540 fino a 590 kW - n° 2 | cad | 13151.18 | 2.28 | 77.81
1M.02.010.0230.e | - oltre 590 fino a 630 kW - n° 2 | cad | 14000.98 | 2.14 | 77.95
1M.02.010.0230.f | - oltre 630 fino a 670 kW - n° 3 | cad | 15171.04 | 1.98 | 78.12
1M.02.010.0230.g | - oltre 670 fino a 710 kW - n° 3 | cad | 16560.57 | 1.81 | 78.28
1M.02.010.0230.h | - oltre 710 fino a 800 kW - n° 3 | cad | 16986.74 | 1.77 | 78.33
1M.02.010.0230.i | - oltre 800 fino a 850 kW - n° 4 | cad | 20819.74 | 1.44 | 78.65
1M.02.010.0230.j | - oltre 850 fino a 890 kW - n° 4 | cad | 21245.92 | 1.41 | 78.68
1M.02.010.0230.k | - oltre 890 fino a 1170 kW - n° 4 | cad | 21670.81 | 1.39 | 78.71
1M.02.010.0230.l | - oltre 1170 fino a 1270 kW - n° 4 | cad | 23372.95 | 1.28 | 78.81
1M.02.010.0230.m | - oltre 1270 fino a 1350 kW - n° 4 | cad | 24224.02 | 1.24 | 78.86
1M.02.010.0230.n | - oltre 1350 fino a 1430 kW - n° 4 | cad | 25290.62 | 1.87 | 78.23
1M.02.020 | REFRIGERATORI D'ACQUA CONDENSATI AD ARIA CON FREE COOLING
1M.02.020.0010 | Refrigeratori d'acqua condensati ad aria con FREE COOLING, in esecuzione "package" per esterno, composti da: compressori; evaporatore a fascio tubiero o a piastra completo di resistenza antigelo; condensatore in rame-alluminio completo di ventilatori elicoidali, dispositivi e allacciamenti per funzionamento in "free cooling"; circuito frigorifero completo di accessori; carica di refrigerante e olio; sistema di controllo a microprocessore con display e schema sinottico, interfacciabile con sistemi esterni di supervisione, completo di strumentazione di regolazione e controllo; quadro elettrico a doppia chiusura con sezionatore generale e cablaggi a valle; basamento in acciaio zincato a caldo e verniciato completo di supporti antivibranti; pannellatura di contenimento in peralluman smontabile. Serie con le caratteristiche seguenti: - refrigerante HFC R-407c - compressori ALTERNATIVI SEMI-ERMETICI - versione STANDARD con pressione sonora massima dB(A) 84 a m 1. Grandezze (kW: potenza frigorifera con acqua °C da 15 a 10 glicolata al 30% e aria °C 30 - n°: numero minimo compressori):
1M.02.020.0010.a | - fino a 45 kW - n° 1 | cad | 17290.48 | 1.24 | 78.86
1M.02.020.0010.b | - oltre 45 fino a 50 kW - n° 1 | cad | 17858.28 | 1.2 | 78.89
1M.02.020.0010.c | - oltre 50 fino a 75 kW - n° 1 | cad | 21120.94 | 1.02 | 79.08
1M.02.020.0010.d | - oltre 75 fino a 90 kW - n° 2 | cad | 24328.63 | 1.32 | 78.77
1M.02.020.0010.e | - oltre 90 fino a 100 kW - n° 2 | cad | 26314.05 | 1.22 | 78.87
1M.02.020.0010.f | - oltre 100 fino a 125 kW - n° 2 | cad | 30758.23 | 1.05 | 79.05
1M.02.020.0010.g | - oltre 125 fino a 140 kW - n° 2 | cad | 31420.47 | 1.02 | 79.07
1M.02.020.0010.h | - oltre 140 fino a 170 kW - n° 2 | cad | 35486.97 | 0.91 | 79.19
1M.02.020.0010.i | - oltre 170 fino a 200 kW - n° 2 | cad | 36147.93 | 0.89 | 79.21
1M.02.020.0010.j | - oltre 200 fino a 250 kW - n° 2 | cad | 44801.53 | 0.72 | 79.38
1M.02.020.0010.k | - oltre 250 fino a 300 kW - n° 2 | cad | 47921.26 | 0.67 | 79.42
1M.02.020.0010.l | - oltre 300 fino a 350 kW - n° 2 | cad | 56999.77 | 0.56 | 79.53
1M.02.020.0010.m | - oltre 350 fino a 400 kW - n° 4 | cad | 70475.26 | 0.46 | 79.64
1M.02.020.0010.n | - oltre 400 fino a 450 kW - n° 4 | cad | 78268.8 | 0.55 | 79.55
1M.02.020.0010.o | - oltre 450 fino a 480 kW - n° 4 | cad | 83800.11 | 0.51 | 79.58
1M.02.020.0010.p | - oltre 480 fino a 530 kW - n° 4 | cad | 86637.86 | 0.5 | 79.6
1M.02.020.0010.q | - oltre 530 fino a 600 kW - n° 4 | cad | 91319.38 | 0.47 | 79.63
1M.02.020.0020 | Aumento di prezzo per refrigeratori d'acqua condensati ad aria con FREE COOLING con riferimento alla serie con le caratteristiche seguenti: - refrigerante HFC R-407c - compressori ALTERNATIVI SEMI-ERMETICI - versione SILENZIATA con pressione sonora massima dB(A) 76 a m 1. Grandezze (kW: potenza frigorifera con acqua °C da 12 a 7 e aria °C 35 - n°: numero minimo compressori):
1M.02.020.0020.a | - fino a 45 kW - n°1 | cad | 3598.2 | 1.19 | 78.9
1M.02.020.0020.b | - oltre 45 fino a 75 kW - n° 1 | cad | 3978.44 | 1.08 | 79.02
1M.02.020.0020.c | - oltre 75 fino a 100 kW - n° 2 | cad | 3996.3 | 1.07 | 79.02
1M.02.020.0020.d | - oltre 100 fino a 125 kW - n° 2 | cad | 4025.65 | 1.07 | 79.03
1M.02.020.0020.e | - oltre 125 fino a 140 kW - n° 2 | cad | 4076.69 | 1.05 | 79.04
1M.02.020.0020.f | - oltre 140 fino a 170 kW - n° 2 | cad | 4120.06 | 1.04 | 79.05
1M.02.020.0020.g | - oltre 170 fino a 200 kW - n° 2 | cad | 4544.97 | 0.94 | 79.15
1M.02.020.0020.h | - oltre 200 fino a 250 kW - n° 2 | cad | 4616.41 | 0.93 | 79.17
1M.02.020.0020.i | - oltre 250 fino a 300 kW - n° 2 | cad | 4686.59 | 0.92 | 79.18
1M.02.020.0020.j | - oltre 300 fino a 350 kW - n° 2 | cad | 4820.57 | 0.89 | 79.21
1M.02.020.0020.k | - oltre 350 fino a 400 kW - n° 4 | cad | 5112.77 | 0.84 | 79.26
1M.02.020.0020.l | - oltre 400 fino a 450 kW - n° 4 | cad | 5820.94 | 0.74 | 79.36
1M.02.020.0020.m | - oltre 450 fino a 480 kW - n° 4 | cad | 6199.89 | 0.69 | 79.4
1M.02.020.0020.n | - oltre 480 fino a 530 kW - n° 4 | cad | 6484.43 | 0.66 | 79.43
1M.02.020.0020.o | - oltre 530 fino a 600 kW - n° 4 | cad | 7524.35 | 0.57 | 79.53
1M.02.020.0030 | Refrigeratori d'acqua condensati ad aria con FREE COOLING, in esecuzione "package" per esterno, composti da: compressori; evaporatore a fascio tubiero o a piastra completo di resistenza antigelo; condensatore in rame-alluminio completo di ventilatori elicoidali, dispositivi e allacciamenti per funzionamento in "free cooling"; circuito frigorifero completo di accessori; carica di refrigerante e olio; sistema di controllo a microprocessore con display e schema sinottico, interfacciabile con sistemi esterni di supervisione, completo di strumentazione di regolazione e controllo; quadro elettrico a doppia chiusura con sezionatore generale e cablaggi a valle; basamento in acciaio zincato a caldo e verniciato completo di supporti antivibranti; pannellatura di contenimento in peralluman smontabile. Serie con le caratteristiche seguenti: - refrigerante HFC R-407c - compressori a VITE SEMI-ERMETICI - versione STANDARD con pressione sonora massima dB(A) 85 a m 1. Grandezze (kW: potenza frigorifera con acqua °C da 15 a 10 glicolata al 30% e aria °C 30 - n°: numero minimo compressori):
1M.02.020.0030.a | - oltre 530 fino a 570 kW - n° 2 | cad | 92170.45 | 0.47 | 79.63
1M.02.020.0030.b | - oltre 570 fino a 610 kW - n° 2 | cad | 94864.01 | 0.45 | 79.64
1M.02.020.0030.c | - oltre 610 fino a 670 kW - n° 2 | cad | 100727.08 | 0.43 | 79.67
1M.02.020.0030.d | - oltre 670 fino a 780 kW - n° 4 | cad | 143044.53 | 0.3 | 79.8
1M.02.020.0030.e | - oltre 780 fino a 860 kW - n° 4 | cad | 147867.69 | 0.29 | 79.81
1M.02.020.0030.f | - oltre 860 fino a 960 kW - n° 4 | cad | 159689.52 | 0.27 | 79.83
1M.02.020.0030.g | - oltre 960 fino a 1120 kW - n° 4 | cad | 178979.59 | 0.24 | 79.86
1M.02.020.0030.h | - oltre 1120 fino a 1340 kW - n° 4 | cad | 187018.18 | 0.23 | 79.87
1M.02.020.0040 | Aumento di prezzo per refrigeratori d'acqua condensati ad aria con FREE COOLING con riferimento alla serie con le caratteristiche seguenti: - refrigerante HFC R-407c - compressori a VITE SEMI-ERMETICI - versione SILENZIATA con pressione sonora massima dB(A) 77 a m 1. Grandezze (kW: potenza frigorifera con acqua °C da 12 a 7 e aria °C 35 - n°: numero minimo compressori):
1M.02.020.0040.a | - oltre 530 fino a 570 kW - n° 2 | cad | 5396.03 | 0.8 | 79.3
1M.02.020.0040.b | - oltre 570 fino a 610 kW - n° 2 | cad | 5965.12 | 0.72 | 79.38
1M.02.020.0040.c | - oltre 610 fino a 670 kW - n° 2 | cad | 6483.16 | 0.66 | 79.43
1M.02.020.0040.d | - oltre 670 fino a 780 kW - n° 4 | cad | 7598.34 | 0.85 | 79.25
1M.02.020.0040.e | - oltre 780 fino a 860 kW - n° 4 | cad | 8118.94 | 0.79 | 79.3
1M.02.020.0040.f | - oltre 860 fino a 1340 kW - n° 4 | cad | 8665.03 | 0.99 | 79.11
1M.02.030 | REFRIGERATORI D'ACQUA CONDENSATI AD ARIA CON VENTILATORI CENTRIFUGHI
1M.02.030.0010 | Refrigeratori d'acqua condensati ad aria con ventilatori centrifughi, in esecuzione "package" per interno, composti da: compressori; evaporatore a fascio tubiero o a piastra; condensatore in rame-alluminio completo di ventilatori; circuito frigorifero completo di accessori; carica di refrigerante e olio; sistema di controllo a microprocessore con display e schema sinottico, interfacciabile con sistemi esterni di supervisione, completo di strumentazione di regolazione e controllo; quadro elettrico con sezionatore generale e cablaggi a valle; basamento in acciaio zincato a caldo e verniciato completo di supporti antivibranti; pannellatura di contenimento in peralluman smontabile. Serie con le caratteristiche seguenti: - refrigerante HFC R-407c - compressori SCROLL o ALTERNATIVI ERMETICI - versione STANDARD con pressione sonora massima dB(A) 84 a m 1. Grandezze (kW: potenza frigorifera con acqua °C da 12 a 7 e aria °C 35 - n°: numero minimo compressori - Pa: statica utile ventilatori):
1M.02.030.0010.a | - oltre 19 fino a 23 kW - n° 1 - 200 Pa | cad | 7039.35 | 3.05 | 77.05
1M.02.030.0010.b | - oltre 23 fino a 26 kW - n° 1 - 250 Pa | cad | 7700.31 | 2.79 | 77.31
1M.02.030.0010.c | - oltre 26 fino a 32 kW - n° 1 - 250 Pa | cad | 8220.92 | 2.61 | 77.49
1M.02.030.0010.d | - oltre 32 fino a 38 kW - n° 2 - 250 Pa | cad | 10964.24 | 1.96 | 78.14
1M.02.030.0010.e | - oltre 38 fino a 45 kW - n° 2 - 250 Pa | cad | 11246.22 | 1.91 | 78.19
1M.02.030.0010.f | - oltre 45 fino a 50 kW - n° 2 - 250 Pa | cad | 12287.41 | 1.75 | 78.35
1M.02.030.0010.g | - oltre 50 fino a 65 kW - n° 2 - 150 Pa | cad | 13232.9 | 1.62 | 78.48
1M.02.030.0010.h | - oltre 65 fino a 80 kW - n° 2 - 150 Pa | cad | 14510.14 | 1.48 | 78.62
1M.02.030.0010.i | - oltre 80 fino a 100 kW - n° 2 - 150 Pa | cad | 17574.94 | 1.83 | 78.27
1M.02.030.0010.j | - oltre 100 fino a 120 kW - n° 2 - 150 Pa | cad | 19749.2 | 1.63 | 78.47
1M.02.030.0010.k | - oltre 120 fino a 135 kW - n° 4 - 150 Pa | cad | 23551.58 | 1.37 | 78.73
1M.02.030.0010.l | - oltre 135 fino a 155 kW - n° 4 - 150 Pa | cad | 25774.31 | 1.25 | 78.85
1M.02.030.0010.m | - oltre 155 fino a 185 kW - n° 4 - 150 Pa | cad | 29160.73 | 1.1 | 78.99
1M.02.030.0010.n | - oltre 185 fino a 210 kW - n° 4 - 150 Pa | cad | 34269.7 | 0.94 | 79.16
1M.02.030.0010.o | - oltre 210 fino a 235 kW - n° 4 - 120 Pa | cad | 36967.08 | 0.87 | 79.23
1M.02.030.0010.p | - oltre 235 fino a 260 kW - n° 4 - 120 Pa | cad | 40137.87 | 0.8 | 79.29
1M.02.030.0020 | Refrigeratori d'acqua condensati ad aria con ventilatori centrifughi, in esecuzione "package" per interno, composti da: compressori; evaporatore a fascio tubiero o a piastra; condensatore in rame-alluminio completo di ventilatori; circuito frigorifero completo di accessori; carica di refrigerante e olio; sistema di controllo a microprocessore con display e schema sinottico, interfacciabile con sistemi esterni di supervisione, completo di strumentazione di regolazione e controllo; quadro elettrico con sezionatore generale e cablaggi a valle; basamento in acciaio zincato a caldo e verniciato completo di supporti antivibranti; pannellatura di contenimento in peralluman smontabile. Serie con le caratteristiche seguenti: - refrigerante HFC R-407c - compressori ALTERNATIVI SEMI-ERMETICI - versione STANDARD con pressione sonora massima dB(A) 87 a m 1. Grandezze (kW: potenza frigorifera con acqua °C da 12 a 7 e aria °C 35 - n°: numero minimo compressori - Pa: statica utile ventilatori):
1M.02.030.0020.a | - fino a 35 kW - n° 1 - 100 Pa | cad | 12346.1 | 1.74 | 78.36
1M.02.030.0020.b | - oltre 35 fino a 45 kW - n° 1 - 100 Pa | cad | 13197.18 | 1.63 | 78.47
1M.02.030.0020.c | - oltre 45 fino a 55 kW - n° 1 - 100 Pa | cad | 14661.99 | 1.46 | 78.63
1M.02.030.0020.d | - oltre 55 fino a 70 kW - n° 1 - 100 Pa | cad | 15465.85 | 1.39 | 78.71
1M.02.030.0020.e | - oltre 55 fino a 70 kW - n° 2 - 50 Pa | cad | 18302.33 | 1.17 | 78.92
1M.02.030.0020.f | - oltre 70 fino a 95 kW - n° 1 - 100 Pa | cad | 18815.18 | 1.71 | 78.39
1M.02.030.0020.g | - oltre 70 fino a 95 kW - n° 2 - 50 Pa | cad | 20943.51 | 1.54 | 78.56
1M.02.030.0020.h | - oltre 95 fino a 110 kW - n° 1 - 100 Pa | cad | 20470.12 | 1.57 | 78.52
1M.02.030.0020.i | - oltre 95 fino a 110 kW - n° 2 - 50 Pa | cad | 22834.48 | 1.41 | 78.69
1M.02.030.0020.j | - oltre 110 fino a 125 kW - n° 1 - 100 Pa | cad | 21416.88 | 1.5 | 78.59
1M.02.030.0020.k | - oltre 110 fino a 125 kW - n° 2 - 50 Pa | cad | 24206.14 | 1.33 | 78.77
1M.02.030.0020.l | - oltre 125 fino a 155 kW - n° 2 - 50 Pa | cad | 27752.05 | 1.16 | 78.94
1M.02.030.0020.m | - oltre 155 fino a 175 kW - n° 2 - 50 Pa | cad | 28696.27 | 1.12 | 78.97
1M.02.030.0020.n | - oltre 175 fino a 195 kW - n° 2 - 50 Pa | cad | 34607.84 | 0.93 | 79.17
1M.02.030.0020.o | - oltre 195 fino a 230 kW - n° 2 - 50 Pa | cad | 36167.07 | 0.89 | 79.21
1M.02.030.0030 | Aumento di prezzo per refrigeratori d'acqua condensati ad aria con ventilatori centrifughi con RECUPERO PARZIALE del calore di condensazione e con riferimento alla serie con le caratteristiche seguenti: - refrigerante HFC R-407c - compressori ALTERNATIVI SEMI-ERMETICI. Grandezze (kW: potenza frigorifera con acqua °C da 12 a 7 e aria °C 35 - n°: numero minimo compressori - Pa: statica utile ventilatori):
1M.02.030.0030.a | - fino a 45 kW - n° 1 - 100 Pa | cad | 931.37 | 13.82 | 66.28
1M.02.030.0030.b | - oltre 45 fino a 70 kW - n ° 1 - 100 Pa | cad | 1006.65 | 12.78 | 67.31
1M.02.030.0030.c | - oltre 55 fino a 95 kW - n ° 2 - 50 Pa | cad | 1901.11 | 6.77 | 73.33
1M.02.030.0030.d | - oltre 70 fino a 95 kW - n ° 1 - 100 Pa | cad | 1251.57 | 17.14 | 62.96
1M.02.030.0030.e | - oltre 95 fino a 110 kW - n ° 1 - 100 Pa | cad | 1307.71 | 16.4 | 63.69
1M.02.030.0030.f | - oltre 95 fino a 125 kW - n ° 2 - 50 Pa | cad | 2160.07 | 9.93 | 70.17
1M.02.030.0030.g | - oltre 110 fino a 125 kW - n ° 1 - 100 Pa | cad | 1307.71 | 16.4 | 63.69
1M.02.030.0030.h | - oltre 125 fino a 175 kW - n ° 2 - 50 Pa | cad | 2517.34 | 8.52 | 71.58
1M.02.030.0030.i | - oltre 175 fino a 230 kW - n ° 2 - 100 Pa | cad | 2613.04 | 8.21 | 71.89
1M.02.030.0040 | Aumento di prezzo per refrigeratori d'acqua condensati ad aria con ventilatori centrifughi con RECUPERO TOTALE del calore di condensazione e con riferimento alla serie con le caratteristiche seguenti: - refrigerante HFC R-407c - compressori ALTERNATIVI SEMI-ERMETICI. Grandezze (kW: potenza frigorifera con acqua °C da 12 a 7 e aria °C 35 - n°: numero minimo compressori - Pa: statica utile ventilatori):
1M.02.030.0040.a | - fino a 35 kW - n° 1 - 100 Pa | cad | 3234.48 | 3.98 | 76.12
1M.02.030.0040.b | - oltre 35 fino a 45 kW - n ° 1 - 100 Pa | cad | 3258.74 | 3.95 | 76.15
1M.02.030.0040.c | - oltre 45 fino a 55 kW - n ° 1 - 100 Pa | cad | 3267.66 | 3.94 | 76.16
1M.02.030.0040.d | - oltre 55 fino a 70 kW - n ° 1 - 100 Pa | cad | 3328.91 | 3.87 | 76.23
1M.02.030.0040.e | - oltre 55 fino a 95 kW - n ° 2 - 50 Pa | cad | 5851.43 | 3.67 | 76.43
1M.02.030.0040.f | - oltre 70 fino a 95 kW - n ° 1 - 100 Pa | cad | 3818.83 | 5.62 | 74.48
1M.02.030.0040.g | - oltre 95 fino a 125 kW - n ° 1 - 100 Pa | cad | 4054.88 | 5.29 | 74.81
1M.02.030.0040.h | - oltre 95 fino a 110 kW - n ° 2 - 50 Pa | cad | 5921.61 | 3.62 | 76.47
1M.02.030.0040.i | - oltre 110 fino a 125 kW - n ° 2 - 50 Pa | cad | 5993.06 | 3.58 | 76.52
1M.02.030.0040.j | - oltre 125 fino a 155 kW - n ° 2 - 50 Pa | cad | 6864.55 | 3.12 | 76.97
1M.02.030.0040.k | - oltre 155 fino a 175 kW - n ° 2 - 50 Pa | cad | 7137.61 | 3.01 | 77.09
1M.02.030.0040.l | - oltre 175 fino a 230 kW - n ° 2 - 100 Pa | cad | 7922.33 | 2.71 | 77.39
1M.02.040 | REFRIGERATORI D'ACQUA CONDENSATI AD ACQUA
1M.02.040.0010 | Refrigeratori d'acqua condensati ad acqua, in esecuzione "package" per interno, composti da: compressori; evaporatore e condensatore a fascio tubiero o a piastra; valvola pressostatica per condensatore; circuito frigorifero completo di accessori; carica di refrigerante e olio; sistema di controllo a microprocessore con display e schema sinottico, interfacciabile con sistemi esterni di supervisione, completo di strumentazione di regolazione e controllo; quadro elettrico con sezionatore generale e cablaggi a valle; basamento in acciaio zincato a caldo e verniciato completo di supporti antivibranti; pannellatura di contenimento in peralluman smontabile. Serie con le caratteristiche seguenti: - refrigerante HFC R-407c - compressori SCROLL o ALTERNATIVI ERMETICI - versione STANDARD con pressione sonora massima dB(A) 85 a m 1. Grandezze (kW: potenza frigorifera con acqua refrigerata °C da 12 a 7 e acqua raffreddamento °C da 30 a 35 - n°: numero minimo compressori):
1M.02.040.0010.a | - fino a 8 kW - n° 1 | cad | 4584.31 | 7.49 | 72.61
1M.02.040.0010.b | - oltre 8 fino a 12 kW - n° 1 | cad | 4692.77 | 7.31 | 72.78
1M.02.040.0010.c | - oltre 12 fino a 15 kW - n° 1 | cad | 5204.43 | 6.59 | 73.5
1M.02.040.0010.d | - oltre 15 fino a 21 kW - n° 1 | cad | 6147.36 | 5.58 | 74.51
1M.02.040.0010.e | - oltre 21 fino a 25 kW - n° 1 | cad | 6383.42 | 5.38 | 74.72
1M.02.040.0010.f | - oltre 25 fino a 29 kW - n° 1 | cad | 6597.79 | 5.2 | 74.89
1M.02.040.0010.g | - oltre 29 fino a 37 kW - n° 1 | cad | 7266.39 | 4.72 | 75.37
1M.02.040.0010.h | - oltre 37 fino a 42 kW - n° 2 | cad | 7903.1 | 4.34 | 75.75
1M.02.040.0010.i | - oltre 42 fino a 50 kW - n° 2 | cad | 8023.04 | 4.28 | 75.82
1M.02.040.0010.j | - oltre 50 fino a 60 kW - n° 2 | cad | 8400.73 | 4.09 | 76.01
1M.02.040.0010.k | - oltre 60 fino a 75 kW - n° 2 | cad | 9347.49 | 3.67 | 76.42
1M.02.040.0010.l | - oltre 75 fino a 90 kW - n° 2 | cad | 11663.38 | 2.94 | 77.15
1M.02.040.0010.m | - oltre 90 fino a 115 kW - n° 2 | cad | 12539.85 | 4.11 | 75.99
1M.02.040.0010.n | - oltre 115 fino a 150 kW - n° 2 | cad | 14100.35 | 3.65 | 76.45
1M.02.040.0010.o | - oltre 115 fino a 150 kW - n° 4 | cad | 17268.58 | 2.98 | 77.11
1M.02.040.0010.p | - oltre 150 fino a 180 kW - n° 4 | cad | 18691.28 | 2.75 | 77.34
1M.02.040.0020 | Refrigeratori d'acqua condensati ad acqua, in esecuzione "package" per interno, composti da: compressori; evaporatore e condensatore a fascio tubiero o a piastra; valvola pressostatica per condensatore; circuito frigorifero completo di accessori; carica di refrigerante e olio; sistema di controllo a microprocessore con display e schema sinottico, interfacciabile con sistemi esterni di supervisione, completo di strumentazione di regolazione e controllo; quadro elettrico con sezionatore generale e cablaggi a valle; basamento in acciaio zincato a caldo e verniciato completo di supporti antivibranti; pannellatura di contenimento in peralluman smontabile. Serie con le caratteristiche seguenti: - refrigerante HFC R-407c - compressori ALTERNATIVI SEMI-ERMETICI - versione STANDARD con pressione sonora massima dB(A) 85 a m 1. Grandezze (kW: potenza frigorifera con acqua refrigerata °C da 12 a 7 e acqua raffreddamento °C da 30 a 35 - n°: numero minimo compressori):
1M.02.040.0020.a | - fino a 50 kW - n° 1 | cad | 9811.95 | 3.5 | 76.6
1M.02.040.0020.b | - oltre 50 fino a 75 kW - n° 1 | cad | 11797.35 | 2.91 | 77.19
1M.02.040.0020.c | - oltre 75 fino a 110 kW - n° 1 | cad | 12790.06 | 2.68 | 77.41
1M.02.040.0020.d | - oltre 75 fino a 110 kW - n° 2 | cad | 15816.65 | 2.17 | 77.93
1M.02.040.0020.e | - oltre 110 fino a 150 kW - n° 1 | cad | 14612.02 | 3.52 | 76.57
1M.02.040.0020.f | - oltre 110 fino a 150 kW - n° 2 | cad | 17354.06 | 2.97 | 77.13
1M.02.040.0020.g | - oltre 150 fino a 220 kW - n° 2 | cad | 21184.53 | 2.43 | 77.67
1M.02.040.0020.h | - oltre 220 fino a 260 kW - n° 2 | cad | 23169.93 | 2.22 | 77.87
1M.02.040.0020.i | - oltre 260 fino a 310 kW - n° 2 | cad | 24966.49 | 2.06 | 78.03
1M.02.040.0020.j | - oltre 310 fino a 360 kW - n° 3 | cad | 34471.16 | 1.49 | 78.6
1M.02.040.0020.k | - oltre 360 fino a 420 kW - n° 3 | cad | 37496.49 | 1.37 | 78.72
1M.02.040.0020.l | - oltre 420 fino a 520 kW - n° 4 | cad | 45949.59 | 1.68 | 78.42
1M.02.040.0020.m | - oltre 520 fino a 600 kW - n° 4 | cad | 50300.62 | 1.54 | 78.56
1M.02.040.0020.n | - oltre 610 fino a 710 kW - n° 6 | cad | 61978.29 | 1.25 | 78.85
1M.02.040.0020.o | - oltre 710 fino a 780 kW - n° 6 | cad | 63161.1 | 1.22 | 78.87
1M.02.040.0020.p | - oltre 780 fino a 830 kW - n° 6 | cad | 67605.3 | 1.14 | 78.95
1M.02.040.0020.q | - oltre 830 fino a 920 kW - n° 6 | cad | 74462.33 | 1.04 | 79.06
1M.02.040.0020.r | - oltre 920 fino a 1030 kW - n° 8 | cad | 82310.82 | 0.94 | 79.16
1M.02.040.0020.s | - oltre 1030 fino a 1110 kW - n° 8 | cad | 86281.62 | 0.89 | 79.2
1M.02.040.0020.t | - oltre 1110 fino a 1200 kW - n° 8 | cad | 90349.41 | 0.85 | 79.24
1M.02.040.0030 | Aumento di prezzo per refrigeratori d'acqua condensati ad acqua con RECUPERO PARZIALE del calore di condensazione e con riferimento alla serie con le caratteristiche seguenti: - refrigerante HFC R-407c - compressori ALTERNATIVI SEMI-ERMETICI. Grandezze (kW: potenza frigorifera con acqua refrigerata °C da 12 a 7 e acqua raffreddamento °C da 30 a 35 - n°: numero minimo compressori):
1M.02.040.0030.a | - fino a 50 kW - n° 1 | cad | 1104.75 | 31.07 | 49.03
1M.02.040.0030.b | - oltre 50 fino a 75 kW - n° 1 | cad | 1180.04 | 29.08 | 51.01
1M.02.040.0030.c | - oltre 75 fino a 110 kW - n° 1 | cad | 1418.52 | 36.29 | 43.8
1M.02.040.0030.d | - oltre 75 fino a 110 kW - n° 2 | cad | 1895.72 | 27.16 | 52.94
1M.02.040.0030.e | - oltre 110 fino a 150 kW - n° 1 | cad | 1460.62 | 35.25 | 44.85
1M.02.040.0030.f | - oltre 110 fino a 150 kW - n° 2 | cad | 2042.46 | 25.2 | 54.89
1M.02.040.0030.g | - oltre 150 fino a 220 kW - n° 2 | cad | 2376.77 | 21.66 | 58.44
1M.02.040.0030.h | - oltre 220 fino a 310 kW - n° 2 | cad | 2608.99 | 19.73 | 60.36
1M.02.040.0030.i | - oltre 310 fino a 360 kW - n° 3 | cad | 3389.89 | 15.19 | 64.91
1M.02.040.0030.j | - oltre 360 fino a 420 kW - n° 3 | cad | 3838.85 | 20.12 | 59.98
1M.02.040.0030.k | - oltre 420 fino a 600 kW - n° 4 | cad | 4249.71 | 18.17 | 61.93
1M.02.040.0030.l | - oltre 610 fino a 710 kW - n° 6 | cad | 6212.15 | 12.43 | 67.67
1M.02.040.0030.m | - oltre 710 fino a 920 kW - n° 6 | cad | 6429.06 | 12.01 | 68.09
1M.02.040.0030.n | - oltre 920 fino a 1200 kW - n° 8 | cad | 6750.6 | 11.44 | 68.66
1M.02.040.0040 | Aumento di prezzo per refrigeratori d'acqua condensati ad acqua con RECUPERO TOTALE del calore di condensazione e con riferimento alla serie con le caratteristiche seguenti: - refrigerante HFC R-407c - compressori ALTERNATIVI SEMI-ERMETICI. Grandezze (kW: potenza frigorifera con acqua refrigerata °C da 12 a 7 e acqua raffreddamento °C da 30 a 35 - n°: numero minimo compressori):
1M.02.040.0040.a | - fino a 50 kW - n° 1 | cad | 1537.45 | 8.37 | 71.73
1M.02.040.0040.b | - oltre 50 fino a 75 kW - n° 1 | cad | 1602.52 | 8.03 | 72.07
1M.02.040.0040.c | - oltre 75 fino a 110 kW - n° 1 | cad | 2345.13 | 5.49 | 74.61
1M.02.040.0040.d | - oltre 75 fino a 110 kW - n° 2 | cad | 2755.94 | 7.78 | 72.31
1M.02.040.0040.e | - oltre 110 fino a 150 kW - n° 1 | cad | 2859.29 | 7.5 | 72.59
1M.02.040.0040.f | - oltre 110 fino a 150 kW - n° 2 | cad | 3014.97 | 7.11 | 72.98
1M.02.040.0040.g | - oltre 150 fino a 220 kW - n° 2 | cad | 4452.98 | 4.82 | 75.28
1M.02.040.0040.h | - oltre 220 fino a 310 kW - n° 2 | cad | 5568.18 | 3.85 | 76.24
1M.02.040.0040.i | - oltre 310 fino a 360 kW - n° 3 | cad | 7198.85 | 2.98 | 77.12
1M.02.040.0040.j | - oltre 360 fino a 420 kW - n° 3 | cad | 8187.73 | 2.62 | 77.48
1M.02.040.0040.k | - oltre 420 fino a 600 kW - n° 4 | cad | 9523.61 | 3.15 | 76.94
1M.02.040.0040.l | - oltre 610 fino a 710 kW - n° 6 | cad | 11623.84 | 2.58 | 77.51
1M.02.040.0040.m | - oltre 710 fino a 920 kW - n° 6 | cad | 13230.29 | 2.27 | 77.83
1M.02.040.0040.n | - oltre 920 fino a 1200 kW - n° 8 | cad | 18053.44 | 1.66 | 78.43
1M.02.040.0050 | Refrigeratori d'acqua condensati ad acqua, in esecuzione "package" per interno, composti da: compressori; evaporatore e condensatore a fascio tubiero o a piastra; valvola pressostatica per condensatore; circuito frigorifero completo di accessori; carica di refrigerante e olio; sistema di controllo a microprocessore con display e schema sinottico, interfacciabile con sistemi esterni di supervisione, completo di strumentazione di regolazione e controllo; quadro elettrico con sezionatore generale e cablaggi a valle; basamento in acciaio zincato a caldo e verniciato completo di supporti antivibranti; pannellatura di contenimento in peralluman smontabile. Serie con le caratteristiche seguenti: - refrigerante HFC R-407c - compressori a VITE SEMI-ERMETICI - versione STANDARD con pressione sonora massima dB(A) 85 a m 1. Grandezze (kW: potenza frigorifera con acqua refrigerata °C da 12 a 7 e acqua raffreddamento °C da 30 a 35 - n°: numero minimo compressori):
1M.02.040.0050.a | - fino 130 kW - n° 1 | cad | 17918.04 | 2.87 | 77.22
1M.02.040.0050.b | - oltre 130 fino a 160 kW - n° 1 | cad | 18627.49 | 2.76 | 77.33
1M.02.040.0050.c | - oltre 160 fino a 210 kW - n° 1 | cad | 20819.6 | 2.47 | 77.62
1M.02.040.0050.d | - oltre 210 fino a 250 kW - n° 1 | cad | 25128.53 | 2.05 | 78.05
1M.02.040.0050.e | - oltre 210 fino a 250 kW - n° 2 | cad | 32277.78 | 1.59 | 78.5
1M.02.040.0050.f | - oltre 250 fino a 280 kW - n° 2 | cad | 33391.7 | 1.54 | 78.55
1M.02.040.0050.g | - oltre 280 fino a 310 kW - n° 2 | cad | 34500.51 | 1.49 | 78.6
1M.02.040.0050.h | - oltre 310 fino a 380 kW - n° 2 | cad | 37934.14 | 1.36 | 78.74
1M.02.040.0050.i | - oltre 380 fino a 430 kW - n° 2 | cad | 39599.27 | 1.3 | 78.8
1M.02.040.0050.j | - oltre 430 fino a 480 kW - n° 2 | cad | 48917.48 | 1.58 | 78.52
1M.02.040.0050.k | - oltre 480 fino a 550 kW - n° 2 | cad | 53999.66 | 1.43 | 78.67
1M.02.040.0050.l | - oltre 550 fino a 610 kW - n° 2 | cad | 61434.71 | 1.26 | 78.84
1M.02.040.0050.m | - oltre 610 fino a 690 kW - n° 2 | cad | 64164.01 | 1.2 | 78.89
1M.02.040.0050.n | - oltre 690 fino a 740 kW - n° 2 | cad | 66696.81 | 1.16 | 78.94
1M.02.040.0050.o | - oltre 740 fino a 800 kW - n° 2 | cad | 68942.51 | 1.12 | 78.98
1M.02.040.0060 | Aumento di prezzo per refrigeratori d'acqua condensati ad acqua con RECUPERO PARZIALE del calore di condensazione e con riferimento alla serie con le caratteristiche seguenti: - refrigerante HFC R-407c - compressori a VITE SEMI-ERMETICI. Grandezze (kW: potenza frigorifera con acqua refrigerata °C da 12 a 7 e acqua raffreddamento °C da 30 a 35 - n°: numero minimo compressori):
1M.02.040.0060.a | - fino a 130 kW - n° 1 | cad | 1108.67 | 19.35 | 60.75
1M.02.040.0060.b | - oltre 130 fino a 160 kW - n° 1 | cad | 1192.88 | 17.98 | 62.11
1M.02.040.0060.c | - oltre 160 fino a 210 kW - n° 1 | cad | 1275.81 | 16.81 | 63.28
1M.02.040.0060.d | - oltre 210 fino a 250 kW - n° 1 | cad | 1306.45 | 16.42 | 63.68
1M.02.040.0060.e | - oltre 210 fino a 250 kW - n° 2 | cad | 1790.04 | 11.98 | 68.11
1M.02.040.0060.f | - oltre 250 fino a 280 kW - n° 2 | cad | 1950.81 | 11 | 69.1
1M.02.040.0060.g | - oltre 280 fino a 310 kW - n° 2 | cad | 1980.14 | 10.83 | 69.26
1M.02.040.0060.h | - oltre 310 fino a 380 kW - n° 2 | cad | 2008.23 | 10.68 | 69.41
1M.02.040.0060.i | - oltre 380 fino a 430 kW - n° 2 | cad | 2282.56 | 9.4 | 70.7
1M.02.040.0060.j | - oltre 430 fino a 480 kW - n° 2 | cad | 2655.07 | 11.31 | 68.79
1M.02.040.0060.k | - oltre 480 fino a 550 kW - n° 2 | cad | 3028.94 | 9.91 | 70.18
1M.02.040.0060.l | - oltre 550 fino a 610 kW - n° 2 | cad | 3425.76 | 8.77 | 71.33
1M.02.040.0060.m | - oltre 610 fino a 690 kW - n° 2 | cad | 3466.6 | 8.66 | 71.43
1M.02.040.0060.n | - oltre 690 fino a 740 kW - n° 2 | cad | 3562.3 | 8.43 | 71.67
1M.02.040.0060.o | - oltre 740 fino a 800 kW - n° 2 | cad | 3658 | 8.21 | 71.89
1M.02.040.0070 | Aumento di prezzo per refrigeratori d'acqua condensati ad acqua con RECUPERO TOTALE del calore di condensazione e con riferimento alla serie con le caratteristiche seguenti: - refrigerante HFC R-407c - compressori a VITE SEMI-ERMETICI. Grandezze (kW: potenza frigorifera con acqua refrigerata °C da 12 a 7 e acqua raffreddamento °C da 30 a 35 - n°: numero minimo compressori):
1M.02.040.0070.a | - fino a 210 kW - n° 1 | cad | 884.1 | 24.26 | 55.83
1M.02.040.0070.b | - oltre 210 fino a 250 kW - n° 1 | cad | 1164.81 | 18.42 | 61.68
1M.02.040.0070.c | - oltre 210 fino a 250 kW - n° 2 | cad | 1569.29 | 13.67 | 66.43
1M.02.040.0070.d | - oltre 250 fino a 430 kW - n° 2 | cad | 1622.87 | 13.22 | 66.88
1M.02.040.0070.e | - oltre 430 fino a 480 kW - n° 2 | cad | 1783.6 | 16.84 | 63.26
1M.02.040.0070.f | - oltre 480 fino a 800 kW - n° 2 | cad | 1837.18 | 16.35 | 63.75
1M.02.040.0080 | Refrigeratori d'acqua condensati ad acqua, in esecuzione "package" per interno, composti da: compressori; evaporatore e condensatore a fascio tubiero o a piastra; valvola pressostatica per condensatore; circuito frigorifero completo di accessori; carica di refrigerante e olio; sistema di controllo a microprocessore con display e schema sinottico, interfacciabile con sistemi esterni di supervisione, completo di strumentazione di regolazione e controllo; quadro elettrico con sezionatore generale e cablaggi a valle; basamento in acciaio zincato a caldo e verniciato completo di supporti antivibranti; pannellatura di contenimento in peralluman smontabile. Serie con le caratteristiche seguenti: - refrigerante HFC R-407c - compressori a VITE SEMI-ERMETICI - versione STANDARD con pressione sonora massima dB(A) 85 a m 1. Grandezze oltre 800 kW (kW: potenza frigorifera con acqua refrigerata °C da 12 a 7 e acqua raffreddamento °C da 30 a 35 - n°: numero minimo compressori):
1M.02.040.0080.a | - oltre 800 fino a 850 kW - n° 2 | cad | 72462.91 | 1.07 | 79.03
1M.02.040.0080.b | - oltre 850 fino a 950 kW - n° 2 | cad | 87039.56 | 0.89 | 79.21
1M.02.040.0080.c | - oltre 950 fino a 1060 kW - n° 2 | cad | 91837.19 | 0.84 | 79.26
1M.02.040.0080.d | - oltre 1060 fino a 1150 kW - n° 2 | cad | 94696.62 | 0.82 | 79.28
1M.02.040.0080.e | - oltre 1150 fino a 1250 kW - n° 4 | cad | 109874.26 | 0.7 | 79.39
1M.02.040.0080.f | - oltre 1250 fino a 1350 kW - n° 4 | cad | 115501.27 | 0.67 | 79.43
1M.02.040.0080.g | - oltre 1350 fino a 1510 kW - n° 4 | cad | 122664.31 | 0.91 | 79.19
1M.02.040.0080.h | - oltre 1510 fino a 1610 kW - n° 4 | cad | 130368.59 | 0.86 | 79.24
1M.02.040.0080.i | - oltre 1610 fino a 1700 kW - n° 4 | cad | 146790.29 | 0.76 | 79.34
1M.02.040.0080.j | - oltre 1700 fino a 1820 kW - n° 4 | cad | 156338.36 | 0.71 | 79.38
1M.02.040.0080.k | - oltre 1820 fino a 1910 kW - n° 4 | cad | 161781.63 | 0.69 | 79.41
1M.02.040.0080.l | - oltre 1910 fino a 2000 kW - n° 4 | cad | 164549.21 | 0.68 | 79.42
1M.02.040.0080.m | - oltre 2000 fino a 2120 kW - n° 4 | cad | 167316.78 | 0.67 | 79.43
1M.02.040.0080.n | - oltre 2120 fino a 2200 kW - n° 4 | cad | 173497.56 | 0.64 | 79.45
1M.02.040.0080.o | - oltre 2200 fino a 2300 kW - n° 4 | cad | 176266.4 | 0.63 | 79.46
1M.02.040.0090 | Aumento di prezzo per refrigeratori d'acqua condensati ad acqua con RECUPERO PARZIALE del calore di condensazione e con riferimento alla serie con le caratteristiche seguenti: - refrigerante HFC R-407c - compressori a VITE SEMI-ERMETICI. Grandezze oltre 800 kW (kW: potenza frigorifera con acqua refrigerata °C da 12 a 7 e acqua raffreddamento °C da 30 a 35 - n°: numero minimo compressori):
1M.02.040.0090.a | - oltre 800 fino a 850 kW - n° 1 | cad | 5495.38 | 5.46 | 74.63
1M.02.040.0090.b | - oltre 850 fino a 1060 kW - n° 2 | cad | 5578.32 | 5.38 | 74.71
1M.02.040.0090.c | - oltre 1060 fino a 1150 kW - n° 2 | cad | 5666.35 | 5.3 | 74.8
1M.02.040.0090.d | - oltre 1150 fino a 1250 kW - n° 4 | cad | 7230.7 | 4.15 | 75.94
1M.02.040.0090.e | - oltre 1250 fino a 1510 kW - n° 4 | cad | 8847.22 | 5.33 | 74.76
1M.02.040.0090.f | - oltre 1510 fino a 1610 kW - n° 4 | cad | 9671.51 | 4.88 | 75.22
1M.02.040.0090.g | - oltre 1610 fino a 1700 kW - n° 4 | cad | 10497.05 | 4.5 | 75.6
1M.02.040.0090.h | - oltre 1700 fino a 1820 kW - n° 4 | cad | 10752.25 | 4.39 | 75.71
1M.02.040.0090.i | - oltre 1820 fino a 2120 kW - n° 4 | cad | 10913.01 | 4.32 | 75.77
1M.02.040.0090.j | - oltre 2120 fino a 2200 kW - n° 4 | cad | 10995.95 | 4.29 | 75.8
1M.02.040.0090.k | - oltre 2200 fino a 2300 kW - n° 4 | cad | 11078.89 | 4.26 | 75.84
1M.02.040.0100 | Refrigeratori d'acqua condensati ad acqua, in esecuzione "package" per interno, composti da: compressori; evaporatore e condensatore a fascio tubiero o a piastra; valvola pressostatica per condensatore; circuito frigorifero completo di accessori; carica di refrigerante e olio; sistema di controllo a microprocessore con display e schema sinottico, interfacciabile con sistemi esterni di supervisione, completo di strumentazione di regolazione e controllo; quadro elettrico con sezionatore generale e cablaggi a valle; basamento in acciaio zincato a caldo e verniciato completo di supporti antivibranti; pannellatura di contenimento in peralluman smontabile. Serie con le caratteristiche seguenti: - refrigerante HFC R-134a - compressori a VITE SEMI-ERMETICI - versione STANDARD con pressione sonora massima dB(A) 85 a m 1. Grandezze (kW: potenza frigorifera con acqua refrigerata °C da 12 a 7 e acqua raffreddamento °C da 30 a 35 - n°: numero minimo compressori):
1M.02.040.0100.a | - oltre 420 fino a 520 kW - n° 2 | cad | 59233.67 | 1.3 | 78.79
1M.02.040.0100.b | - oltre 520 fino a 580 kW - n° 2 | cad | 63059.03 | 1.22 | 78.87
1M.02.040.0100.c | - oltre 580 fino a 640 kW - n° 2 | cad | 69355.92 | 1.11 | 78.98
1M.02.040.0100.d | - oltre 640 fino a 710 kW - n° 2 | cad | 74011.93 | 1.04 | 79.05
1M.02.040.0100.e | - oltre 710 fino a 780 kW - n° 2 | cad | 78379.55 | 0.99 | 79.11
1M.02.040.0100.f | - oltre 780 fino a 840 kW - n° 2 | cad | 82633.63 | 0.93 | 79.16
1M.02.040.0100.g | - oltre 840 fino a 1020 kW - n° 4 | cad | 96035.12 | 0.8 | 79.29
1M.02.040.0100.h | - oltre 1020 fino a 1150 kW - n° 4 | cad | 109436.59 | 0.71 | 79.39
1M.02.040.0100.i | - oltre 1150 fino a 1260 kW - n° 4 | cad | 122838.08 | 0.63 | 79.47
1M.02.040.0100.j | - oltre 1260 fino a 1360 kW - n° 4 | cad | 136669.32 | 0.82 | 79.28
1M.02.040.0100.k | - oltre 1360 fino a 1470 kW - n° 4 | cad | 146336.05 | 0.76 | 79.33
1M.02.040.0100.l | - oltre 1470 fino a 1540 kW - n° 4 | cad | 150522.49 | 0.74 | 79.36
1M.02.040.0100.m | - oltre 1540 fino a 1600 kW - n° 4 | cad | 154241.93 | 0.72 | 79.37
1M.02.040.0100.n | - oltre 1600 fino a 1700 kW - n° 4 | cad | 158014.98 | 0.71 | 79.39
1M.02.040.0110 | Aumento di prezzo per refrigeratori d'acqua condensati ad acqua con RECUPERO PARZIALE del calore di condensazione e con riferimento alla serie con le caratteristiche seguenti: - refrigerante HFC R-134a - compressori a VITE SEMI-ERMETICI. Grandezze (kW: potenza frigorifera con acqua refrigerata °C da 12 a 7 e acqua raffreddamento °C da 30 a 35 - n°: numero minimo compressori):
1M.02.040.0110.a | - oltre 420 fino a 520 kW - n° 2 | cad | 3609.5 | 8.32 | 71.78
1M.02.040.0110.b | - oltre 520 fino a 580 kW - n° 2 | cad | 3641.4 | 8.25 | 71.85
1M.02.040.0110.c | - oltre 580 fino a 640 kW - n° 2 | cad | 3927.22 | 7.65 | 72.45
1M.02.040.0110.d | - oltre 640 fino a 710 kW - n° 2 | cad | 4502.67 | 6.67 | 73.43
1M.02.040.0110.e | - oltre 710 fino a 780 kW - n° 2 | cad | 5495.38 | 5.46 | 74.63
1M.02.040.0110.f | - oltre 780 fino a 840 kW - n° 2 | cad | 5578.32 | 5.38 | 74.71
1M.02.040.0110.g | - oltre 840 fino a 1020 kW - n° 4 | cad | 6342.62 | 4.73 | 75.36
1M.02.040.0110.h | - oltre 1020 fino a 1150 kW - n° 4 | cad | 7105.65 | 4.23 | 75.87
1M.02.040.0110.i | - oltre 1150 fino a 1260 kW - n° 4 | cad | 7868.69 | 3.82 | 76.28
1M.02.040.0110.j | - oltre 1260 fino a 1470 kW - n° 4 | cad | 8954.34 | 6.23 | 73.87
1M.02.040.0110.k | - oltre 1470 fino a 1540 kW - n° 4 | cad | 9778.63 | 5.7 | 74.39
1M.02.040.0110.l | - oltre 1540 fino a 1600 kW - n° 4 | cad | 10604.18 | 5.26 | 74.84
1M.02.040.0110.m | - oltre 1600 fino a 1700 kW - n° 4 | cad | 10859.37 | 5.14 | 74.96
1M.02.040.0120 | Aumento di prezzo per refrigeratori d'acqua condensati ad acqua con RECUPERO TOTALE del calore di condensazione e con riferimento alla serie con le caratteristiche seguenti: - refrigerante HFC R-134a - compressori a VITE SEMI-ERMETICI. Grandezze (kW: potenza frigorifera con acqua refrigerata °C da 12 a 7 e acqua raffreddamento °C da 30 a 35 - n°: numero minimo compressori):
1M.02.040.0120.a | - oltre 420 fino a 520 kW - n° 2 | cad | 9040.01 | 3.32 | 76.77
1M.02.040.0120.b | - oltre 520 fino a 580 kW - n° 2 | cad | 9379.41 | 3.2 | 76.89
1M.02.040.0120.c | - oltre 580 fino a 640 kW - n° 2 | cad | 9457.26 | 3.18 | 76.92
1M.02.040.0120.d | - oltre 640 fino a 840 kW - n° 2 | cad | 11109.64 | 2.7 | 77.39
1M.02.050 | POMPE DI CALORE CONDENSATE AD ARIA CON VENTILATORI ELICOIDALI
1M.02.050.0010 | Pompe di calore condensate ad aria con ventilatori elicoidali ad inversione di ciclo, in esecuzione "package" per esterno, composte da: compressori; scambiatori a fascio tubiero o a piastra completi di resistenza antigelo; batterie d'aria in rame-alluminio complete di ventilatori; valvola d'inversione di ciclo; circuito frigorifero completo di accessori; carica di refrigerante e olio; sistema di controllo a microprocessore con display e schema sinottico, interfacciabile con sistemi esterni di supervisione, completo di strumentazione di regolazione e controllo; quadro elettrico a doppia chiusura con sezionatore generale e cablaggi a valle; basamento in acciaio zincato a caldo e verniciato completo di supporti antivibranti; pannellatura di contenimento in peralluman smontabile. Serie con le caratteristiche seguenti: - refrigerante HFC R-407c - compressori SCROLL ERMETICI - versione STANDARD con pressione sonora massima dB(A) 68 a m 1. Grandezze (kWf: potenza frigorifera con acqua °C da 12 a 7 e aria °C 35 - kWt: potenza termica con acqua °C da 40 a 45 e aria °C +7 - n°: numero minimo compressori):
1M.02.050.0010.a | - fino a 35 kWf - fino a 42 kWt - n° 2 | cad | 10205.04 | 2.1 | 77.99
1M.02.050.0010.b | - oltre 35 fino a 42 kWf - oltre 42 fino a 48 kWt - n° 2 | cad | 10747.33 | 2 | 78.1
1M.02.050.0010.c | - oltre 42 fino a 50 kWf - oltre 48 fino a 55 kWt - n° 2 | cad | 11925.03 | 1.8 | 78.3
1M.02.050.0010.d | - oltre 50 fino a 60 kWf - oltre 55 fino a 70 kWt - n° 2 | cad | 13007.06 | 1.65 | 78.45
1M.02.050.0010.e | - oltre 60 fino a 75 kWf - oltre 70 fino a 88 kWt - n° 2 | cad | 16156.14 | 1.33 | 78.77
1M.02.050.0010.f | - oltre 75 fino a 85 kWf - oltre 88 fino a 100 kWt - n° 2 | cad | 17196.05 | 1.25 | 78.85
1M.02.050.0010.g | - oltre 85 fino a 100 kWf - oltre 100 fino a 115 kWt - n° 2 | cad | 19247.73 | 1.67 | 78.42
1M.02.050.0010.h | - oltre 100 fino a 125 kWf - oltre 115 fino a 140 kWt - n° 2 | cad | 21054.51 | 1.53 | 78.57
1M.02.050.0020 | Pompe di calore condensate ad aria con ventilatori elicoidali ad inversione di ciclo, in esecuzione "package" per esterno, composte da: compressori; scambiatori a fascio tubiero o a piastra completi di resistenza antigelo; batterie d'aria in rame-alluminio complete di ventilatori; valvola d'inversione di ciclo; circuito frigorifero completo di accessori; carica di refrigerante e olio; sistema di controllo a microprocessore con display e schema sinottico, interfacciabile con sistemi esterni di supervisione, completo di strumentazione di regolazione e controllo; quadro elettrico a doppia chiusura con sezionatore generale e cablaggi a valle; basamento in acciaio zincato a caldo e verniciato completo di supporti antivibranti; pannellatura di contenimento in peralluman smontabile. Serie con le caratteristiche seguenti: - refrigerante HFC R-407c - compressori ALTERNATIVI ERMETICI - versione STANDARD con pressione sonora massima dB(A) 78 a m 1. Grandezze (kWf: potenza frigorifera con acqua °C da 12 a 7 e aria °C 35 - kWt: potenza termica con acqua °C da 40 a 45 e aria °C +7 - n°: numero minimo compressori):
1M.02.050.0020.a | - fino a 35 kWf - fino a 42 kWt - n° 2 | cad | 11717.06 | 1.83 | 78.27
1M.02.050.0020.b | - oltre 35 fino a 42 kWf - oltre 42 fino a 48 kWt - n° 2 | cad | 12101.12 | 1.77 | 78.32
1M.02.050.0020.c | - oltre 42 fino a 50 kWf - oltre 48 fino a 55 kWt - n° 2 | cad | 13208.66 | 1.62 | 78.47
1M.02.050.0020.d | - oltre 50 fino a 60 kWf - oltre 55 fino a 70 kWt - n° 2 | cad | 14155.43 | 1.52 | 78.58
1M.02.050.0020.e | - oltre 60 fino a 75 kWf - oltre 70 fino a 88 kWt - n° 2 | cad | 17109.29 | 1.25 | 78.84
1M.02.050.0020.f | - oltre 75 fino a 85 kWf - oltre 88 fino a 100 kWt - n° 2 | cad | 18580.47 | 1.15 | 78.94
1M.02.050.0020.g | - oltre 85 fino a 100 kWf - oltre 100 fino a 115 kWt - n° 2 | cad | 20553.06 | 1.57 | 78.53
1M.02.050.0020.h | - oltre 100 fino a 125 kWf - oltre 115 fino a 140 kWt - n° 2 | cad | 22699.23 | 1.42 | 78.68
1M.02.050.0020.i | - oltre 100 fino a 125 kWf - oltre 115 fino a 140 kWt - n° 4 | cad | 26490.12 | 1.21 | 78.88
1M.02.050.0020.j | - oltre 125 fino a 150 kWf - oltre 140 fino a 170 kWt - n° 4 | cad | 28973.15 | 1.11 | 78.99
1M.02.050.0020.k | - oltre 150 fino a 175 kWf - oltre 170 fino a 200 kWt - n° 4 | cad | 34595.08 | 0.93 | 79.17
1M.02.050.0020.l | - oltre 175 fino a 200 kWf - oltre 200 fino a 230 kWt - n° 4 | cad | 40968.53 | 0.79 | 79.31
1M.02.050.0020.m | - oltre 200 fino a 225 kWf - oltre 230 fino a 260 kWt - n° 4 | cad | 42772.74 | 0.75 | 79.34
1M.02.050.0020.n | - oltre 225 fino a 250 kWf - oltre 260 fino a 300 kWt - n° 4 | cad | 45285.12 | 0.71 | 79.39
1M.02.050.0030 | Aumenti di prezzo per aggiunta di kit idronico composto da: 2 pompe di circolazione (1 di riserva); vaso d'espansione; serbatoio d'accumulo; gruppo di riempimento; valvolame; circuitazioni meccaniche; integrazioni a sistema di controllo e quadro elettrico; ampliamento della pannellatura. Con riferimento alle pompe di calore condensate ad aria con ventilatori elicoidali ad inversione di ciclo del tipo: - refrigerante HFC R-407c - compressori ALTERNATIVI ERMETICI. Grandezze (kWf: potenza frigorifera con acqua °C da 12 a 7 e aria °C 35 - kWt: potenza termica con acqua °C da 40 a 45 e aria °C +7 - n°: numero minimo compressori):
1M.02.050.0030.a | - oltre 100 fino a 175 kWf - oltre 115 fino a 200 kWt - n° 4 | cad | 1256.85 | 0.41 | 79.69
1M.02.050.0030.b | - oltre 175 fino a 250 kWf - oltre 200 fino a 300 kWt - n° 4 | cad | 1452.08 | 0.35 | 79.74
1M.02.050.0040 | Pompe di calore condensate ad aria con ventilatori elicoidali ad inversione di ciclo, in esecuzione "package" per esterno, composte da: compressori; scambiatori a fascio tubiero o a piastra completi di resistenza antigelo; batterie d'aria in rame-alluminio complete di ventilatori; valvola d'inversione di ciclo; circuito frigorifero completo di accessori; carica di refrigerante e olio; sistema di controllo a microprocessore con display e schema sinottico, interfacciabile con sistemi esterni di supervisione, completo di strumentazione di regolazione e controllo; quadro elettrico a doppia chiusura con sezionatore generale e cablaggi a valle; basamento in acciaio zincato a caldo e verniciato completo di supporti antivibranti; pannellatura di contenimento in peralluman smontabile. Serie con le caratteristiche seguenti: - refrigerante HFC R-407c - compressori ALTERNATIVI SEMI-ERMETICI - versione STANDARD con pressione sonora massima dB(A) 77 a m 1. Grandezze (kWf: potenza frigorifera con acqua °C da 12 a 7 e aria °C 35 - kWt: potenza termica con acqua °C da 40 a 45 e aria °C +7 - n°: numero minimo compressori):
1M.02.050.0040.a | - fino a 35 kWf - fino a 35 kWt - n° 1 | cad | 17665.62 | 1.21 | 78.88
1M.02.050.0040.b | - oltre 35 fino a 40 kWf - oltre 35 fino a 42 kWt - n° 1 | cad | 17996.09 | 1.19 | 78.9
1M.02.050.0040.c | - oltre 35 fino a 40 kWf - oltre 35 fino a 42 kWt - n° 1 | cad | 20516.12 | 1.05 | 79.05
1M.02.050.0040.d | - oltre 52 fino a 66 kWf - oltre 55 fino a 70 kWt - n° 1 | cad | 21325.1 | 1.01 | 79.09
1M.02.050.0040.e | - oltre 52 fino a 66 kWf - oltre 55 fino a 70 kWt - n° 2 | cad | 24549.46 | 0.87 | 79.22
1M.02.050.0040.f | - oltre 66 fino a 90 kWf - oltre 70 fino a 90 kWt - n° 1 | cad | 22894.53 | 0.94 | 79.16
1M.02.050.0040.g | - oltre 66 fino a 90 kWf - oltre 70 fino a 90 kWt - n° 2 | cad | 26490.12 | 1.21 | 78.88
1M.02.050.0040.h | - oltre 90 fino a 110 kWf - oltre 90 fino a 120 kWt - n° 2 | cad | 27675.51 | 1.16 | 78.93
1M.02.050.0040.i | - oltre 110 fino a 130 kWf - oltre 120 fino a 140 kWt - n° 2 | cad | 29241.1 | 1.1 | 79
1M.02.050.0040.j | - oltre 130 fino a 150 kWf - oltre 140 fino a 170 kWt - n° 2 | cad | 32753.85 | 0.98 | 79.11
1M.02.050.0040.k | - oltre 150 fino a 175 kWf - oltre 170 fino a 200 kWt - n° 2 | cad | 33562.82 | 0.96 | 79.14
1M.02.050.0040.l | - oltre 175 fino a 220 kWf - oltre 200 fino a 250 kWt - n° 2 | cad | 41591.2 | 0.77 | 79.32
1M.02.050.0040.m | - oltre 220 fino a 250 kWf - oltre 250 fino a 280 kWt - n° 2 | cad | 43639.12 | 0.74 | 79.36
1M.02.050.0040.n | - oltre 250 fino a 300 kWf - oltre 280 fino a 330 kWt - n° 2 | cad | 53988.48 | 0.6 | 79.5
1M.02.050.0040.o | - oltre 250 fino a 300 kWf - oltre 280 fino a 330 kWt - n° 4 | cad | 67495.88 | 0.48 | 79.62
1M.02.050.0040.p | - oltre 300 fino a 350 kWf - oltre 330 fino a 380 kWt - n° 4 | cad | 71014.99 | 0.45 | 79.64
1M.02.050.0040.q | - oltre 350 fino a 400 kWf - oltre 380 fino a 430 kWt - n° 4 | cad | 79631.53 | 0.54 | 79.56
1M.02.050.0040.r | - oltre 400 fino a 450 kWf - oltre 430 fino a 480 kWt - n° 4 | cad | 86565.14 | 0.5 | 79.6
1M.02.050.0040.s | - oltre 450 fino a 520 kWf - oltre 480 fino a 550 kWt - n° 4 | cad | 92877.33 | 0.46 | 79.63
1M.02.050.0040.t | - oltre 520 fino a 600 kWf - oltre 550 fino a 640 kWt - n° 4 | cad | 107090.34 | 0.4 | 79.7
1M.02.050.0050 | Aumento di prezzo per pompe di calore condensate ad aria con ventilatore elicoidale ad inversione di ciclo con riferimento alla serie con le caratteristiche seguenti: - refrigerante HFC R-407c - compressori ALTERNATIVI SEMI-ERMETICI - versione SILENZIATA 70 db(A) max a m 1. Grandezze (kWf: potenza frigorifera con acqua °C da 12 a 7 e aria °C 35 - kWt: potenza termica con acqua °C da 40 a 45 e aria °C +7 - n°: numero minimo compressori):
1M.02.050.0050.a | - oltre 90 fino a 110 kWf - oltre 90 fino a 120 kWt - n° 2 | cad | 3316.2 | 1.29 | 78.8
1M.02.050.0050.b | - oltre 110 fino a 130 kWf - oltre 120 fino a 140 kWt - n° 2 | cad | 4148.14 | 1.03 | 79.06
1M.02.050.0050.c | - oltre 130 fino a 150 kWf - oltre 140 fino a 170 kWt - n° 2 | cad | 4981.34 | 0.86 | 79.23
1M.02.050.0050.d | - oltre 150 fino a 175 kWf - oltre 170 fino a 200 kWt - n° 2 | cad | 5813.28 | 0.74 | 79.36
1M.02.050.0050.e | - oltre 175 fino a 220 kWf - oltre 200 fino a 250 kWt - n° 2 | cad | 6645.2 | 0.65 | 79.45
1M.02.050.0050.f | - oltre 220 fino a 250 kWf - oltre 250 fino a 280 kWt - n° 2 | cad | 7478.42 | 0.57 | 79.52
1M.02.050.0050.g | - oltre 250 fino a 300 kWf - oltre 280 fino a 330 kWt - n° 2 | cad | 8310.35 | 0.52 | 79.58
1M.02.050.0050.h | - oltre 250 fino a 300 kWf - oltre 280 fino a 330 kWt - n° 4 | cad | 9142.28 | 0.47 | 79.63
1M.02.050.0050.i | - oltre 300 fino a 350 kWf - oltre 330 fino a 380 kWt - n° 4 | cad | 9975.48 | 0.43 | 79.67
1M.02.050.0050.j | - oltre 350 fino a 400 kWf - oltre 380 fino a 430 kWt - n° 4 | cad | 10807.41 | 0.4 | 79.7
1M.02.050.0050.k | - oltre 400 fino a 450 kWf - oltre 430 fino a 480 kWt - n° 4 | cad | 11640.62 | 0.37 | 79.73
1M.02.050.0050.l | - oltre 450 fino a 520 kWf - oltre 480 fino a 550 kWt - n° 4 | cad | 12472.55 | 0.34 | 79.75
1M.02.050.0050.m | - oltre 520 fino a 600 kWf - oltre 550 fino a 640 kWt - n° 4 | cad | 13304.48 | 0.32 | 79.77
1M.02.050.0060 | Aumento di prezzo per pompe di calore condensate ad aria con ventilatori elicoidali ad inversione di ciclo con RECUPERO PARZIALE del calore di condensazione e con riferimento alla serie con le caratteristiche seguenti: - refrigerante HFC R-407c - compressori ALTERNATIVI SEMI-ERMETICI. Grandezze (kWf: potenza frigorifera con acqua °C da 12 a 7 e aria °C 35 - kWt: potenza termica con acqua °C da 40 a 45 e aria °C +7 - n°: numero minimo compressori):
1M.02.050.0060.a | - oltre 90 fino a 130 kWf - oltre 90 fino a 140 kWt - n° 2 | cad | 2031.18 | 10.56 | 69.54
1M.02.050.0060.b | - oltre 130 fino a 175 kWf - oltre 140 fino a 200 kWt - n° 2 | cad | 2403.78 | 8.92 | 71.17
1M.02.050.0060.c | - oltre 175 fino a 250 kWf - oltre 200 fino a 280 kWt - n° 2 | cad | 2532.64 | 8.47 | 71.63
1M.02.050.0060.d | - oltre 250 fino a 300 kWf - oltre 280 fino a 330 kWt - n° 2 | cad | 3151.49 | 6.81 | 73.29
1M.02.050.0060.e | - oltre 250 fino a 300 kWf - oltre 280 fino a 330 kWt - n° 4 | cad | 4500.18 | 4.77 | 75.33
1M.02.050.0060.f | - oltre 300 fino a 350 kWf - oltre 330 fino a 380 kWt - n° 4 | cad | 4660.96 | 4.6 | 75.49
1M.02.050.0060.g | - oltre 350 fino a 400 kWf - oltre 380 fino a 430 kWt - n° 4 | cad | 4872.77 | 4.4 | 75.69
1M.02.050.0060.h | - oltre 400 fino a 520 kWf - oltre 430 fino a 550 kWt - n° 4 | cad | 5328.21 | 6.04 | 74.06
1M.02.050.0060.i | - oltre 520 fino a 600 kWf - oltre 550 fino a 640 kWt - n° 4 | cad | 5866.67 | 5.48 | 74.61
1M.02.050.0070 | Pompe di calore condensate ad aria con ventilatori elicoidali ad inversione di ciclo, in esecuzione "package" per esterno, composte da: compressori; scambiatori a fascio tubiero o a piastra completi di resistenza antigelo; batterie d'aria in rame-alluminio complete di ventilatori; valvola d'inversione di ciclo; circuito frigorifero completo di accessori; carica di refrigerante e olio; sistema di controllo a microprocessore con display e schema sinottico, interfacciabile con sistemi esterni di supervisione, completo di strumentazione di regolazione e controllo; quadro elettrico a doppia chiusura con sezionatore generale e cablaggi a valle; basamento in acciaio zincato a caldo e verniciato completo di supporti antivibranti; pannellatura di contenimento in peralluman smontabile. Serie con le caratteristiche seguenti: - refrigerante HFC R-407c - compressori a VITE SEMI-ERMETICI - versione STANDARD con pressione sonora massima dB(A) 77 a m 1. Grandezze (kWf: potenza frigorifera con acqua °C da 12 a 7 e aria °C 35 - kWt: potenza termica con acqua °C da 40 a 45 e aria °C +7 - n°: numero minimo compressori):
1M.02.050.0070.a | - oltre 90 fino a 110 kWf - oltre 100 fino a 130 kWt - n° 1 | cad | 29821.67 | 1.08 | 79.02
1M.02.050.0070.b | - oltre 110 fino a 130 kWf - oltre 130 fino a 160 kWt - n° 1 | cad | 32002.3 | 1.01 | 79.09
1M.02.050.0070.c | - oltre 130 fino a 160 kWf - oltre 160 fino a 190 kWt - n° 1 | cad | 33477.31 | 0.96 | 79.14
1M.02.050.0070.d | - oltre 160 fino a 220 kWf - oltre 190 fino a 250 kWt - n° 2 | cad | 50674.8 | 0.63 | 79.46
1M.02.050.0070.e | - oltre 220 fino a 260 kWf - oltre 250 fino a 300 kWt - n° 2 | cad | 56135.95 | 0.57 | 79.52
1M.02.050.0070.f | - oltre 260 fino a 310 kWf - oltre 300 fino a 360 kWt - n° 2 | cad | 59883.45 | 0.54 | 79.56
1M.02.050.0070.g | - oltre 310 fino a 390 kWf - oltre 360 fino a 440 kWt - n° 2 | cad | 76282.18 | 0.42 | 79.67
1M.02.050.0070.h | - oltre 390 fino a 450 kWf - oltre 440 fino a 500 kWt - n° 4 | cad | 92814.81 | 0.46 | 79.63
1M.02.050.0070.i | - oltre 450 fino a 500 kWf - oltre 500 fino a 560 kWt - n° 4 | cad | 100320.06 | 0.43 | 79.67
1M.02.050.0070.j | - oltre 500 fino a 550 kWf - oltre 560 fino a 620 kWt - n° 4 | cad | 103365.79 | 0.42 | 79.68
1M.02.050.0070.k | - oltre 550 fino a 600 kWf - oltre 620 fino a 680 kWt - n° 4 | cad | 106190.78 | 0.4 | 79.69
1M.02.050.0070.l | - oltre 600 fino a 650 kWf - oltre 680 fino a 740 kWt - n° 4 | cad | 107367.22 | 0.4 | 79.7
1M.02.050.0080 | Aumento di prezzo per pompe di calore condensate ad aria con ventilatori elicoidali ad inversione di ciclo con RECUPERO PARZIALE del calore di condensazione e con riferimento alla serie con le caratteristiche seguenti: - refrigerante HFC R-407c - compressori a VITE SEMI-ERMETICI. Grandezze (kWf: potenza frigorifera con acqua °C da 12 a 7 e aria °C 35 - kWt: potenza termica con acqua °C da 40 a 45 e aria °C +7 - n°: numero minimo compressori):
1M.02.050.0080.a | - oltre 90 fino a 130 kWf - oltre 100 fino a 160 kWt - n° 1 | cad | 1113.77 | 19.26 | 60.84
1M.02.050.0080.b | - oltre 130 fino a 160 kWf - oltre 160 fino a 190 kWt - n° 1 | cad | 1227.33 | 17.48 | 62.62
1M.02.050.0080.c | - oltre 160 fino a 260 kWf - oltre 190 fino a 300 kWt - n° 2 | cad | 1795.13 | 11.95 | 68.15
1M.02.050.0080.d | - oltre 260 fino a 310 kWf - oltre 300 fino a 360 kWt - n° 2 | cad | 2273.62 | 9.43 | 70.66
1M.02.050.0080.e | - oltre 310 fino a 390 kWf - oltre 360 fino a 440 kWt - n° 2 | cad | 2809.52 | 7.63 | 72.46
1M.02.050.0080.f | - oltre 390 fino a 550 kWf - oltre 440 fino a 620 kWt - n° 4 | cad | 3452.55 | 8.7 | 71.4
1M.02.050.0080.g | - oltre 550 fino a 600 kWf - oltre 620 fino a 680 kWt - n° 4 | cad | 4238.55 | 7.08 | 73.01
1M.02.050.0080.h | - oltre 600 fino a 650 kWf - oltre 680 fino a 740 kWt - n° 4 | cad | 4394.23 | 6.83 | 73.26
1M.02.060 | POMPE DI CALORE CONDENSATE AD ARIA CON VENTILATORI CENTRIFUGHI
1M.02.060.0010 | Pompe di calore condensate ad aria con ventilatori centrifughi ad inversione di ciclo, in esecuzione "package" per esterno, composte da: compressori; scambiatori a fascio tubiero o a piastra completi di resistenza antigelo; batterie d'aria in rame-alluminio complete di ventilatori; valvola d'inversione di ciclo; circuito frigorifero completo di accessori; carica di refrigerante e olio; sistema di controllo a microprocessore con display e schema sinottico, interfacciabile con sistemi esterni di supervisione, completo di strumentazione di regolazione e controllo; quadro elettrico a doppia chiusura con sezionatore generale e cablaggi a valle; basamento in acciaio zincato a caldo e verniciato completo di supporti antivibranti; pannellatura di contenimento in peralluman smontabile. Serie con le caratteristiche seguenti: - refrigerante HFC R-407c - compressori SCROLL o ALTERNATIVI ERMETICI - versione STANDARD con pressione sonora massima dB(A) 85 a m 1. Grandezze (kW: potenza frigorifera con acqua °C da 12 a 7 e aria °C 35 - kWt: potenza termica con acqua °C da 40 a 45 e aria °C +7 - n°: numero minimo compressori - Pa: statica utile ventilatori):
1M.02.060.0010.a | - fino a 19 kWf - fino a 22 kWt - n° 1 - 250 Pa | cad | 6292.91 | 3.41 | 76.69
1M.02.060.0010.b | - oltre 19 fino a 22 kWf - oltre 22 fino a 25 kWt - n° 1 - 250 Pa | cad | 6591.5 | 3.25 | 76.84
1M.02.060.0010.c | - oltre 22 fino a 26 kWf - oltre 25 fino a 30 kWt - n° 1 - 250 Pa | cad | 7474.47 | 2.87 | 77.23
1M.02.060.0010.d | - oltre 26 fino a 32 kWf - oltre 30 fino a 36 kWt - n° 1 - 250 Pa | cad | 8311.5 | 2.58 | 77.52
1M.02.060.0010.e | - oltre 32 fino a 38 kWf - oltre 36 fino a 44 kWt - n° 2 - 250 Pa | cad | 11116.07 | 1.93 | 78.17
1M.02.060.0010.f | - oltre 38 fino a 45 kWf - oltre 44 fino a 52 kWt - n° 2 - 250 Pa | cad | 11654.53 | 1.84 | 78.26
1M.02.060.0010.g | - oltre 45 fino a 55 kWf - oltre 52 fino a 62 kWt - n° 2 - 250 Pa | cad | 12737.84 | 1.68 | 78.41
1M.02.060.0010.h | - oltre 55 fino a 66 kWf - oltre 62 fino a 74 kWt - n° 2 - 250 Pa | cad | 14113.32 | 1.52 | 78.58
1M.02.060.0010.i | - oltre 66 fino a 80 kWf - oltre 74 fino a 90 kWt - n° 2 - 250 Pa | cad | 16079.58 | 1.33 | 78.76
1M.02.060.0010.j | - oltre 80 fino a 100 kWf - oltre 90 fino a 110 kWt - n° 2 - 250 Pa | cad | 19065.27 | 1.69 | 78.41
1M.02.060.0010.k | - oltre 100 fino a 110 kWf - oltre 110 fino a 130 kWt - n° 2 - 250 Pa | cad | 20494.35 | 1.57 | 78.53
1M.02.060.0010.l | - oltre 120 fino a 140 kWf - oltre 130 fino a 150 kWt - n° 4 - 250 Pa | cad | 29464.4 | 1.09 | 79
1M.02.060.0010.m | - oltre 140 fino a 160 kWf - oltre 150 fino a 170 kWt - n° 4 - 250 Pa | cad | 32263.87 | 1 | 79.1
1M.02.060.0010.n | - oltre 160 fino a 200 kWf - oltre 170 fino a 220 kWt - n° 4 - 250 Pa | cad | 39448.84 | 0.82 | 79.28
1M.02.060.0010.o | - oltre 200 fino a 250 kWf - oltre 220 fino a 270 kWt - n° 4 - 250 Pa | cad | 46281.64 | 0.7 | 79.4
1M.02.070 | POMPE DI CALORE CONDENSATE AD ACQUA
1M.02.070.0010 | Pompe di calore condensate ad acqua ad inversione di ciclo, in esecuzione "package", composte da: compressori; scambiatori a fascio tubiero o a piastra; valvola d'inversione di ciclo; circuito frigorifero completo di accessori; carica di refrigerante e olio; sistema di controllo a microprocessore con display e schema sinottico, interfacciabile con sistemi esterni di supervisione, completo di strumentazione di regolazione e controllo; quadro elettrico con sezionatore generale e cablaggi a valle; basamento in acciaio zincato a caldo e verniciato completo di supporti antivibranti; pannellatura di contenimento in peralluman smontabile. Serie con le caratteristiche seguenti: - refrigerante HFC R-407c - compressori SCROLL o ALTERNATIVI ERMETICI - versione STANDARD con pressione sonora massima dB(A) 60 a m 1. Grandezze (kW: potenza frigorifera con acqua refrigerata °C da 12 a 7 e acqua raffreddamento °C da 30 a 35 - kWt: potenza termica con acqua calda °C da 40 a 45 e acqua raffreddamento °C da 7 a 12 - n°: numero minimo compressori):
1M.02.070.0010.a | - fino a 45 kWf - fino a 50 kWt - n° 2 | cad | 7266.39 | 4.72 | 75.37
1M.02.070.0010.b | - oltre 45 fino a 52 kWf - oltre 60 fino a 62 kWt - n° 2 | cad | 8023.04 | 4.28 | 75.82
1M.02.070.0010.c | - oltre 52 fino a 62 kWf - oltre 62 fino a 75 kWt - n° 2 | cad | 8400.73 | 4.09 | 76.01
1M.02.070.0010.d | - oltre 62 fino a 75 kWf - oltre 75 fino a 90 kWt - n° 2 | cad | 9347.49 | 3.67 | 76.42
1M.02.070.0010.e | - oltre 75 fino a 90 kWf - oltre 90 fino a 110 kWt - n° 2 | cad | 11663.38 | 2.94 | 77.15
1M.02.070.0010.f | - oltre 90 fino a 115 kWf - oltre 110 fino a 135 kWt - n° 2 | cad | 12539.85 | 4.11 | 75.99
1M.02.070.0010.g | - oltre 115 fino a 140 kWf - oltre 135 fino a 160 kWt - n° 2 | cad | 14100.35 | 3.65 | 76.45
1M.02.070.0010.h | - oltre 140 fino a 165 kWf - oltre 160 fino a 185 kWt - n° 4 | cad | 17268.58 | 2.98 | 77.11
1M.02.070.0010.i | - oltre 165 fino a 190 kWf - oltre 185 fino a 210 kWt - n° 4 | cad | 18691.28 | 2.75 | 77.34
1M.02.070.0020 | Pompe di calore condensate ad acqua ad inversione di ciclo, in esecuzione "package", composte da: compressori; scambiatori a fascio tubiero o a piastra; valvola d'inversione di ciclo; circuito frigorifero completo di accessori; carica di refrigerante e olio; sistema di controllo a microprocessore con display e schema sinottico, interfacciabile con sistemi esterni di supervisione, completo di strumentazione di regolazione e controllo; quadro elettrico con sezionatore generale e cablaggi a valle; basamento in acciaio zincato a caldo e verniciato completo di supporti antivibranti; pannellatura di contenimento in peralluman smontabile. Serie con le caratteristiche seguenti: - refrigerante HFC R-407c - compressori ALTERNATIVI SEMI-ERMETICI - versione STANDARD con pressione sonora massima dB(A) 60 a m 1. Grandezze (kW: potenza frigorifera con acqua refrigerata °C da 12 a 7 e acqua raffreddamento °C da 30 a 35 - kWt: potenza termica con acqua calda °C da 40 a 45 e acqua raffreddamento °C da 7 a 12 - n°: numero minimo compressori):
1M.02.070.0020.a | - fino a 50 kWf - fino a 58 kWt - n° 1 | cad | 11210.41 | 3.06 | 77.03
1M.02.070.0020.b | - oltre 50 fino a 75 kWf - oltre 58 fino a 90 kWt - n° 1 | cad | 13197.09 | 2.6 | 77.5
1M.02.070.0020.c | - oltre 75 fino a 110 kWf - oltre 90 fino a 130 kWt - n° 1 | cad | 14402.76 | 3.57 | 76.52
1M.02.070.0020.d | - oltre 75 fino a 110 kWf - oltre 90 fino a 130 kWt - n° 2 | cad | 17429.35 | 2.95 | 77.14
1M.02.070.0020.e | - oltre 110 fino a 150 kWf - oltre 130 fino a 170 kWt - n° 1 | cad | 15963.26 | 3.22 | 76.87
1M.02.070.0020.f | - oltre 110 fino a 150 kWf - oltre 130 fino a 170 kWt - n° 2 | cad | 18706.59 | 2.75 | 77.34
1M.02.070.0020.g | - oltre 150 fino a 220 kWf - oltre 170 fino a 260 kWt - n° 2 | cad | 22535.78 | 2.28 | 77.81
1M.02.070.0020.h | - oltre 220 fino a 260 kWf - oltre 260 fino a 320 kWt - n° 2 | cad | 24522.45 | 2.1 | 78
1M.02.070.0020.i | - oltre 260 fino a 310 kWf - oltre 320 fino a 380 kWt - n° 2 | cad | 26319.02 | 1.96 | 78.14
1M.02.070.0020.j | - oltre 310 fino a 360 kWf - oltre 380 fino a 440 kWt - n° 3 | cad | 35775.2 | 1.44 | 78.66
1M.02.070.0020.k | - oltre 360 fino a 420 kWf - oltre 440 fino a 520 kWt - n° 3 | cad | 39170.37 | 1.97 | 78.12
1M.02.070.0020.l | - oltre 420 fino a 520 kWf - oltre 520 fino a 620 kWt - n° 4 | cad | 47302.11 | 1.63 | 78.46
1M.02.070.0020.m | - oltre 520 fino a 600 kWf - oltre 620 fino a 720 kWt - n° 4 | cad | 51651.89 | 1.5 | 78.6
1M.02.070.0020.n | - oltre 600 fino a 710 kWf - oltre 720 fino a 840 kWt - n° 6 | cad | 63330.82 | 1.22 | 78.88
1M.02.070.0020.o | - oltre 710 fino a 780 kWf - oltre 840 fino a 940 kWt - n° 6 | cad | 64512.36 | 1.2 | 78.9
1M.02.070.0020.p | - oltre 780 fino a 830 kWf - oltre 940 fino a 1040 kWt - n° 6 | cad | 68957.82 | 1.12 | 78.98
1M.02.070.0020.q | - oltre 830 fino a 920 kWf - oltre 1040 fino a 1140 kWt - n° 6 | cad | 75812.32 | 1.02 | 79.08
1M.02.070.0020.r | - oltre 920 fino a 1030 kWf - oltre 1140 fino a 1240 kWt - n° 8 | cad | 83662.06 | 0.92 | 79.17
1M.02.070.0020.s | - oltre 1030 fino a 1110 kWf - oltre 1240 fino a 1340 kWt - n° 8 | cad | 87634.15 | 0.88 | 79.21
1M.02.070.0020.t | - oltre 1110 fino a 1200 kWf - oltre 1340 fino a 1440 kWt - n° 8 | cad | 91653.44 | 0.84 | 79.25
1M.02.080 | ALTRE APPARECCHIATURE DI REFRIGERAZIONE
1M.02.080.0010 | Gruppo modulare idronico preassemblato ad assorbimento con alimentazione a gas per condizionamento, idoneo per installazione esterna, costituito da unità refrigeratore aria/acqua con ciclo ad assorbimento acqua-ammoniaca, per produzione di acqua refrigerata fino a una temperatura di 3°C, preassemblate su travi di sostegno in acciaio zincato a caldo e complete di collettori idraulici in acciaio inox isolati da coppella rigida con rivestimento in lamierino di alluminio esterno e tubazione di distribuzione gas in acciaio zincato, posizionati sotto il basamento, giunti flessibili di collegamento ai collettori, circolatori indipendenti a portata costante (uno per ogni singola unità), quadro elettrico di alimentazione da esterno con interruttori di sicurezza e pannello digitale di controllo con programmatore settimanale, regolazione set-point (mandata o ritorno), differenziale per l'inserimento a gradini dei singoli moduli (modulazione automatica in funzione del carico richiesto) e per il completo controllo e la diagnostica del funzionamento dell'apparecchio. Ogni singola unità ad assorbimento aria/acqua è composta da un circuito ermetico in acciaio al carbonio con soluzione di acqua ed ammoniaca e batteria alettata ad un rango sui tre lati, verniciati a forno con polvere epossidica; scambiatore di calore con funzione di condensatore realizzato a fascio tubiero in acciaio al titanio, ventilatore di tipo elicoidale (a pale maggiorate per il modello a ventilazione silenziata) modulante sulla velocità, dotata di termostato limite - valvola di sicurezza sovrapressione - pressostato e termostato fumi - bruciatore premiscelato multigas in acciaio inox - scheda elettronica con microprocessore per il controllo di tutte le funzioni - misuratore di portata - flussostato acqua - centralina controllo fiamma - valvola gas - pannellatura in lamiera zincata verniciata. Esclusi i collegamenti elettrici, idraulici e gas. Versioni previste: - STANDARD con potenza sonora massima dB(A) 79,6 in conformità alla EN ISO 9614; - SILENZIATA con potenza sonora massima dB(A) 75,0 in conformità alla EN ISO 9614; Versione - kWf potenza frigorifera - kWt potenza termica:
1M.02.080.0010.a | - versione standard - fino a 18 kW | cad | 10359.78 | 0.94 | 79.15
1M.02.080.0010.b | - versione standard - oltre 18 fino a 36 kW | cad | 24352.97 | 0.4 | 79.69
1M.02.080.0010.c | - versione standard - oltre 36 fino a 54 kW | cad | 36048.91 | 0.27 | 79.82
1M.02.080.0010.d | - versione standard - oltre 54 fino a 72 kW | cad | 47734.87 | 0.2 | 79.89
1M.02.080.0010.e | - versione standard - oltre 72 fino a 90 kW | cad | 59470.77 | 0.16 | 79.93
1M.02.080.0010.f | - versione silenziata e con recupero totale di calore - fino 18 kWf - fino a 21 kWt | cad | 11208.76 | 0.87 | 79.22
1M.02.080.0010.g | - versione silenziata e con recupero totale di calore - oltre 18 fino 36 kWf - oltre 21 fino a 42 kWt | cad | 28757.67 | 0.34 | 79.76
1M.02.080.0010.h | - versione silenziata e con recupero totale di calore - oltre 36 fino 54 kWf - oltre 42 fino a 63 kWt | cad | 42601.04 | 0.23 | 79.87
1M.02.080.0010.i | - versione silenziata e con recupero totale di calore - oltre 54 fino 72 kWf - oltre 63 fino a 84 kWt | cad | 56434.42 | 0.17 | 79.92
1M.02.080.0010.j | - versione silenziata e con recupero totale di calore - oltre 72 fino 90 kWf - oltre 84 fino a 105 kWt | cad | 69418.82 | 0.14 | 79.96
1M.02.080.0020 | Gruppo modulare idronico preassemblato ad assorbimento con alimentazione a gas per riscaldamento ad alta efficienza e condizionamento, idoneo per installazione esterna, costituito da unità pompa di calore aria/acqua, con ciclo ad assorbimento acqua-ammoniaca reversibile, per produzione di acqua calda (fino a una temperatura di 60°C) ed alternativamente acqua refrigerata (fino a una temperatura di 3°C), preassemblate su travi di sostegno in acciaio zincato a caldo e complete di collettori idraulici in acciaio inox isolati da coppella rigida con rivestimento in lamierino di alluminio esterno e tubazione di distribuzione gas in acciaio zincato, posizionati sotto il basamento, giunti flessibili di collegamento ai collettori, circolatori indipendenti a portata costante (uno per ogni singola unità) per la versione con circolatori a bordo, quadro elettrico di alimentazione da esterno con interruttori di sicurezza e pannello digitale di controllo con programmatore settimanale, regolazione set-point (mandata o ritorno), differenziale per l'inserimento a gradini dei singoli moduli (modulazione automatica in funzione del carico richiesto) e per il completo controllo e la diagnostica del funzionamento dell'apparecchio. Ogni singola unità ad assorbimento aria/acqua è composta da un circuito ermetico in acciaio al carbonio con soluzione di acqua ed ammoniaca e batteria alettata ad un rango sui tre lati, verniciati a forno con polvere epossidica; scambiatore di calore con funzione di condensatore realizzato a fascio tubiero in acciaio al titanio, ventilatore di tipo elicoidale (a pale maggiorate per il modello a ventilazione silenziata) modulante sulla velocità (solo in condizionamento), dotata di termostato limite - valvola di sicurezza sovrapressione - pressostato e termostato fumi - bruciatore premiscelato multigas in acciaio inox - scheda elettronica con microprocessore per il controllo di tutte le funzioni - misuratore di portata - flussostato acqua - centralina controllo fiamma - valvola gas - pannellatura in lamiera zincata verniciata - condotti evacuazione fumi e scarico condensa in acciaio inox. Esclusi i collegamenti elettrici, idraulici e gas. Versioni previste: - STANDARD con pressione sonora massima dB(A) 79,6 in conformità alla EN ISO 9614; - SILENZIATO con pressione sonora massima dB(A) 75,0 in conformità alla EN ISO 9614; Versione - kWf potenza frigorifera - kWt potenza termica:
1M.02.080.0020.a | - versione standard - fino a 18 kWf - fino a 38 kWt | cad | 14884.34 | 0.66 | 79.44
1M.02.080.0020.b | - versione silenziata - oltre 18 fino a 35 kWf - oltre 38 fino a 75 kWt | cad | 33462.02 | 0.29 | 79.8
1M.02.080.0020.c | - versione silenziata - oltre 35 fino a 51 kWf - oltre 75 fino a 115 kWt | cad | 49692.52 | 0.2 | 79.9
1M.02.080.0020.d | - versione silenziata - oltre 51 fino a 68 kWf - oltre 115 fino a 150 kWt | cad | 65933.01 | 0.15 | 79.95
1M.02.080.0020.e | - versione silenziata - oltre 68 fino a 85 kWf - oltre 150 fino a 188 kWt | cad | 82203.46 | 0.12 | 79.98
1M.02.090 | TORRI DI RAFFREDDAMENTO
1M.02.090.0010 | Torri di raffreddamento a circuito APERTO con ventilatori CENTRIFUGHI, composte da: ventilatori in acciaio zincato a doppia aspirazione a pale in avanti bilanciati dinamicamente, con motori IP 55 a doppia velocità accoppiati a trasmissione e cuscinetti a sfere autoallineanti a lubrificazione permanente; VASCA IN ACCIAIO ZINCATO A CALDO con filtro in acciaio inox, valvola a galleggiante e resistenza elettrica antigelo completa di termostati di regolazione e sicurezza; pacco di scambio e separatore di gocce in pvc autoestinguente, imputrescibile e anticorrosione; tubazioni di spruzzamento in acciaio zincato e pvc con ugelli in gomma o resina; involucro in lamiera zincata a caldo con portelli, ispezioni e protezioni anti-infortunistiche; verniciatura finale con 1 mano di ancorante e 1 mano di smalto epossidico. Serie con le caratteristiche seguenti: - costruzione in ACCIAIO ZINCATO ; - versione STANDARD senza silenziatori. Grandezze (kW: potenza raffreddante con acqua °C da 35 a 30 e bulbo umido aria °C 26 - n°: numero minimo motori ventilatori):
1M.02.090.0010.a | - fino a 100 kW - n° 1 | cad | 6063.09 | 7.08 | 73.02
1M.02.090.0010.b | - oltre 100 fino a 150 kW - n° 1 | cad | 7327.58 | 5.85 | 74.24
1M.02.090.0010.c | - oltre 150 fino a 200 kW - n° 1 | cad | 8289.66 | 5.18 | 74.92
1M.02.090.0010.d | - oltre 200 fino a 280 kW - n° 1 | cad | 9612.83 | 4.46 | 75.63
1M.02.090.0010.e | - oltre 280 fino a 360 kW - n° 1 | cad | 11710.53 | 3.66 | 76.43
1M.02.090.0010.f | - oltre 360 fino a 440 kW - n° 1 | cad | 13618.1 | 3.15 | 76.95
1M.02.090.0010.g | - oltre 440 fino a 550 kW - n° 1 | cad | 16231.27 | 2.64 | 77.45
1M.02.090.0010.h | - oltre 550 fino a 700 kW - n° 1 | cad | 16563.03 | 2.59 | 77.51
1M.02.090.0010.i | - oltre 700 fino a 950 kW - n° 1 | cad | 24105.18 | 2.31 | 77.78
1M.02.090.0010.j | - oltre 950 fino a 1100 kW - n° 1 | cad | 26548.65 | 2.1 | 78
1M.02.090.0010.k | - oltre 1100 fino a 1300 kW - n° 1 | cad | 29293.25 | 1.9 | 78.19
1M.02.090.0010.l | - oltre 1300 fino a 1500 kW - n° 1 | cad | 36123.52 | 1.54 | 78.55
1M.02.090.0010.m | - oltre 1500 fino a 1700 kW - n° 1 | cad | 39245.8 | 1.42 | 78.68
1M.02.090.0010.n | - oltre 1700 fino a 1900 kW - n° 1 | cad | 41361.35 | 1.35 | 78.75
1M.02.090.0010.o | - oltre 1900 fino a 2100 kW - n° 2 | cad | 48305.17 | 1.15 | 78.94
1M.02.090.0010.p | - oltre 2100 fino a 2400 kW - n° 2 | cad | 53853.07 | 1.04 | 79.06
1M.02.090.0010.q | - oltre 2100 fino a 2400 kW - n° 2 | cad | 53049.22 | 1.05 | 79.04
1M.02.090.0010.r | - oltre 2700 fino a 3000 kW - n° 2 | cad | 67191.83 | 1.28 | 78.82
1M.02.090.0010.s | - oltre 3000 fino a 3600 kW - n° 3 | cad | 75734.42 | 1.13 | 78.96
1M.02.090.0020 | Aumenti di prezzo per versione SILENZIATA con silenziatori, lunghezza m 1, lato aspirazione e lato espulsione, inclusa eventuale maggiorazione dei ventilatori. Grandezze (kW: potenza raffreddante con acqua °C da 35 a 30 e bulbo umido aria °C 26 - n°: numero minimo motori ventilatori):
1M.02.090.0020.a | - fino a 100 kW - n° 1 | cad | 2978.07 | 1.44 | 78.66
1M.02.090.0020.b | - oltre 100 fino a 150 kW - n° 1 | cad | 3917.2 | 1.1 | 79
1M.02.090.0020.c | - oltre 150 fino a 280 kW - n° 1 | cad | 4969.87 | 0.86 | 79.23
1M.02.090.0020.d | - oltre 280 fino a 360 kW - n° 1 | cad | 6495.91 | 0.99 | 79.11
1M.02.090.0020.e | - oltre 360 fino a 550 kW - n° 1 | cad | 7029.25 | 0.92 | 79.18
1M.02.090.0020.f | - oltre 550 fino a 700 kW - n° 1 | cad | 9089.94 | 0.71 | 79.39
1M.02.090.0020.g | - oltre 700 fino a 1300 kW - n° 1 | cad | 11902.17 | 0.72 | 79.38
1M.02.090.0020.h | - oltre 1300 fino a 1900 kW - n° 1 | cad | 16494.37 | 0.52 | 79.58
1M.02.090.0020.i | - oltre 1900 fino a 2700 kW - n° 2 | cad | 21434.91 | 0.4 | 79.7
1M.02.090.0020.j | - oltre 2700 fino a 3000 kW - n° 2 | cad | 26426.47 | 0.49 | 79.61
1M.02.090.0020.k | - oltre 3000 fino a 3600 kW - n° 3 | cad | 31799.56 | 0.4 | 79.69
1M.02.090.0030 | Torri di raffreddamento a circuito APERTO con ventilatori ASSIALI composte da: VASCA IN ACCIAIO ZINCATO a caldo con filtro in acciaio inox, valvola a galleggiante e resistenza elettrica antigelo completa di termostati di regolazione e sicurezza; pacco di scambio e separatore di gocce in pvc autoestinguente, imputrescibile e anticorrosione; tubazioni di spruzzamento in acciaio zincato e pvc con ugelli in gomma o resina; ventilatori in resina o lega d'alluminio a pale orientabili a profilo alare bilanciati dinamicamente, con motori IP 55 a doppia velocità accoppiati direttamente e cuscinetti a sfere autoallineanti a lubrificazione permanente; involucro in lamiera zincata a caldo con alette aspiranti antivento, portelli, ispezioni e protezioni anti-infortunistiche; verniciatura finale con 1 mano di ancorante e 1 mano di smalto epossidico. Serie con le caratteristiche seguenti: - costruzione in ACCIAIO ZINCATO ; - versione STANDARD senza silenziatori. Grandezze (kW: potenza raffreddante con acqua °C da 35 a 30 e bulbo umido aria °C 26 - n°: numero minimo motori ventilatori):
1M.02.090.0030.a | - fino a 600 kW - n° 1 | cad | 10227.84 | 4.19 | 75.9
1M.02.090.0030.b | - oltre 600 fino a 750 kW - n° 1 | cad | 12610.09 | 3.4 | 76.69
1M.02.090.0030.c | - oltre 750 fino a 900 kW - n° 1 | cad | 14743.41 | 3.78 | 76.31
1M.02.090.0030.d | - oltre 900 fino a 1100 kW - n° 1 | cad | 17903.97 | 3.11 | 76.98
1M.02.090.0030.e | - oltre 1100 fino a 1300 kW - n° 1 | cad | 18816.29 | 2.96 | 77.13
1M.02.090.0030.f | - oltre 1300 fino a 1500 kW - n° 1 | cad | 19658.43 | 2.84 | 77.26
1M.02.090.0030.g | - oltre 1500 fino a 1700 kW - n° 1 | cad | 20570.75 | 2.71 | 77.38
1M.02.090.0030.h | - oltre 1700 fino a 2000 kW - n° 2 | cad | 30872.91 | 1.81 | 78.29
1M.02.090.0030.i | - oltre 2000 fino a 2300 kW - n° 2 | cad | 34741.63 | 1.61 | 78.49
1M.02.090.0030.j | - oltre 2300 fino a 2600 kW - n° 2 | cad | 36356.8 | 2.36 | 77.74
1M.02.090.0030.k | - oltre 2600 fino a 3000 kW - n° 2 | cad | 39781.5 | 2.16 | 77.94
1M.02.090.0030.l | - oltre 3000 fino a 3600 kW - n° 3 | cad | 43571.13 | 1.97 | 78.13
1M.02.090.0040 | Aumenti di prezzo per aggiunta di DISPOSITIVI DI ACCESSO alle parti superiori secondo normativa antinfortunistica, costruiti in acciaio zincato a bagno e comprendenti: per modelli piccoli, scale portatili; per modelli maggiori, scale alla marinara e passarelle fisse con protezioni e parapetti. Grandezze (kW: potenza raffreddante con acqua °C da 35 a 30 e bulbo umido aria °C 26 - n°: numero minimo motori ventilatori):
1M.02.090.0040.a | - fino a 600 kW - n° 1 | cad | 1786.3 | 3.6 | 76.49
1M.02.090.0040.b | - oltre 600 fino a 900 kW - n° 1 | cad | 1906.25 | 3.38 | 76.72
1M.02.090.0040.c | - oltre 900 fino a 1100 kW - n° 1 | cad | 2163.98 | 3.96 | 76.13
1M.02.090.0040.d | - oltre 1100 fino a 1700 kW - n° 1 | cad | 2480.42 | 3.46 | 76.64
1M.02.090.0040.e | - oltre 1700 fino a 2300 kW - n° 2 | cad | 3251.11 | 2.64 | 77.46
1M.02.090.0040.f | - oltre 2300 fino a 3000 kW - n° 2 | cad | 3941.38 | 3.27 | 76.83
1M.02.090.0040.g | - oltre 3000 fino a 3600 kW - n° 3 | cad | 4178.7 | 3.08 | 77.02
1M.02.090.0050 | Torri di raffreddamento a circuito APERTO con ventilatori ASSIALI composte da: vasca in VETRORESINA con filtro in acciaio inox, valvola a galleggiante e resistenza elettrica antigelo completa di termostati di regolazione e sicurezza; pacco di scambio e separatore di gocce in pvc autoestinguente, imputrescibile e anticorrosione; tubazioni di spruzzamento in acciaio zincato e pvc con ugelli in gomma o resina; ventilatori in resina o lega d'alluminio a pale orientabili a profilo alare bilanciati dinamicamente, con motori IP 55 a doppia velocità accoppiati direttamente e cuscinetti a sfere autoallineanti a lubrificazione permanente; involucro in lamiera zincata a caldo con alette aspiranti antivento, portelli, ispezioni e protezioni anti-infortunistiche; verniciatura finale con 1 mano di ancorante e 1 mano di smalto epossidico. Serie con le caratteristiche seguenti: - costruzione in VETRORESINA ; - versione STANDARD senza silenziatori. Grandezze (kW: potenza raffreddante con acqua °C da 35 a 30 e bulbo umido aria °C 26 - n°: numero minimo motori ventilatori):
1M.02.090.0050.a | - fino a 100 kW - n° 1 | cad | 6222.59 | 6.89 | 73.2
1M.02.090.0050.b | - oltre 100 fino a 150 kW - n° 1 | cad | 6954.99 | 6.17 | 73.93
1M.02.090.0050.c | - oltre 150 fino a 200 kW - n° 1 | cad | 7249.74 | 5.92 | 74.18
1M.02.090.0050.d | - oltre 200 fino a 300 kW - n° 1 | cad | 12582.01 | 3.41 | 76.69
1M.02.090.0050.e | - oltre 300 fino a 400 kW - n° 1 | cad | 13163.84 | 3.26 | 76.84
1M.02.090.0050.f | - oltre 400 fino a 500 kW - n° 1 | cad | 17143.59 | 2.5 | 77.59
1M.02.090.0050.g | - oltre 500 fino a 650 kW - n° 1 | cad | 17779.03 | 2.41 | 77.68
1M.02.090.0050.h | - oltre 650 fino a 800 kW - n° 1 | cad | 19666.09 | 2.84 | 77.26
1M.02.090.0050.i | - oltre 800 fino a 950 kW - n° 1 | cad | 21939.86 | 2.54 | 77.55
1M.02.090.0050.j | - oltre 950 fino a 1100 kW - n° 1 | cad | 23097.16 | 2.41 | 77.68
1M.02.090.0050.k | - oltre 1100 fino a 1300 kW - n° 1 | cad | 24149.84 | 2.31 | 77.79
1M.02.090.0050.l | - oltre 1300 fino a 1500 kW - n° 2 | cad | 35933.39 | 1.55 | 78.54
1M.02.090.0050.m | - oltre 1500 fino a 1700 kW - n° 2 | cad | 37722.3 | 1.48 | 78.62
1M.02.090.0050.n | - oltre 1700 fino a 2000 kW - n° 2 | cad | 42480.37 | 1.31 | 78.78
1M.02.090.0050.o | - oltre 2000 fino a 2300 kW - n° 2 | cad | 44726.08 | 1.25 | 78.85
1M.02.090.0050.p | - oltre 2300 fino a 2600 kW - n° 2 | cad | 46642.59 | 1.2 | 78.9
1M.02.090.0050.q | - oltre 2600 fino a 3000 kW - n° 3 | cad | 63397.09 | 1.35 | 78.74
1M.02.090.0050.r | - oltre 3000 fino a 3600 kW - n° 3 | cad | 70028.3 | 1.23 | 78.87
1M.02.090.0060 | Aumenti di prezzo per aggiunta di DISPOSITIVI DI ACCESSO alle parti superiori secondo normativa antinfortunistica, costruiti in acciaio zincato a bagno e comprendenti: per modelli piccoli, scale portatili; per modelli maggiori, scale alla marinara e passarelle fisse con protezioni e parapetti. Grandezze (kW: potenza raffreddante con acqua °C da 35 a 30 e bulbo umido aria °C 26 - n°: numero minimo motori ventilatori):
1M.02.090.0060.a | - fino a 800 kW - n° 1 | cad | 1986.63 | 3.24 | 76.86
1M.02.090.0060.b | - oltre 800 fino a 1300 kW - n° 1 | cad | 2453.64 | 2.62 | 77.47
1M.02.090.0060.c | - oltre 1300 fino a 1700 kW - n° 2 | cad | 2949.98 | 2.91 | 77.19
1M.02.090.0060.d | - oltre 1700 fino a 2600 kW - n° 2 | cad | 3887.82 | 2.21 | 77.89
1M.02.090.0060.e | - oltre 2600 fino a 3600 kW - n° 3 | cad | 5291.39 | 1.62 | 78.47
1M.02.090.0070 | Torri di raffreddamento a circuito CHIUSO con ventilatori CENTRIFUGHI, composte da: ventilatori in acciaio zincato a doppia aspirazione a pale in avanti bilanciati dinamicamente, con motori IP 55 a doppia velocità accoppiati a trasmissione e cuscinetti a sfere autoallineanti a lubrificazione permanente; vasca in ACCIAIO ZINCATO a caldo con filtro in acciaio inox, valvola a galleggiante e resistenza elettrica antigelo completa di termostati di regolazione e sicurezza; pompa di ricircolo con motore elettrico IP 55; tubazioni di spruzzamento in acciaio zincato e pvc con ugelli in gomma o resina; batteria di scambio termico in tubi d'acciaio zincata a bagno; separatore di gocce in acciaio zincato a bagno o in pvc autoestinguente, imputrescibile e anticorrosione; involucro in lamiera zincata a caldo con portelli, ispezioni e protezioni anti-infortunistiche; verniciatura finale con 1 mano di ancorante e 1 mano di smalto epossidico. Serie con le caratteristiche seguenti: - costruzione in ACCIAIO ZINCATO ; - versione STANDARD senza silenziatori. Grandezze (kW: potenza raffreddante con acqua °C da 35 a 30 e bulbo umido aria °C 26 - n°: numero minimo motori ventilatori):
1M.02.090.0070.a | - fino a 150 kW - n° 1 | cad | 13012.02 | 3.3 | 76.8
1M.02.090.0070.b | - oltre 150 fino a 200 kW - n° 1 | cad | 15236.02 | 2.82 | 77.28
1M.02.090.0070.c | - oltre 200 fino a 300 kW - n° 1 | cad | 18875.09 | 2.27 | 77.82
1M.02.090.0070.d | - oltre 300 fino a 400 kW - n° 1 | cad | 28026.32 | 1.53 | 78.57
1M.02.090.0070.e | - oltre 400 fino a 500 kW - n° 1 | cad | 31910.36 | 1.34 | 78.75
1M.02.090.0070.f | - oltre 500 fino a 650 kW - n° 1 | cad | 37342.15 | 1.15 | 78.95
1M.02.090.0070.g | - oltre 650 fino a 800 kW - n° 1 | cad | 40710.62 | 1.37 | 78.73
1M.02.090.0070.h | - oltre 800 fino a 950 kW - n° 1 | cad | 52781.26 | 1.06 | 79.04
1M.02.090.0070.i | - oltre 950 fino a 1100 kW - n° 1 | cad | 56318.24 | 0.99 | 79.11
1M.02.090.0070.j | - oltre 1100 fino a 1300 kW - n° 1 | cad | 56900.09 | 0.98 | 79.12
1M.02.090.0070.k | - oltre 1300 fino a 1500 kW - n° 2 | cad | 80543.76 | 0.69 | 79.4
1M.02.090.0070.l | - oltre 1500 fino a 1700 kW - n° 2 | cad | 81637.26 | 0.68 | 79.41
1M.02.090.0070.m | - oltre 1700 fino a 2300 kW - n° 2 | cad | 100585.36 | 0.55 | 79.54
1M.02.090.0070.n | - oltre 2300 fino a 2600 kW - n° 2 | cad | 109044.82 | 0.79 | 79.31
1M.02.090.0070.o | - oltre 2600 fino a 3000 kW - n° 2 | cad | 154035.41 | 0.56 | 79.54
1M.02.090.0070.p | - oltre 3000 fino a 3500 kW - n° 4 | cad | 165411.93 | 0.52 | 79.58
1M.02.090.0080 | Aumenti di prezzo per versione SILENZIATA con silenziatori, lunghezza m 1, lato aspirazione e lato espulsione, inclusa eventuale maggiorazione dei ventilatori. Grandezze (kW: potenza raffreddante con acqua °C da 35 a 30 e bulbo umido aria °C 26 - n°: numero minimo motori ventilatori):
1M.02.090.0080.a | - fino a 200 kW - n° 1 | cad | 5481.53 | 0.78 | 79.31
1M.02.090.0080.b | - oltre 200 fino a 300 kW - n° 1 | cad | 7677.46 | 0.56 | 79.54
1M.02.090.0080.c | - oltre 300 fino a 400 kW - n° 1 | cad | 9365.58 | 0.46 | 79.64
1M.02.090.0080.d | - oltre 400 fino a 800 kW - n° 1 | cad | 10060.95 | 0.64 | 79.46
1M.02.090.0080.e | - oltre 800 fino a 950 kW - n° 1 | cad | 11481.11 | 0.56 | 79.54
1M.02.090.0080.f | - oltre 950 fino a 1300 kW - n° 1 | cad | 13973.05 | 0.61 | 79.48
1M.02.090.0080.g | - oltre 1300 fino a 1500 kW - n° 2 | cad | 15904.87 | 0.54 | 79.56
1M.02.090.0080.h | - oltre 1500 fino a 1700 kW - n° 2 | cad | 18132.7 | 0.47 | 79.62
1M.02.090.0080.i | - oltre 1700 fino a 2600 kW - n° 2 | cad | 26878.18 | 0.32 | 79.78
1M.02.090.0080.j | - oltre 2600 fino a 3500 kW - n° 2 | cad | 30482.76 | 0.42 | 79.67
1M.02.090.0090 | Torri di raffreddamento a circuito chiuso con ventilatori ASSIALI composte da: vasca in ACCIAIO ZINCATO a caldo con filtro in acciaio inox, valvola a galleggiante e resistenza elettrica antigelo completa di termostati di regolazione e sicurezza; pompa di ricircolo con motore elettrico IP 55; tubazioni di spruzzamento in acciaio zincato e pvc con ugelli in gomma o resina; batteria di scambio termico in tubi d'acciaio zincata a bagno; separatore di gocce in acciaio zincato a bagno o in pvc autoestinguente, imputrescibile e anticorrosione; ventilatori in resina o lega d'alluminio a pale orientabili a profilo alare bilanciati dinamicamente, con motori IP 55 a doppia velocità accoppiati direttamente e cuscinetti a sfere autoallineanti a lubrificazione permanente; involucro in lamiera zincata a caldo con portelli, ispezioni e protezioni anti-infortunistiche; verniciatura finale con 1 mano di ancorante e 1 mano di smalto epossidico. Serie con le caratteristiche seguenti: - costruzione in ACCIAIO ZINCATO ; - versione STANDARD senza silenziatori. Grandezze (kW: potenza raffreddante con acqua °C da 35 a 30 e bulbo umido aria °C 26 - n°: numero minimo motori ventilatori):
1M.02.090.0090.a | - fino a 400 kW - n° 1 | cad | 28555.85 | 1.5 | 78.59
1M.02.090.0090.b | - oltre 400 fino a 500 kW - n° 1 | cad | 31510.97 | 1.36 | 78.73
1M.02.090.0090.c | - oltre 500 fino a 650 kW - n° 1 | cad | 34725.14 | 1.24 | 78.86
1M.02.090.0090.d | - oltre 650 fino a 800 kW - n° 1 | cad | 46156.45 | 1.21 | 78.89
1M.02.090.0090.e | - oltre 800 fino a 950 kW - n° 1 | cad | 48282.2 | 1.16 | 78.94
1M.02.090.0090.f | - oltre 950 fino a 1100 kW - n° 1 | cad | 52205.8 | 1.07 | 79.03
1M.02.090.0090.g | - oltre 1100 fino a 1300 kW - n° 1 | cad | 56324.62 | 0.99 | 79.11
1M.02.090.0090.h | - oltre 1300 fino a 1500 kW - n° 2 | cad | 64212.65 | 0.87 | 79.23
1M.02.090.0090.i | - oltre 1500 fino a 1700 kW - n° 2 | cad | 72955.58 | 0.76 | 79.33
1M.02.090.0090.j | - oltre 1700 fino a 2300 kW - n° 2 | cad | 103715.32 | 0.54 | 79.56
1M.02.090.0090.k | - oltre 2300 fino a 2600 kW - n° 2 | cad | 111960.61 | 0.5 | 79.6
1M.02.090.0090.l | - oltre 2600 fino a 3000 kW - n° 2 | cad | 128105.22 | 0.67 | 79.43
1M.02.090.0090.m | - oltre 3000 fino a 3500 kW - n° 4 | cad | 139480.46 | 0.62 | 79.48
1M.02.090.0100 | Torri di raffreddamento a circuito aperto con ventilatori CENTRIFUGHI, composte da: ventilatori in ACCIAIO INOX a doppia aspirazione a pale in avanti bilanciati dinamicamente, con motori IP 55 a doppia velocità accoppiati a trasmissione e cuscinetti a sfere autoallineanti a lubrificazione permanente; vasca in acciaio inox con filtro in acciaio inox, valvola a galleggiante e resistenza elettrica antigelo completa di termostati di regolazione e sicurezza; pacco di scambio e separatore di gocce in acciaio inox; tubazioni di spruzzamento in acciaio inox con ugelli in gomma o resina; involucro in acciaio inox con portelli, ispezioni e protezioni anti-infortunistiche. Serie con le caratteristiche seguenti: - costruzione in ACCIAIO INOX; - versione STANDARD senza silenziatori. Grandezze (kW: potenza raffreddante con acqua °C da 35 a 30 e bulbo umido aria °C 26 - n°: numero minimo motori ventilatori):
1M.02.090.0100.a | - fino a 100 kW - n° 1 | cad | 10484.32 | 4.09 | 76
1M.02.090.0100.b | - oltre 100 fino a 150 kW - n° 1 | cad | 12760.65 | 3.36 | 76.73
1M.02.090.0100.c | - oltre 150 fino a 200 kW - n° 1 | cad | 14492.14 | 2.96 | 77.14
1M.02.090.0100.d | - oltre 200 fino a 280 kW - n° 1 | cad | 16873.09 | 2.54 | 77.55
1M.02.090.0100.e | - oltre 280 fino a 360 kW - n° 1 | cad | 20651.22 | 2.08 | 78.02
1M.02.090.0100.f | - oltre 360 fino a 440 kW - n° 1 | cad | 24084.85 | 1.78 | 78.31
1M.02.090.0100.g | - oltre 440 fino a 550 kW - n° 1 | cad | 28786.79 | 1.49 | 78.61
1M.02.090.0100.h | - oltre 550 fino a 700 kW - n° 1 | cad | 29383.95 | 1.46 | 78.64
1M.02.090.0100.i | - oltre 700 fino a 950 kW - n° 1 | cad | 42831.26 | 1.3 | 78.79
1M.02.090.0100.j | - oltre 950 fino a 1100 kW - n° 1 | cad | 47229.53 | 1.18 | 78.92
1M.02.090.0100.k | - oltre 1100 fino a 1300 kW - n° 1 | cad | 52171.34 | 1.07 | 79.03
1M.02.090.0100.l | - oltre 1300 fino a 1500 kW - n° 1 | cad | 64465.29 | 0.87 | 79.23
1M.02.090.0100.m | - oltre 1500 fino a 1700 kW - n° 1 | cad | 70085.92 | 0.8 | 79.3

## 1M.03
CODICE | DESCRIZIONE | U.M. | PREZZO | % Inc. M.O. | % Inc. MAT | % Inc. NOLI
1M | OPERE COMPIUTE IMPIANTI MECCANICI
1M.03 | APPARECCHIATURE PER CENTRALI IDRICHE, SCARICHI E PISCINE
1M.03.010 | SERBATOI PER ACQUA POTABILE
1M.03.010.0010 | Serbatoi per acqua potabile a pressione atmosferica orizzontali o verticali con ispezione. Grandezze (l: capacità):
1M.03.010.0010.a | - in acciaio zincato a caldo - 500 l | cad | 413.33 | 31.14 | 48.96
1M.03.010.0010.b | - in acciaio zincato a caldo - 750 l | cad | 459.26 | 28.02 | 52.07
1M.03.010.0010.c | - in acciaio zincato a caldo - 1000 l | cad | 551.1 | 31.14 | 48.96
1M.03.010.0010.d | - in acciaio zincato a caldo - 1500 l | cad | 819.05 | 20.95 | 59.15
1M.03.010.0010.e | - in acciaio zincato a caldo - 2000 l | cad | 1010.45 | 16.98 | 63.11
1M.03.010.0010.f | - in acciaio zincato a caldo - 3000 l | cad | 1240.09 | 17.3 | 62.8
1M.03.010.0010.g | - in acciaio zincato a caldo - 4000 l | cad | 1651.2 | 12.99 | 67.11
1M.03.010.0010.h | - in acciaio zincati a caldo - 5000 l | cad | 1848.73 | 11.6 | 68.49
1M.03.010.0010.i | - in acciaio zincato a caldo con smaltatura interna - 500 l | cad | 496 | 25.95 | 54.15
1M.03.010.0010.j | - in acciaio zincato a caldo con smaltatura interna - 750 l | cad | 604.73 | 21.28 | 58.81
1M.03.010.0010.k | - in acciaio zincato a caldo con smaltatura interna - 1000 l | cad | 696.56 | 24.64 | 55.46
1M.03.010.0010.l | - in acciaio zincato a caldo con smaltatura interna - 1500 l | cad | 1016.57 | 16.88 | 63.22
1M.03.010.0010.m | - in acciaio zincato a caldo con smaltatura interna - 2000 l | cad | 1245.48 | 13.78 | 66.32
1M.03.010.0010.n | - in acciaio zincato a caldo con smaltatura interna - 3000 l | cad | 1572.35 | 13.64 | 66.45
1M.03.010.0010.o | - in acciaio zincato a caldo con smaltatura interna - 4000 l | cad | 2043.94 | 10.49 | 69.6
1M.03.010.0010.p | - in acciaio zincato a caldo con smaltatura interna - 5000 l | cad | 2304.25 | 9.31 | 70.79
1M.03.010.0010.q | - in acciaio inox - 500 l | cad | 612.89 | 21 | 59.1
1M.03.010.0010.r | - in acciaio inox - 750 l | cad | 698.13 | 18.43 | 61.66
1M.03.010.0010.s | - in acciaio inox - 1000 l | cad | 820.58 | 20.91 | 59.18
1M.03.010.0010.t | - in acciaio inox - 1500 l | cad | 1302.9 | 13.17 | 66.93
1M.03.010.0010.u | - in acciaio inox - 2000 l | cad | 1647.4 | 10.42 | 69.68
1M.03.010.0010.v | - in acciaio inox - 3000 l | cad | 2017.93 | 10.63 | 69.47
1M.03.010.0010.w | - in acciaio inox - 4000 l | cad | 2757.92 | 7.78 | 72.32
1M.03.010.0010.x | - in acciaio inox - 5000 l | cad | 3113.46 | 6.89 | 73.21
1M.03.010.0020 | Serbatoi per acqua potabile verticali pressione d'esercizio max 6 bar con ispezione. Grandezze (l: capacità):
1M.03.010.0020.a | - in acciaio zincato a caldo - 500 l | cad | 428.64 | 30.03 | 50.07
1M.03.010.0020.b | - in acciaio zincato a caldo - 750 l | cad | 500.6 | 25.71 | 54.39
1M.03.010.0020.c | - in acciaio zincato a caldo - 1000 l | cad | 613.12 | 27.99 | 52.11
1M.03.010.0020.d | - in acciaio zincato a caldo - 1500 l | cad | 929.29 | 18.47 | 61.63
1M.03.010.0020.e | - in acciaio zincato a caldo - 2000 l | cad | 1146.72 | 14.96 | 65.13
1M.03.010.0020.f | - in acciaio zincato a caldo - 3000 l | cad | 1528.25 | 14.04 | 66.06
1M.03.010.0020.g | - in acciaio zincato a caldo - 4000 l | cad | 2007.81 | 10.68 | 69.41
1M.03.010.0020.h | - in acciaio zincato a caldo - 5000 l | cad | 2309.76 | 9.29 | 70.81
1M.03.010.0020.i | - in acciaio zincato a caldo con smaltatura interna - 500 l | cad | 646.82 | 19.9 | 60.2
1M.03.010.0020.j | - in acciaio zincato a caldo con smaltatura interna - 750 l | cad | 650.66 | 19.78 | 60.32
1M.03.010.0020.k | - in acciaio zincato a caldo con smaltatura interna - 1000 l | cad | 799.14 | 21.47 | 58.62
1M.03.010.0020.l | - in acciaio zincato a caldo con smaltatura interna - 1500 l | cad | 1151.32 | 14.9 | 65.19
1M.03.010.0020.m | - in acciaio zincato a caldo con smaltatura interna - 2000 l | cad | 1407.78 | 12.19 | 67.91
1M.03.010.0020.n | - in acciaio zincato a caldo con smaltatura interna - 3000 l | cad | 1888.54 | 11.36 | 68.74
1M.03.010.0020.o | - in acciaio zincato a caldo con smaltatura interna - 4000 l | cad | 2402.24 | 8.93 | 71.17
1M.03.010.0020.p | - in acciaio zincato a caldo con smaltatura interna - 5000 l | cad | 2837.09 | 7.56 | 72.54
1M.03.010.0020.q | - in acciaio inox - 500 l | cad | 643.01 | 20.02 | 60.08
1M.03.010.0020.r | - in acciaio inox - 750 l | cad | 772.53 | 16.66 | 63.44
1M.03.010.0020.s | - in acciaio inox - 1000 l | cad | 932.21 | 18.41 | 61.69
1M.03.010.0020.t | - in acciaio inox - 1500 l | cad | 1501.34 | 11.43 | 68.67
1M.03.010.0020.u | - in acciaio inox - 2000 l | cad | 1892.7 | 9.07 | 71.03
1M.03.010.0020.v | - in acciaio inox - 3000 l | cad | 2536.61 | 8.46 | 71.64
1M.03.010.0020.w | - in acciaio inox - 4000 l | cad | 3399.81 | 6.31 | 73.79
1M.03.010.0020.x | - in acciaio inox - 5000 l | cad | 3943.32 | 5.44 | 74.66
1M.03.010.0030 | Aumenti di prezzo per serbatoi per acqua potabile orizzontali pressione d'esercizio max bar 6 con ispezione (tutti i tipi): Grandezze (l: capacità):
1M.03.010.0030.a | - 500 l | cad | 87.51 |  | 80.09
1M.03.010.0030.b | - 750 l | cad | 96.39 |  | 80.1
1M.03.010.0030.c | - 1000 l | cad | 105.28 |  | 80.1
1M.03.010.0030.d | - 1500 l | cad | 168.67 |  | 80.1
1M.03.010.0030.e | - 2000 l | cad | 214.83 |  | 80.1
1M.03.010.0030.f | - 3000 l | cad | 291.74 |  | 80.1
1M.03.010.0030.g | - 4000 l | cad | 384.19 |  | 80.1
1M.03.010.0030.h | - 5000 l | cad | 462.47 |  | 80.1
1M.03.020 | SERBATOI AUTOCLAVE E PRE-AUTOCLAVE
1M.03.020.0010 | Serbatoi autoclave e pre-autoclave pressione di bollo 8 bar collaudati ISPESL orizzontali o verticali con ispezione. Grandezze (l: capacità):
1M.03.020.0010.a | - in acciaio zincato a caldo - 500 l | cad | 575.62 | 22.36 | 57.74
1M.03.020.0010.b | - in acciaio zincato a caldo - 750 l | cad | 765.49 | 16.81 | 63.28
1M.03.020.0010.c | - in acciaio zincato a caldo - 1000 l | cad | 870.34 | 19.72 | 60.38
1M.03.020.0010.d | - in acciaio zincato a caldo - 1500 l | cad | 1411.61 | 12.16 | 67.94
1M.03.020.0010.e | - in acciaio zincato a caldo - 2000 l | cad | 1696.41 | 10.12 | 69.98
1M.03.020.0010.f | - in acciaio zincato a caldo - 3000 l | cad | 2350.95 | 9.12 | 70.97
1M.03.020.0010.g | - in acciaio zincato a caldo - 4000 l | cad | 2960.34 | 7.25 | 72.85
1M.03.020.0010.h | - in acciaio zincato a caldo - 5000 l | cad | 3466.4 | 6.19 | 73.91
1M.03.020.0010.i | - in acciaio zincato a caldo con smaltatura interna - 500 l | cad | 725.68 | 17.74 | 62.36
1M.03.020.0010.j | - in acciaio zincato a caldo con smaltatura interna - 750 l | cad | 875.73 | 14.7 | 65.4
1M.03.020.0010.k | - in acciaio zincato a caldo con smaltatura interna - 1000 l | cad | 1051.79 | 16.32 | 63.78
1M.03.020.0010.l | - in acciaio zincato a caldo con smaltatura interna - 1500 l | cad | 1645.12 | 10.43 | 69.66
1M.03.020.0010.m | - in acciaio zincato a caldo con smaltatura interna - 2000 l | cad | 1961.29 | 8.75 | 71.35
1M.03.020.0010.n | - in acciaio zincato a caldo con smaltatura interna - 3000 l | cad | 2706.95 | 7.92 | 72.17
1M.03.020.0010.o | - in acciaio zincato a caldo con smaltatura interna - 4000 l | cad | 3382.95 | 6.34 | 73.76
1M.03.020.0010.p | - in acciaio zincato a caldo con smaltatura interna - 5000 l | cad | 3960.19 | 5.42 | 74.68
1M.03.020.0020 | Serbatoi autoclave e pre-autoclave pressione di bollo 12 bar collaudati ISPESL orizzontali o verticali con ispezione. Grandezze (l: capacità):
1M.03.020.0020.a | - in acciaio zincato a caldo - 500 l | cad | 856.66 | 15.02 | 65.07
1M.03.020.0020.b | - in acciaio zincato a caldo - 750 l | cad | 1046.45 | 12.3 | 67.8
1M.03.020.0020.c | - in acciaio zincato a caldo - 1000 l | cad | 1166.63 | 14.71 | 65.39
1M.03.020.0020.d | - in acciaio zincato a caldo - 1500 l | cad | 1605.3 | 10.69 | 69.41
1M.03.020.0020.e | - in acciaio zincato a caldo - 2000 l | cad | 1776.03 | 9.66 | 70.43
1M.03.020.0020.f | - in acciaio zincato a caldo - 3000 l | cad | 2663.3 | 8.05 | 72.04
1M.03.020.0020.g | - in acciaio zincato a caldo - 4000 l | cad | 3644.01 | 5.89 | 74.21
1M.03.020.0020.h | - in acciaio zincato a caldo - 5000 l | cad | 4228.92 | 5.07 | 75.02
1M.03.020.0020.i | - in acciaio zincato a caldo con smaltatura interna - 500 l | cad | 939.27 | 13.7 | 66.39
1M.03.020.0020.j | - in acciaio zincato a caldo con smaltatura interna - 750 l | cad | 1089.33 | 11.81 | 68.28
1M.03.020.0020.k | - in acciaio zincato a caldo con smaltatura interna - 1000 l | cad | 1265.39 | 13.56 | 66.53
1M.03.020.0020.l | - in acciaio zincato a caldo con smaltatura interna - 1500 l | cad | 1831.15 | 9.37 | 70.72
1M.03.020.0020.m | - in acciaio zincato a caldo con smaltatura interna - 2000 l | cad | 2012.59 | 8.53 | 71.57
1M.03.020.0020.n | - in acciaio zincato a caldo con smaltatura interna - 3000 l | cad | 2995.56 | 7.16 | 72.94
1M.03.020.0020.o | - in acciaio zincato a caldo con smaltatura interna - 4000 l | cad | 4007.66 | 5.35 | 74.74
1M.03.020.0020.p | - in acciaio zincato a caldo con smaltatura interna - 5000 l | cad | 4683.67 | 4.58 | 75.52
1M.03.030 | POMPE DI ALIMENTAZIONE IDRICA
1M.03.030.0010 | Pompe orizzontali multistadio, parti interne in acciaio inox AISI304 PN10. Complete di motore elettrico alimentato a 220 V - 1f - 50 Hz Grandezze (m³/h: portata - kPa: prevalenza):
1M.03.030.0010.a | - fino a 2 m³/h - fino a 200 kPa | cad | 451.57 | 38 | 42.1
1M.03.030.0010.b | - fino a 2 m³/h - oltre 200 fino a 400 kPa | cad | 552.38 | 31.07 | 49.03
1M.03.030.0010.c | - oltre 2 fino a 4 m³/h - fino a 200 kPa | cad | 475.82 | 36.06 | 44.03
1M.03.030.0010.d | - oltre 2 fino a 4 m³/h - oltre 200 fino a 400 kPa | cad | 612.34 | 28.02 | 52.07
1M.03.030.0010.e | - oltre 4 fino a 8 m³/h - fino a 200 kPa | cad | 719.52 | 23.85 | 56.25
1M.03.030.0020 | Pompe orizzontali multistadio, parti interne in acciaio inox AISI304 PN10. Complete di motore elettrico alimentato a 380 V - 3f - 50 Hz Grandezze (m³/h: portata - kPa: prevalenza):
1M.03.030.0020.a | - fino a 4 m³/h - fino a 200 kPa | cad | 447.76 | 38.32 | 41.77
1M.03.030.0020.b | - fino a 4 m³/h - oltre 200 fino a 400 kPa | cad | 617.44 | 27.79 | 52.3
1M.03.030.0020.c | - oltre 4 fino a 8 m³/h - fino a 200 kPa | cad | 665.94 | 25.77 | 54.33
1M.03.030.0020.d | - oltre 4 fino a 8 m³/h - oltre 200 fino a 400 kPa | cad | 833.09 | 20.6 | 59.5
1M.03.030.0020.e | - oltre 8 fino a 14 m³/h - fino a 400 kPa | cad | 969.61 | 17.7 | 62.4
1M.03.030.0030 | Pompa verticale multistadio, parti interne in acciaio inox AISI304 PN16. Completa di motore elettrico alimentato a 220 V - 1f - 50 Hz. Grandezze (m³/h: portata - kPa: prevalenza):
1M.03.030.0030.a | - fino a 2 m³/h - fino a 200 kPa | cad | 446.47 | 38.43 | 41.66
1M.03.030.0030.b | - fino a 2 m³/h - oltre 200 fino a 400 kPa | cad | 560.03 | 30.64 | 49.45
1M.03.030.0030.c | - fino a 2 m³/h - oltre 400 fino a 600 kPa | cad | 616.18 | 27.85 | 52.25
1M.03.030.0030.d | - oltre 2 fino a 4 m³/h - fino a 200 kPa | cad | 484.75 | 35.4 | 44.7
1M.03.030.0030.e | - oltre 2 fino a 4 m³/h - oltre 200 fino a 400 kPa | cad | 616.18 | 27.85 | 52.25
1M.03.030.0030.f | - oltre 4 fino a 7 m³/h - fino a 300 kPa | cad | 580.44 | 29.56 | 50.53
1M.03.030.0040 | Pompe verticali multistadio, parti interne in acciaio inox AISI304 PN16. Complete di motore elettrico alimentato a 380 V - 3f - 50 Hz Grandezze (m³/h: portata - kPa: prevalenza):
1M.03.030.0040.a | - fino a 4 m³/h - fino a 200 kPa | cad | 482.2 | 35.59 | 44.51
1M.03.030.0040.b | - fino a 4 m³/h - oltre 200 fino a 400 kPa | cad | 614.9 | 27.91 | 52.19
1M.03.030.0040.c | - fino a 4 m³/h - oltre 400 fino a 800 kPa | cad | 873.92 | 19.64 | 60.46
1M.03.030.0040.d | - oltre 4 fino a 8 m³/h - fino a 200 kPa | cad | 625.1 | 27.45 | 52.64
1M.03.030.0040.e | - oltre 4 fino a 8 m³/h - oltre 200 fino a 400 kPa | cad | 783.32 | 21.91 | 58.19
1M.03.030.0040.f | - oltre 4 fino a 8 m³/h - oltre 400 fino a 800 kPa | cad | 937.71 | 18.3 | 61.8
1M.03.030.0040.g | - oltre 8 fino a 16 m³/h - fino a 200 kPa | cad | 690.18 | 24.86 | 55.23
1M.03.030.0040.h | - oltre 8 fino a 16 m³/h - oltre 200 fino a 400 kPa | cad | 912.2 | 18.81 | 61.28
1M.03.030.0040.i | - oltre 16 fino a 24 m³/h - fino a 200 kPa | cad | 1055.11 | 16.26 | 63.83
1M.03.030.0050 | Pompe verticali multistadio, parti interne in acciaio inox AISI304 PN25. Complete di motore elettrico alimentato a 380 V - 3f - 50 Hz Grandezze (m³/h: portata - kPa: prevalenza):
1M.03.030.0050.a | - fino a 8 m³/h - fino a 200 kPa | cad | 969.61 | 17.7 | 62.4
1M.03.030.0050.b | - fino a 8 m³/h - oltre 200 fino a 400 kPa | cad | 1121.45 | 15.3 | 64.79
1M.03.030.0050.c | - fino a 8 m³/h - oltre 400 fino a 800 kPa | cad | 1459.58 | 11.76 | 68.34
1M.03.030.0050.d | - fino a 8 m³/h - oltre 800 fino a 1600 kPa | cad | 2458.68 | 6.98 | 73.12
1M.03.030.0050.e | - fino a 8 m³/h - oltre 1600 fino a 2200 kPa | cad | 2747.04 | 6.25 | 73.85
1M.03.030.0050.f | - oltre 8 fino a 16 m³/h - fino a 200 kPa | cad | 1018.11 | 16.85 | 63.24
1M.03.030.0050.g | - oltre 8 fino a 16 m³/h - oltre 200 fino a 400 kPa | cad | 1335.82 | 12.85 | 67.25
1M.03.030.0050.h | - oltre 8 fino a 16 m³/h - oltre 400 fino a 800 kPa | cad | 1773.46 | 9.68 | 70.42
1M.03.030.0050.i | - oltre 8 fino a 16 m³/h - oltre 800 fino a 1800 kPa | cad | 2747.04 | 6.25 | 73.85
1M.03.030.0050.j | - oltre 16 fino a 32 m³/h - fino a 200 kPa | cad | 1330.71 | 12.9 | 67.2
1M.03.030.0050.k | - oltre 16 fino a 32 m³/h - oltre 200 fino a 400 kPa | cad | 1538.7 | 11.15 | 68.94
1M.03.030.0050.l | - oltre 16 fino a 32 m³/h - oltre 400 fino a 800 kPa | cad | 2553.1 | 6.72 | 73.37
1M.03.030.0050.m | - oltre 16 fino a 32 m³/h - oltre 800 fino a 1600 kPa | cad | 4197.81 | 4.09 | 76.01
1M.03.030.0050.n | - oltre 32 fino a 64 m³/h - fino a 200 kPa | cad | 1782.41 | 9.63 | 70.47
1M.03.030.0050.o | - oltre 32 fino a 64 m³/h - oltre 200 fino a 400 kPa | cad | 2818.49 | 6.09 | 74.01
1M.03.030.0050.p | - oltre 32 fino a 64 m³/h - oltre 400 fino a 800 kPa | cad | 4472.14 | 3.84 | 76.26
1M.03.030.0050.q | - oltre 32 fino a 64 m³/h - oltre 800 fino a 1000 kPa | cad | 4394.31 | 3.91 | 76.19
1M.03.040 | GRUPPI DI PRESSURIZZAZIONE IDRICA
1M.03.040.0010 | Gruppi pressurizzazione a 1 pompa PN10 con motore elettrico alimentato a 220 V - 3f - 50 Hz. Completi di serbatoio da 50 l, valvolame FILETTATO, strumentazione e cavo d'alimentazione. Grandezze (m³/h: portata - kPa: prevalenza):
1M.03.040.0010.a | - fino a 2 m³/h - fino a 200 kPa | cad | 520.48 | 32.97 | 47.13
1M.03.040.0010.b | - fino a 2 m³/h - oltre 200 fino a 400 kPa | cad | 716.98 | 23.93 | 56.16
1M.03.040.0010.c | - oltre 2 fino a 4 m³/h - fino a 200 kPa | cad | 716.98 | 23.93 | 56.16
1M.03.040.0010.d | - oltre 2 fino a 4 m³/h - oltre 200 fino a 400 kPa | cad | 873.92 | 19.64 | 60.46
1M.03.040.0020 | Gruppi pressurizzazione a 1 pompa con motore elettrico alimentato a 380 V - 3f - 50 Hz. Completi di serbatoio da 50 l, valvolame FILETTATO, strumentazione e cavo d'alimentazione. Grandezze (m³/h: portata - kPa: prevalenza):
1M.03.040.0020.a | - fino a 2 m³/h - fino a 400 kPa | cad | 714.42 | 24.02 | 56.08
1M.03.040.0020.b | - oltre 2 fino a 4 m³/h - fino a 200 kPa | cad | 714.42 | 24.02 | 56.08
1M.03.040.0020.c | - oltre 2 fino a 4 m³/h - oltre 200 fino a 400 kPa | cad | 871.37 | 19.69 | 60.4
1M.03.040.0030 | Gruppi di pressurizzazione a 2 pompe con motori alimentati a 380 V - 3f - 50 Hz, completi di idro-accumulatori a membrana, valvolame e collettori FILETTATI per mandata e aspirazione, strumentazione, quadro elettrico con alternanza avviamento pompe e cablaggi a valle. Grandezze (m³/h: portata - kPa: prevalenza / prestazioni con 2 pompe funzionanti):
1M.03.040.0030.a | - fino a 5 m³/h - fino a 200 kPa | cad | 1949.56 | 8.8 | 71.29
1M.03.040.0030.b | - fino a 5 m³/h - oltre 200 fino a 400 kPa | cad | 2083.53 | 8.24 | 71.86
1M.03.040.0030.c | - fino a 5 m³/h - oltre 400 fino a 800 kPa | cad | 2570.95 | 6.67 | 73.42
1M.03.040.0030.d | - oltre 5 fino a 10 m³/h - fino a 200 kPa | cad | 2005.71 | 8.56 | 71.54
1M.03.040.0030.e | - oltre 5 fino a 10 m³/h - oltre 200 fino a 400 kPa | cad | 2139.68 | 8.02 | 72.08
1M.03.040.0030.f | - oltre 5 fino a 10 m³/h - oltre 400 fino a 800 kPa | cad | 2962.67 | 5.79 | 74.3
1M.03.040.0030.g | - oltre 10 fino a 20 m³/h - fino a 200 kPa | cad | 2421.64 | 8.86 | 71.24
1M.03.040.0030.h | - oltre 10 fino a 20 m³/h - oltre 200 fino a 400 kPa | cad | 2735.52 | 7.84 | 72.26
1M.03.040.0030.i | - oltre 10 fino a 20 m³/h - oltre 400 fino a 800 kPa | cad | 3162.97 | 6.78 | 73.31
1M.03.040.0030.j | - oltre 20 fino a 40 m³/h - fino a 200 kPa | cad | 2630.89 | 8.15 | 71.94
1M.03.040.0030.k | - oltre 20 fino a 40 m³/h - oltre 200 fino a 400 kPa | cad | 3202.53 | 6.7 | 73.4
1M.03.040.0040 | Gruppi di pressurizzazione a 3 pompe con motori alimentati a 380 V - 3f - 50 Hz, completi di idro-accumulatori a membrana, valvolame e collettori FILETTATI per mandata e aspirazione, strumentazione, quadro elettrico con alternanza avviamento pompe e cablaggi a valle. Grandezze (m³/h: portata - kPa: prevalenza / prestazioni con 3 pompe funzionanti):
1M.03.040.0040.a | - fino a 10 m³/h - fino a 200 kPa | cad | 3148.9 | 8.17 | 71.92
1M.03.040.0040.b | - fino a 10 m³/h - oltre 200 fino a 400 kPa | cad | 3400.28 | 7.57 | 72.53
1M.03.040.0040.c | - fino a 10 m³/h - oltre 400 fino a 800 kPa | cad | 3970.63 | 6.48 | 73.61
1M.03.040.0040.d | - oltre 10 fino a 20 m³/h - fino a 200 kPa | cad | 3271.4 | 7.87 | 72.23
1M.03.040.0040.e | - oltre 10 fino a 20 m³/h - oltre 200 fino a 400 kPa | cad | 3723.09 | 6.91 | 73.18
1M.03.040.0040.f | - oltre 10 fino a 20 m³/h - oltre 400 fino a 800 kPa | cad | 4586.92 | 5.61 | 74.48
1M.03.040.0040.g | - oltre 20 fino a 40 m³/h - fino a 200 kPa | cad | 3826.44 | 6.73 | 73.37
1M.03.040.0040.h | - oltre 20 fino a 40 m³/h - oltre 200 fino a 400 kPa | cad | 4195.2 | 6.14 | 73.96
1M.03.040.0040.i | - oltre 20 fino a 40 m³/h - oltre 400 fino a 600 kPa | cad | 4586.92 | 5.61 | 74.48
1M.03.040.0040.j | - oltre 40 fino a 70 m³/h - fino a 200 kPa | cad | 4625.2 | 5.57 | 74.53
1M.03.040.0050 | Gruppi di pressurizzazione a 4 pompe con motori alimentati a 380 V - 3f - 50 Hz, completi di idro-accumulatori a membrana, valvolame e collettori FILETTATI per mandata e aspirazione, strumentazione, quadro elettrico con alternanza avviamento pompe e cablaggi a valle. Grandezze (m³/h: portata - kPa: prevalenza / prestazioni con 4 pompe funzionanti):
1M.03.040.0050.a | - fino a 20 m³/h - fino a 200 kPa | cad | 3970.63 | 6.48 | 73.61
1M.03.040.0050.b | - fino a 20 m³/h - oltre 200 fino a 400 kPa | cad | 4426.15 | 5.82 | 74.28
1M.03.040.0050.c | - fino a 20 m³/h - oltre 400 fino a 800 kPa | cad | 5882.03 | 4.38 | 75.72
1M.03.040.0050.d | - oltre 20 fino a 40 m³/h - fino a 200 kPa | cad | 4622.65 | 5.57 | 74.53
1M.03.040.0050.e | - oltre 20 fino a 40 m³/h - oltre 200 fino a 400 kPa | cad | 5249.15 | 4.9 | 75.19
1M.03.040.0050.f | - oltre 20 fino a 40 m³/h - oltre 400 fino a 800 kPa | cad | 5882.03 | 4.38 | 75.72
1M.03.040.0050.g | - oltre 40 fino a 80 m³/h - fino a 200 kPa | cad | 5014.37 | 5.13 | 74.96
1M.03.040.0050.h | - oltre 40 fino a 80 m³/h - oltre 200 fino a 400 kPa | cad | 5415.01 | 4.75 | 75.34
1M.03.040.0060 | Gruppi di pressurizzazione a 2 pompe con motori alimentati a 380 V - 3f - 50 Hz, completi di idro-accumulatori a membrana, valvolame e collettori FLANGIATI per mandata e aspirazione, strumentazione, quadro elettrico con alternanza avviamento pompe e cablaggi a valle. Grandezze (m³/h: portata - kPa: prevalenza / prestazioni con 2 pompe funzionanti):
1M.03.040.0060.a | - fino a 50 m³/h - fino a 200 kPa | cad | 5591.11 | 4.6 | 75.49
1M.03.040.0060.b | - fino a 50 m³/h - oltre 200 fino a 400 kPa | cad | 5991.77 | 4.3 | 75.8
1M.03.040.0060.c | - fino a 50 m³/h - oltre 400 fino a 800 kPa | cad | 7313.66 | 3.52 | 76.58
1M.03.040.0060.d | - fino a 50 m³/h - oltre 800 fino a 1000 kPa | cad | 9052.81 | 2.84 | 77.25
1M.03.040.0060.e | - oltre 50 fino a 100 m³/h - fino a 200 kPa | cad | 6047.91 | 4.26 | 75.84
1M.03.040.0060.f | - oltre 50 fino a 100 m³/h - oltre 200 fino a 400 kPa | cad | 7664.56 | 3.36 | 76.74
1M.03.040.0060.g | - oltre 50 fino a 100 m³/h - oltre 400 fino a 600 kPa | cad | 8894.59 | 2.89 | 77.2
1M.03.040.0060.h | - oltre 50 fino a 100 m³/h - oltre 600 fino a 800 kPa | cad | 10645.21 | 2.42 | 77.68
1M.03.040.0070 | Gruppi di pressurizzazione a 3 pompe con motori alimentati a 380 V - 3f - 50 Hz, completi di idro-accumulatori a membrana, valvolame e collettori FLANGIATI per mandata e aspirazione, strumentazione, quadro elettrico con alternanza avviamento pompe e cablaggi a valle. Grandezze (m³/h: portata - kPa: prevalenza / prestazioni con 3 pompe funzionanti):
1M.03.040.0070.a | - fino a 100 m³/h - fino a 200 kPa | cad | 8015.45 | 3.21 | 76.88
1M.03.040.0070.b | - fino a 100 m³/h - oltre 200 fino a 400 kPa | cad | 8613.88 | 2.99 | 77.11
1M.03.040.0070.c | - fino a 100 m³/h - oltre 400 fino a 800 kPa | cad | 11528.19 | 2.23 | 77.86
1M.03.040.0070.d | - fino a 100 m³/h - oltre 800 fino a 1000 kPa | cad | 13208.64 | 1.95 | 78.15
1M.03.040.0070.e | - oltre 100 fino a 150 m³/h - fino a 200 kPa | cad | 8807.76 | 3.9 | 76.2
1M.03.040.0070.f | - oltre 100 fino a 150 m³/h - oltre 200 fino a 400 kPa | cad | 11247.41 | 3.05 | 77.04
1M.03.040.0070.g | - oltre 100 fino a 150 m³/h - oltre 400 fino a 600 kPa | cad | 13089.91 | 2.62 | 77.47
1M.03.040.0070.h | - oltre 100 fino a 150 m³/h - oltre 600 fino a 800 kPa | cad | 15714.57 | 2.18 | 77.91
1M.03.040.0080 | Gruppi di pressurizzazione a 4 pompe con motori alimentati a 380 V - 3f - 50 Hz, completi di idro-accumulatori a membrana, valvolame e collettori FLANGIATI per mandata e aspirazione, strumentazione, quadro elettrico con alternanza avviamento pompe e cablaggi a valle. Grandezze (m³/h: portata - kPa: prevalenza / prestazioni con 4 pompe funzionanti):
1M.03.040.0080.a | - fino a 120 m³/h - fino a 200 kPa | cad | 10434.61 | 3.29 | 76.81
1M.03.040.0080.b | - fino a 120 m³/h - oltre 200 fino a 400 kPa | cad | 11229.55 | 3.06 | 77.04
1M.03.040.0080.c | - fino a 120 m³/h - oltre 400 fino a 800 kPa | cad | 13937.14 | 2.46 | 77.63
1M.03.040.0080.d | - fino a 120 m³/h - oltre 800 fino a 1000 kPa | cad | 17369.5 | 1.98 | 78.12
1M.03.040.0080.e | - oltre 120 fino a 200 m³/h - fino a 200 kPa | cad | 11663.38 | 2.94 | 77.15
1M.03.040.0080.f | - oltre 120 fino a 200 m³/h - oltre 200 fino a 400 kPa | cad | 15037.03 | 2.28 | 77.81
1M.03.040.0080.g | - oltre 120 fino a 200 m³/h - oltre 400 fino a 600 kPa | cad | 17375.88 | 1.98 | 78.12
1M.03.040.0080.h | - oltre 120 fino a 200 m³/h - oltre 600 fino a 800 kPa | cad | 20877.13 | 1.64 | 78.45
1M.03.040.0090 | Gruppi di pressurizzazione a 2 pompe principali + 1 pompa pilota con motori alimentati a 380 V - 3f - 50 Hz, completi di idro-accumulatori a membrana, valvolame e collettori FLANGIATI per mandata e aspirazione, strumentazione, quadro elettrico con alternanza avviamento pompe e cablaggi a valle. Grandezze (m³/h: portata - kPa: prevalenza / prestazioni con tutte le pompe funzionanti):
1M.03.040.0090.a | - fino a 100 m³/h - 400 kPa | cad | 7099.3 | 3.63 | 76.47
1M.03.040.0090.b | - fino a 100 m³/h - oltre 400 fino 600 kPa | cad | 8811.65 | 2.92 | 77.17
1M.03.040.0090.c | - fino a 100 m³/h - oltre 600 fino 800 kPa | cad | 11013.97 | 2.34 | 77.76
1M.03.040.0090.d | - oltre 100 fino a 200 m³/h - fino a 400 kPa | cad | 9642.24 | 3.56 | 76.54
1M.03.040.0090.e | - oltre 100 fino a 200 m³/h - oltre 400 fino a 600 kPa | cad | 12223.53 | 2.81 | 77.29
1M.03.040.0090.f | - oltre 100 fino a 200 m³/h - oltre 600 fino a 800 kPa | cad | 13063.11 | 2.63 | 77.47
1M.03.040.0090.g | - oltre 200 fino a 400 m³/h - fino a 400 kPa | cad | 13166.47 | 2.61 | 77.49
1M.03.040.0090.h | - oltre 200 fino a 400 m³/h - oltre 400 fino a 600 kPa | cad | 15626.52 | 2.2 | 77.9
1M.03.040.0090.i | - oltre 400 fino a 600 m³/h - fino a 400 kPa | cad | 16711.1 | 2.05 | 78.04
1M.03.040.0100 | Gruppi di pressurizzazione a 2 pompe con INVERTER (comando a rotazione su tutte le pompe), completi di idro-accumulatori a membrana, valvolame e collettori FILETTATI per mandata e aspirazione, strumentazione, quadro elettrico con alternanza avviamento pompe e cablaggi a valle. Grandezze (m³/h: portata - kPa: prevalenza / prestazioni con 2 pompe funzionanti):
1M.03.040.0100.a | - fino a 5 m³/h - fino a 200 kPa | cad | 4732.44 | 3.63 | 76.47
1M.03.040.0100.b | - fino a 5 m³/h - oltre 200 fino a 400 kPa | cad | 5286.22 | 3.25 | 76.85
1M.03.040.0100.c | - fino a 5 m³/h - oltre 400 fino a 800 kPa | cad | 5440.6 | 3.15 | 76.94
1M.03.040.0100.d | - oltre 5 fino a 10 m³/h - fino a 200 kPa | cad | 4926.39 | 3.48 | 76.61
1M.03.040.0100.e | - oltre 5 fino a 10 m³/h - oltre 200 fino a 400 kPa | cad | 5476.33 | 3.13 | 76.96
1M.03.040.0100.f | - oltre 5 fino a 10 m³/h - oltre 400 fino a 800 kPa | cad | 6027.55 | 2.85 | 77.25
1M.03.040.0100.g | - oltre 10 fino a 20 m³/h - fino a 200 kPa | cad | 5171.35 | 4.15 | 75.95
1M.03.040.0100.h | - oltre 10 fino a 20 m³/h - oltre 200 fino a 400 kPa | cad | 5721.29 | 3.75 | 76.35
1M.03.040.0100.i | - oltre 10 fino a 20 m³/h - oltre 400 fino a 800 kPa | cad | 6206.16 | 3.46 | 76.64
1M.03.040.0100.j | - oltre 20 fino a 40 m³/h - fino a 200 kPa | cad | 5272.15 | 4.07 | 76.03
1M.03.040.0100.k | - oltre 20 fino a 40 m³/h - oltre 200 fino a 400 kPa | cad | 6232.95 | 3.44 | 76.65
1M.03.040.0110 | Gruppi di pressurizzazione a 3 pompe con INVERTER (comando a rotazione su tutte le pompe), completi di idro-accumulatori a membrana, valvolame e collettori FILETTATI per mandata e aspirazione, strumentazione, quadro elettrico con alternanza avviamento pompe e cablaggi a valle. Grandezze (m³/h: portata - kPa: prevalenza / prestazioni con 3 pompe funzionanti):
1M.03.040.0110.a | - fino a 10 m³/h - fino a 200 kPa | cad | 6041.53 | 4.26 | 75.84
1M.03.040.0110.b | - fino a 10 m³/h - oltre 200 fino a 400 kPa | cad | 6513.64 | 3.95 | 76.14
1M.03.040.0110.c | - fino a 10 m³/h - oltre 400 fino a 800 kPa | cad | 6682.06 | 3.85 | 76.24
1M.03.040.0110.d | - oltre 10 fino a 20 m³/h - fino a 200 kPa | cad | 6137.23 | 4.19 | 75.9
1M.03.040.0110.e | - oltre 10 fino a 20 m³/h - oltre 200 fino a 400 kPa | cad | 6609.34 | 3.89 | 76.2
1M.03.040.0110.f | - oltre 10 fino a 20 m³/h - oltre 400 fino a 800 kPa | cad | 6873.45 | 3.74 | 76.35
1M.03.040.0110.g | - oltre 20 fino a 40 m³/h - fino a 200 kPa | cad | 6332.45 | 4.06 | 76.03
1M.03.040.0110.h | - oltre 20 fino a 40 m³/h - oltre 200 fino a 400 kPa | cad | 7090.37 | 3.63 | 76.47
1M.03.040.0110.i | - oltre 20 fino a 40 m³/h - oltre 400 fino a 600 kPa | cad | 7608.41 | 3.38 | 76.71
1M.03.040.0110.j | - oltre 40 fino a 60 m³/h - fino a 200 kPa | cad | 6821.14 | 3.77 | 76.32
1M.03.040.0110.k | - oltre 40 fino a 60 m³/h - oltre 200 fino a 400 kPa | cad | 7730.9 | 3.33 | 76.77
1M.03.040.0120 | Gruppi di pressurizzazione a 4 pompe con INVERTER (comando a rotazione su tutte le pompe), completi di idro-accumulatori a membrana, valvolame e collettori FILETTATI per mandata e aspirazione, strumentazione, quadro elettrico con alternanza avviamento pompe e cablaggi a valle. Grandezze (m³/h: portata - kPa: prevalenza / prestazioni con 4 pompe funzionanti):
1M.03.040.0120.a | - fino a 20 m³/h - fino a 200 kPa | cad | 6853.04 | 3.76 | 76.34
1M.03.040.0120.b | - fino a 20 m³/h - oltre 200 fino a 400 kPa | cad | 7436.15 | 3.46 | 76.63
1M.03.040.0120.c | - fino a 20 m³/h - oltre 400 fino a 800 kPa | cad | 8695.54 | 2.96 | 77.14
1M.03.040.0120.d | - oltre 20 fino a 40 m³/h - fino a 200 kPa | cad | 6890.05 | 3.74 | 76.36
1M.03.040.0120.e | - oltre 20 fino a 40 m³/h - oltre 200 fino a 400 kPa | cad | 7730.9 | 3.33 | 76.77
1M.03.040.0120.f | - oltre 20 fino a 40 m³/h - oltre 400 fino a 800 kPa | cad | 8946.91 | 2.88 | 77.22
1M.03.040.0120.g | - oltre 40 fino a 80 m³/h - fino a 200 kPa | cad | 7858.5 | 3.28 | 76.82
1M.03.040.0120.h | - oltre 40 fino a 80 m³/h - oltre 200 fino a 400 kPa | cad | 9074.49 | 2.84 | 77.26
1M.03.040.0130 | Gruppi di pressurizzazione a 2 pompe con INVERTER (comando a rotazione su tutte le pompe), completi di idro-accumulatori a membrana, valvolame e collettori FLANGIATI per mandata e aspirazione, strumentazione, quadro elettrico con alternanza avviamento pompe e cablaggi a valle. Grandezze (m³/h: portata - kPa: prevalenza / prestazioni con 2 pompe funzionanti):
1M.03.040.0130.a | - fino a 50 m³/h - fino a 200 kPa | cad | 9171.47 | 2.81 | 77.29
1M.03.040.0130.b | - fino a 50 m³/h - oltre 200 fino a 400 kPa | cad | 9417.74 | 2.73 | 77.36
1M.03.040.0130.c | - fino a 50 m³/h - oltre 400 fino a 800 kPa | cad | 11215.58 | 2.3 | 77.8
1M.03.040.0130.d | - fino a 50 m³/h - oltre 800 fino a 1000 kPa | cad | 13581.21 | 1.9 | 78.2
1M.03.040.0130.e | - oltre 50 fino a 100 m³/h - fino a 200 kPa | cad | 9361.59 | 2.75 | 77.35
1M.03.040.0130.f | - oltre 50 fino a 100 m³/h - oltre 200 fino a 400 kPa | cad | 11867.59 | 2.17 | 77.93
1M.03.040.0130.g | - oltre 50 fino a 100 m³/h - oltre 400 fino a 600 kPa | cad | 13221.4 | 1.95 | 78.15
1M.03.040.0130.h | - oltre 50 fino a 100 m³/h - oltre 600 fino a 800 kPa | cad | 15390.53 | 1.67 | 78.42
1M.03.040.0140 | Gruppi di pressurizzazione a 3 pompe con INVERTER (comando a rotazione su tutte le pompe), completi di idro-accumulatori a membrana, valvolame e collettori FLANGIATI per mandata e aspirazione, strumentazione, quadro elettrico con alternanza avviamento pompe e cablaggi a valle. Grandezze (m³/h: portata - kPa: prevalenza / prestazioni con 3 pompe funzionanti):
1M.03.040.0140.a | - fino a 100 m³/h - fino a 200 kPa | cad | 12084.5 | 2.13 | 77.97
1M.03.040.0140.b | - fino a 100 m³/h - oltre 200 fino a 400 kPa | cad | 12094.71 | 2.13 | 77.97
1M.03.040.0140.c | - fino a 100 m³/h - oltre 400 fino a 800 kPa | cad | 16005.55 | 1.61 | 78.49
1M.03.040.0140.d | - fino a 100 m³/h - oltre 800 fino a 1000 kPa | cad | 17868.46 | 1.44 | 78.66
1M.03.040.0140.e | - oltre 100 fino a 150 m³/h - fino a 200 kPa | cad | 12148.3 | 2.12 | 77.98
1M.03.040.0140.f | - oltre 100 fino a 150 m³/h - oltre 200 fino a 400 kPa | cad | 15626.52 | 2.2 | 77.9
1M.03.040.0140.g | - oltre 100 fino a 150 m³/h - oltre 400 fino a 600 kPa | cad | 17434.58 | 1.97 | 78.13
1M.03.040.0140.h | - oltre 100 fino a 150 m³/h - oltre 600 fino a 800 kPa | cad | 21257.37 | 1.61 | 78.48
1M.03.040.0150 | Gruppi di pressurizzazione a 4 pompe con INVERTER (comando a rotazione su tutte le pompe), completi di idro-accumulatori a membrana, valvolame e collettori FLANGIATI per mandata e aspirazione, strumentazione, quadro elettrico con alternanza avviamento pompe e cablaggi a valle. Grandezze (m³/h: portata - kPa: prevalenza / prestazioni con 4 pompe funzionanti):
1M.03.040.0150.a | - fino a 120 m³/h - fino a 200 kPa | cad | 14640.26 | 1.76 | 78.34
1M.03.040.0150.b | - fino a 120 m³/h - oltre 200 fino a 400 kPa | cad | 14849.53 | 1.73 | 78.36
1M.03.040.0150.c | - fino a 120 m³/h - oltre 400 fino a 800 kPa | cad | 18812.67 | 1.37 | 78.73
1M.03.040.0150.d | - fino a 120 m³/h - oltre 800 fino a 1000 kPa | cad | 22247.59 | 1.16 | 78.94
1M.03.040.0150.e | - oltre 120 fino a 200 m³/h - fino a 200 kPa | cad | 14881.36 | 2.31 | 77.79
1M.03.040.0150.f | - oltre 120 fino a 200 m³/h - oltre 200 fino a 400 kPa | cad | 19561.61 | 1.75 | 78.34
1M.03.040.0150.g | - oltre 120 fino a 200 m³/h - oltre 400 fino a 600 kPa | cad | 21936.18 | 1.56 | 78.53
1M.03.040.0150.h | - oltre 120 fino a 200 m³/h - oltre 600 fino a 800 kPa | cad | 26676.4 | 1.29 | 78.81
1M.03.050 | FILTRAZIONE ACQUA
1M.03.050.0010 | Pre-filtri sgrossatori in acciaio verniciato con cestello in acciaio inox. Grandezze (mm: diametro attacchi):
1M.03.050.0010.a | - DN65 | cad | 781.65 | 10.54 | 69.56
1M.03.050.0010.b | - DN80 | cad | 791.86 | 10.4 | 69.69
1M.03.050.0010.c | - DN100 | cad | 878.64 | 9.37 | 70.72
1M.03.050.0010.d | - DN125 | cad | 983.92 | 15.7 | 64.4
1M.03.050.0010.e | - DN150 | cad | 2714.13 | 5.69 | 74.41
1M.03.050.0010.f | - DN200 | cad | 3319.42 | 6.2 | 73.89
1M.03.050.0010.g | - DN250 | cad | 3829.8 | 5.38 | 74.72
1M.03.050.0020 | Pre-filtri sgrossatori in acciaio inox AISI 304 con cestello in acciaio inox. Grandezze (mm: diametro attacchi):
1M.03.050.0020.a | - DN65 | cad | 1797.32 | 4.58 | 75.51
1M.03.050.0020.b | - DN80 | cad | 1881.54 | 4.38 | 75.72
1M.03.050.0020.c | - DN100 | cad | 1968.3 | 4.18 | 75.91
1M.03.050.0020.d | - DN125 | cad | 2142.5 | 7.21 | 72.89
1M.03.050.0020.e | - DN150 | cad | 2714.13 | 5.69 | 74.41
1M.03.050.0020.f | - DN200 | cad | 3105.05 | 6.63 | 73.46
1M.03.050.0030 | Pre-filtri sgrossatori in acciaio al carbonio rivestito con materiale resistente a cloro e reagenti chimici. Grandezze (mm: diametro attacchi):
1M.03.050.0030.a | - oltre DN65 fino a DN150 | cad | 2714.13 | 5.69 | 74.41
1M.03.050.0030.b | - oltre DN150 fino a DN250 | cad | 3829.8 | 5.38 | 74.72
1M.03.050.0040 | Filtri a letto permanente di sabbia e graniglia quarzifera con corpo in acciaio al carbonio rivestito con materiale resistente a cloro e reagenti chimici, completi di batteria frontale in pvc, valvole a farfalla a manovra manuale, manometri, valvole di sfiato, distributori interni in pvc e candelotti calibrati. Grandezze (mm: diametro attacchi):
1M.03.050.0040.a | - DN65 | cad | 5512.94 | 1.49 | 78.6
1M.03.050.0040.b | - DN80 | cad | 6227.49 | 1.32 | 78.77
1M.03.050.0040.c | - DN100 | cad | 10310.58 | 0.8 | 79.3
1M.03.050.0040.d | - DN150 | cad | 14075.34 | 1.1 | 79
1M.03.050.0050 | Filtri a letto permanente di sabbia e graniglia quarzifera con corpo in acciaio verniciato, completi di batteria frontale in pvc, valvole a farfalla a manovra automatica con quadro di comando, manometri, valvole di sfiato, distributori interni in pvc e candelotti calibrati. Grandezze (mm: diametro attacchi):
1M.03.050.0050.a | - DN50 | cad | 6543.54 | 0.63 | 79.47
1M.03.050.0050.b | - DN65 | cad | 8656.92 | 0.95 | 79.14
1M.03.050.0050.c | - DN80 | cad | 11586.54 | 0.71 | 79.39
1M.03.050.0050.d | - DN100 | cad | 19154.3 | 0.43 | 79.67
1M.03.050.0050.e | - DN150 | cad | 26237.85 | 0.59 | 79.51
1M.03.050.0060 | Filtri a letto permanente di sabbia con corpo in vetroresina, completi di basamento in vetroresina, valvole a 5 vie a leva, manometri, valvole di sfiato, distributori interni in pvc e candelotti calibrati. Grandezze (mm: diametro attacchi):
1M.03.050.0060.a | - DN40 | cad | 3726.2 | 1.11 | 78.99
1M.03.050.0060.b | - DN50 | cad | 4532.61 | 0.91 | 79.19
1M.03.050.0060.c | - DN65 | cad | 6227.49 | 1.32 | 78.77
1M.03.050.0070 | Filtri a calza PN16 grado di filtrazione 160 µm. Grandezze (mm: diametro attacchi):
1M.03.050.0070.a | - DN20 | cad | 76.09 | 40.6 | 39.49
1M.03.050.0070.b | - DN25 | cad | 78.76 | 39.22 | 40.87
1M.03.050.0070.c | - DN32 | cad | 105 | 39.22 | 40.88
1M.03.050.0070.d | - DN40 | cad | 462.28 | 8.91 | 71.19
1M.03.050.0070.e | - DN50 | cad | 886.53 | 4.65 | 75.45
1M.03.050.0080 | Filtri autopulenti PN16 con grado di filtrazione 100 µm, tipo semi-automatico (avvio manuale e lavaggio automatico) o automatico (avvio e lavaggio automatici). Grandezze (mm: diametro attacchi):
1M.03.050.0080.a | - semi-automatico - DN20 | cad | 796.49 | 3.88 | 76.22
1M.03.050.0080.b | - semi-automatico - DN25 | cad | 813.73 | 3.8 | 76.3
1M.03.050.0080.c | - semi-automatico - DN32 | cad | 855.27 | 4.81 | 75.28
1M.03.050.0080.d | - semi-automatico - DN40 | cad | 872.5 | 4.72 | 75.38
1M.03.050.0080.e | - semi-automatico - DN50 | cad | 912.69 | 4.51 | 75.58
1M.03.050.0080.f | - semi-automatico - DN65 | cad | 1842.62 | 4.47 | 75.63
1M.03.050.0080.g | - semi-automatico - DN80 | cad | 2118.23 | 3.89 | 76.21
1M.03.050.0080.h | - semi-automatico - DN100 | cad | 2428.29 | 3.39 | 76.7
1M.03.050.0080.i | - automatico - DN20 | cad | 1296.03 | 2.38 | 77.71
1M.03.050.0080.j | - automatico - DN25 | cad | 1313.26 | 2.35 | 77.74
1M.03.050.0080.k | - automatico - DN32 | cad | 1366.3 | 3.01 | 77.08
1M.03.050.0080.l | - automatico - DN40 | cad | 1412.22 | 2.92 | 77.18
1M.03.050.0080.m | - automatico - DN50 | cad | 1440.95 | 2.86 | 77.24
1M.03.050.0080.n | - automatico - DN65 | cad | 2399.58 | 3.43 | 76.66
1M.03.050.0080.o | - automatico - DN80 | cad | 2635 | 3.13 | 76.97
1M.03.050.0080.p | - automatico - DN100 | cad | 2927.84 | 2.81 | 77.28
1M.03.060 | TRATTAMENTO ACQUA
1M.03.060.0010 | Addolcitori d'acqua a scambio di ioni a 1 colonna, costruiti in materiali resistenti alla corrosione e adatti per uso alimentare, corredati di dispositivi per rigenerazione automatica a tempo o a volume, di serbatoio salamoia con accessori, resine e sale per prima rigenerazione. Grandezze (m³/h: portata massima - m³x°fr: capacità di scambio minima):
1M.03.060.0010.a | - rigenerazione a tempo - 3 m³/h - 230 m³x°fr | cad | 1726.76 | 31.8 | 48.3
1M.03.060.0010.b | - rigenerazione a tempo - 3,5 m³/h - 350 m³x°fr | cad | 1900.29 | 28.9 | 51.2
1M.03.060.0010.c | - rigenerazione a tempo - 5 m³/h - 580 m³x°fr | cad | 2500.42 | 27.45 | 52.64
1M.03.060.0010.d | - rigenerazione a tempo - 8 m³/h - 820 m³x°fr | cad | 3674.31 | 18.68 | 61.42
1M.03.060.0010.e | - rigenerazione a tempo - 10 m³/h - 1400 m³x°fr | cad | 5366.65 | 15.35 | 64.75
1M.03.060.0010.f | - rigenerazione a volume - 3 m³/h - 230 m³x°fr | cad | 1869.68 | 29.37 | 50.73
1M.03.060.0010.g | - rigenerazione a volume - 3,5 m³/h - 350 m³x°fr | cad | 2104.44 | 26.09 | 54
1M.03.060.0010.h | - rigenerazione a volume - 5 m³/h - 580 m³x°fr | cad | 2694.36 | 25.48 | 54.62
1M.03.060.0010.i | - rigenerazione a volume - 8 m³/h - 820 m³x°fr | cad | 4552.16 | 15.08 | 65.02
1M.03.060.0010.j | - rigenerazione a volume - 10 m³/h - 1400 m³x°fr | cad | 6244.52 | 13.19 | 66.91
1M.03.060.0020 | Addolcitori d'acqua a scambio di ioni a 2 colonne, costruiti in materiali resistenti alla corrosione e adatti per uso alimentare, corredati di dispositivi per rigenerazione automatica a volume, serbatoio salamoia con accessori, resine e sale per prima rigenerazione. Grandezze (m³/h: portata massima - m³ x°fr: capacità di scambio complessiva minima):
1M.03.060.0020.a | - 3,5 m³/h - 350+350 m³x°fr | cad | 7861.61 | 6.98 | 73.11
1M.03.060.0020.b | - 8 m³/h - 580+560 m³x°fr | cad | 10901.37 | 6.3 | 73.8
1M.03.060.0020.c | - 12 m³/h - 900+900 m³x°fr | cad | 17628.06 | 4.67 | 75.42
1M.03.060.0020.d | - 18 m³/h - 1800+1800 m³x°fr | cad | 21388.96 | 3.85 | 76.25
1M.03.060.0030 | Osmotizzatori d'acqua composti da moduli a osmosi inversa con contenitori, pompe d'alimentazione, strumentazione, quadro di regolazione e controllo, prefiltri da 5 µm, accessori vari e struttura di supporto. Grandezze (l/h: portata di permeato prodotto con acqua a 15 °C e 1500 ppm):
1M.03.060.0030.a | - fino a 40 l/h | cad | 2856 | 19.23 | 60.87
1M.03.060.0030.b | - oltre 40 fino a 160 l/h | cad | 3320.45 | 16.54 | 63.56
1M.03.060.0030.c | - oltre 160 fino a 240 l/h | cad | 6708.14 | 8.19 | 71.91
1M.03.060.0030.d | - oltre 240 fino a 650 l/h | cad | 8716.93 | 7.87 | 72.22
1M.03.060.0030.e | - oltre 650 fino a 950 l/h | cad | 10656.39 | 6.44 | 73.65
1M.03.060.0030.f | - oltre 950 fino a 1500 l/h | cad | 12665.18 | 6.5 | 73.59
1M.03.060.0030.g | - oltre 1500 fino a 2000 l/h | cad | 20550.66 | 4.01 | 76.09
1M.03.060.0040 | Apparecchi di disinfezione secondo DM 443 del 21.12.1990. Grandezze (l/h: portata):
1M.03.060.0040.a | - fino a 10 m³/h | cad | 829.13 | 66.23 | 13.87
1M.03.060.0040.b | - oltre 10 fino a 18 m³/h | cad | 915.26 | 60 | 20.1
1M.03.060.0050 | Apparecchi per dosaggio di prodotti di trattamento acque:
1M.03.060.0050.a | - pompa dosatrice elettronica da 1,5 l/h, 12 bar completa di serbatoio con accessori | cad | 627.73 | 13.67 | 66.43
1M.03.060.0050.b | - contatore a impulsi DN15 | cad | 193.9 | 44.25 | 35.84
1M.03.060.0050.c | - contatore a impulsi DN20 | cad | 204.09 | 42.04 | 38.06
1M.03.060.0050.d | - contatore a impulsi DN25 | cad | 250.03 | 34.32 | 45.78
1M.03.060.0050.e | - contatore a impulsi DN32 | cad | 285.76 | 30.03 | 50.07
1M.03.060.0050.f | - contatore a impulsi DN40 | cad | 398.05 | 21.56 | 58.54
1M.03.060.0050.g | - contatore a impulsi DN50 | cad | 658.34 | 13.03 | 67.06
1M.03.060.0060 | Apparecchi anticalcare magnetici per montaggio su tubazione. Grandezze (m³/h: portata d'acqua):
1M.03.060.0060.a | - fino a 1,5 m³/h | cad | 1486.61 | 0.69 | 79.4
1M.03.060.0060.b | - oltre 1,5 fino a 2,5 m³/h | cad | 2071.45 | 0.66 | 79.43
1M.03.060.0060.c | - oltre 2,5 fino a 5 m³/h | cad | 2875.31 | 0.48 | 79.62
1M.03.060.0060.d | - oltre 5 fino a 8 m³/h | cad | 4142.9 | 0.66 | 79.43
1M.03.060.0060.e | - oltre 5 fino a 8 m³/h | cad | 4678.81 | 0.59 | 79.51
1M.03.060.0060.f | - oltre 11 fino a 15 m³/h | cad | 5393.34 | 0.51 | 79.59
1M.03.070 | BOLLITORI
1M.03.070.0010 | Bollitori verticali in acciaio nero con smaltatura interna, pressione d'esercizio max 6 bar, temperatura d'esercizio max 60 °C, scambiatore con fascio tubiero estraibile per acqua calda, coibentazione sp. 50 mm in lana minerale o poliuretano o guaina flessibile con guscio in pvc, corredati di protezione catodica. Grandezze (l: capacità - l/h: produzione minima d'acqua calda sanitaria da 10 a 45 °C con acqua calda primaria da 80 a 70 °C):
1M.03.070.0010.a | - scambiatore in rame - 200 l - fino a 300 l/h | cad | 881.77 | 29.19 | 50.9
1M.03.070.0010.b | - scambiatore in rame - 300 l - fino a 450 l/h | cad | 972.1 | 26.48 | 53.62
1M.03.070.0010.c | - scambiatore in rame - 500 l - fino a 600 l/h | cad | 1140.54 | 22.57 | 57.53
1M.03.070.0010.d | - scambiatore in rame - 750 l - fino a 900 l/h | cad | 1377.87 | 18.68 | 61.42
1M.03.070.0010.e | - scambiatore in rame - 1000 l - fino a 1200 l/h | cad | 1630.44 | 21.05 | 59.05
1M.03.070.0010.f | - scambiatore in rame - 1500 l - fino a 1800 l/h | cad | 1926.47 | 17.81 | 62.28
1M.03.070.0010.g | - scambiatore in rame - 2000 l - fino a 2400 l/h | cad | 2274.31 | 15.09 | 65.01
1M.03.070.0010.h | - scambiatore in rame - 3000 l - fino a 3600 l/h | cad | 2970.91 | 14.44 | 65.66
1M.03.070.0010.i | - scambiatore in rame - 4000 l - fino a 4800 l/h | cad | 3627.02 | 11.83 | 68.27
1M.03.070.0010.j | - scambiatore in rame - 5000 l - fino a 6000 l/h | cad | 4125.41 | 10.4 | 69.7
1M.03.070.0010.k | - scambiatore in acciaio inox - 200 l - fino a 300 l/h | cad | 933.82 | 27.56 | 52.53
1M.03.070.0010.l | - scambiatore in acciaio inox - 300 l - fino a 450 l/h | cad | 1033.36 | 24.91 | 55.19
1M.03.070.0010.m | - scambiatore in acciaio inox - 500 l - fino a 600 l/h | cad | 1213.27 | 21.22 | 58.88
1M.03.070.0010.n | - scambiatore in acciaio inox - 750 l - fino a 900 l/h | cad | 1452.89 | 17.72 | 62.38
1M.03.070.0010.o | - scambiatore in acciaio inox - 1000 l - fino a 1200 l/h | cad | 1791.99 | 19.15 | 60.94
1M.03.070.0010.p | - scambiatore in acciaio inox - 1500 l - fino a 1800 l/h | cad | 2207.7 | 15.55 | 64.55
1M.03.070.0010.q | - scambiatore in acciaio inox - 2000 l - fino a 2400 l/h | cad | 2500.15 | 13.73 | 66.37
1M.03.070.0010.r | - scambiatore in acciaio inox - 3000 l - fino a 3600 l/h | cad | 3346.82 | 12.82 | 67.28
1M.03.070.0010.s | - scambiatore in acciaio inox - 4000 l - fino a 4800 l/h | cad | 4200.44 | 10.21 | 69.88
1M.03.070.0010.t | - scambiatore in acciaio inox - 5000 l - fino a 6000 l/h | cad | 4525.05 | 9.48 | 70.62
1M.03.070.0020 | Bollitori verticali in acciaio inox, pressione d'esercizio max 6 bar, temperatura d'esercizio max 60 °C, scambiatore in acciaio inox con fascio tubiero estraibile per acqua calda, coibentazione sp. 50 mm in lana minerale o poliuretano o guaina flessibile con guscio in pvc, corredati di protezione catodica. Grandezze (l: capacità - l/h: produzione minima d'acqua calda sanitaria da 10 a 45 °C con acqua calda primaria da 80 a 70 °C):
1M.03.070.0020.a | - fino a 200 l - 300 l/h | cad | 1218.01 | 21.13 | 58.96
1M.03.070.0020.b | - fino a 300 l - 450 l/h | cad | 1362.55 | 18.89 | 61.21
1M.03.070.0020.c | - fino a 500 l - 600 l/h | cad | 1632.04 | 15.77 | 64.32
1M.03.070.0020.d | - fino a 750 l - 900 l/h | cad | 2011.77 | 12.79 | 67.3
1M.03.070.0020.e | - fino a 1000 l - 1200 l/h | cad | 2351.62 | 14.59 | 65.5
1M.03.070.0020.f | - fino a 1500 l - 1800 l/h | cad | 2825.67 | 12.15 | 67.95
1M.03.070.0020.g | - fino a 2000 l - 2400 l/h | cad | 3381.79 | 10.15 | 69.95
1M.03.070.0020.h | - fino a 3000 l - 3600 l/h | cad | 4432.1 | 9.68 | 70.42
1M.03.070.0020.i | - fino a 4000 l - 4800 l/h | cad | 5481.86 | 7.83 | 72.27
1M.03.070.0020.j | - fino a 5000 l - 6000 l/h | cad | 6279.3 | 6.83 | 73.26
1M.03.070.0030 | Aumenti di prezzo per bollitori orizzontali. Grandezze (l: capacità):
1M.03.070.0030.a | - 200 l | cad | 722.71 |  | 80.1
1M.03.070.0030.b | - 300 l | cad | 840.16 |  | 80.1
1M.03.070.0030.c | - 500 l | cad | 1052.45 |  | 80.1
1M.03.070.0030.d | - 750 l | cad | 1335.19 |  | 80.1
1M.03.070.0030.e | - 1000 l | cad | 1608.93 |  | 80.1
1M.03.070.0030.f | - 1500 l | cad | 2099.46 |  | 80.1
1M.03.070.0030.g | - 2000 l | cad | 2444.56 |  | 80.1
1M.03.070.0030.h | - 3000 l | cad | 3317.24 |  | 80.1
1M.03.070.0030.i | - 4000 l | cad | 4324.51 |  | 80.1
1M.03.070.0030.j | - 5000 l | cad | 4707.55 |  | 80.1
1M.03.070.0040 | Bollitore in acciaio con intercapedine, isolamento termico in poliuretano espanso ecologico opportunamente iniettato e con forte spessore, rivestimento esterno in lamiera smaltatura al titanio a 850° C, multiposizione sia orizzontale che verticale, termostato di temperatura da 30 a 80° C, anodo di magnesio contro le correnti vaganti, lampada spia di funzionamento, flangia di ispezione da 75 mm., pressione max di esercizio 8 bar, intercapedine 3 bar, attacco ricircolo acqua sanitaria, compresa valvola di sicurezza , kit elettrico monofase/trifase, compreso trasporto, installazione e assistenza muraria, della:
1M.03.070.0040.a | - capacità litri 80 | cad | 496.01 | 4.93 | 75.17
1M.03.070.0040.b | - capacità litri 100 | cad | 519.99 | 4.7 | 75.39
1M.03.070.0040.c | - capacità litri 120 | cad | 585.9 | 4.17 | 75.92
1M.03.070.0040.d | - capacità litri 150 | cad | 660.91 | 4.44 | 75.66
1M.03.070.0040.e | - capacità litri 200 | cad | 806.74 | 3.64 | 76.46
1M.03.080 | SOLLEVAMENTO ACQUE DI SCARICO
1M.03.080.0010 | Pompe di sollevamento acque chiare con corpo in plastica o in acciaio inox, motore 220 V - 1f - 2 poli, corredate di interruttore di livello e cavo alimentazione da 10 m con spina. Grandezze (m³/h: portata - kPa: prevalenza - mm: dimensione massima indicativa dei corpi solidi aspirabili):
1M.03.080.0010.a | - in plastica - fino a 5 m³/h - fino a 50 kPa - 10 mm | cad | 313.39 | 54.76 | 25.34
1M.03.080.0010.b | - in plastica - fino a 5 m³/h - oltre 50 fino a 100 kPa - 10 mm | cad | 350.01 | 49.03 | 31.07
1M.03.080.0010.c | - in plastica - fino a 5 m³/h - fino a 50 kPa - 35 mm | cad | 379.93 | 45.17 | 34.93
1M.03.080.0010.d | - in plastica - oltre 5 fino a 10 m³/h - fino a 50 kPa - 35 mm | cad | 429.5 | 39.95 | 40.14
1M.03.080.0010.e | - in acciaio inox - fino a 10 m³/h - fino a 50 kPa - 10 mm | cad | 496.93 | 34.53 | 45.56
1M.03.080.0010.f | - in acciaio inox - fino a 10 m³/h - oltre 50 fino a 100 kPa - 10 mm | cad | 553.2 | 31.02 | 49.08
1M.03.080.0010.g | - in acciaio inox - oltre 10 fino a 20 m³/h - fino a 50 kPa - 10 mm | cad | 522.39 | 32.85 | 47.25
1M.03.080.0010.h | - in acciaio inox - oltre 10 fino a 20 m³/h - oltre 50 fino a 100 kPa - 10 mm | cad | 697 | 24.62 | 55.48
1M.03.080.0010.i | - in acciaio inox - fino a 10 m³/h - fino a 50 kPa - 35 mm | cad | 519.72 | 33.02 | 47.08
1M.03.080.0010.j | - in acciaio inox - fino a 10 m³/h - oltre 50 fino a 100 kPa - 35 mm | cad | 554.92 | 30.92 | 49.17
1M.03.080.0010.k | - in acciaio inox - oltre 10 fino a 20 m³/h - fino a 50 kPa - 35 mm | cad | 591.61 | 29.01 | 51.09
1M.03.080.0020 | Pompe di sollevamento acque chiare con corpo in acciaio inox e motore 380 V - 3f - 50 Hz, 2 poli. Grandezze (m³/h: portata - kPa: prevalenza - mm: dimensione massima indicativa dei corpi solidi aspirabili):
1M.03.080.0020.a | - fino a 10 m³/h - fino a 50 kPa - 10 mm | cad | 481.29 | 35.65 | 44.44
1M.03.080.0020.b | - fino a 10 m³/h - oltre 50 fino a 100 kPa - 10 mm | cad | 532.66 | 32.22 | 47.88
1M.03.080.0020.c | - oltre 10 fino a 20 m³/h - fino a 50 kPa - 10 mm | cad | 496.93 | 34.53 | 45.56
1M.03.080.0020.d | - oltre 10 fino a 20 m³/h - oltre 50 fino a 100 kPa - 10 mm | cad | 666.18 | 25.76 | 54.34
1M.03.080.0020.e | - oltre 10 fino a 20 m³/h - oltre 100 fino a 150 kPa - 10 mm | cad | 816.7 | 21.01 | 59.08
1M.03.080.0020.f | - oltre 20 fino a 30 m³/h - fino a 50 kPa - 10 mm | cad | 760.84 | 28.19 | 51.9
1M.03.080.0020.g | - oltre 30 fino a 50 m³/h - fino a 50 kPa - 10 mm | cad | 870.25 | 24.65 | 55.45
1M.03.080.0020.h | - fino a 10 m³/h - fino a 50 kPa - 35 mm | cad | 522.39 | 32.85 | 47.25
1M.03.080.0020.i | - fino a 10 m³/h - oltre 50 fino a 100 kPa - 35 mm | cad | 573.75 | 29.91 | 50.19
1M.03.080.0020.j | - fino a 10 m³/h - oltre 100 fino a 150 kPa - 35 mm | cad | 722.91 | 23.74 | 56.36
1M.03.080.0020.k | - oltre 10 fino a 20 m³/h - fino a 50 kPa - 35 mm | cad | 573.75 | 29.91 | 50.19
1M.03.080.0020.l | - oltre 10 fino a 20 m³/h - oltre 50 fino a 100 kPa - 35 mm | cad | 722.91 | 23.74 | 56.36
1M.03.080.0020.m | - oltre 20 fino a 30 m³/h - fino a 50 kPa - 35 mm | cad | 776.59 | 27.62 | 52.48
1M.03.080.0030 | Pompe di sollevamento acque aggressive (piscine) con corpo in acciaio inox, motore 220 V - 1f - 2 poli, mantello di raffreddamento, corredate di interruttore di livello e cavo alimentazione da 10 m con spina. Grandezze (m³/h: portata - kPa: prevalenza - mm: dimensione massima indicativa dei corpi solidi aspirabili):
1M.03.080.0030.a | - fino a 10 m³/h - fino a 50 kPa - 10 mm | cad | 762.66 | 22.5 | 57.6
1M.03.080.0030.b | - fino a 10 m³/h - oltre 50 fino a 100 kPa - 10 mm | cad | 865.37 | 19.83 | 60.27
1M.03.080.0030.c | - oltre 10 fino a 20 m³/h - fino a 50 kPa - 10 mm | cad | 815.34 | 21.05 | 59.05
1M.03.080.0030.d | - oltre 10 fino a 20 m³/h - oltre 50 fino a 100 kPa - 10 mm | cad | 1046.68 | 16.39 | 63.7
1M.03.080.0040 | Pompe di sollevamento acque aggressive (piscine) con corpo in acciaio inox, motore 380 V - 3f - 50 Hz, 2 poli e mantello di raffreddamento. Grandezze (m³/h: portata - kPa: prevalenza - mm: dimensione massima indicativa dei corpi solidi aspirabili):
1M.03.080.0040.a | - fino a 10 m³/h - fino a 50 kPa - 10 mm | cad | 744.35 | 23.05 | 57.04
1M.03.080.0040.b | - fino a 10 m³/h - oltre 50 fino a 100 kPa - 10 mm | cad | 901.54 | 19.03 | 61.06
1M.03.080.0040.c | - fino a 10 m³/h - oltre 100 fino a 150 kPa - 10 mm | cad | 1070.81 | 16.03 | 64.07
1M.03.080.0040.d | - oltre 10 fino a 20 m³/h - fino a 50 kPa - 10 mm | cad | 775.16 | 22.14 | 57.96
1M.03.080.0040.e | - oltre 10 fino a 20 m³/h - oltre 50 fino a 100 kPa - 10 mm | cad | 1040.88 | 16.49 | 63.61
1M.03.080.0040.f | - oltre 20 fino a 30 m³/h - fino a 50 kPa - 10 mm | cad | 1120.79 | 19.14 | 60.96
1M.03.080.0050 | Pompe di sollevamento acque nere con corpo in ghisa e motore 220 V - 1f - 50 Hz, 2 poli, corredate di interruttore di livello e cavo alimentazione da 10 m con spina. Grandezze (m³/h: portata - kPa: prevalenza - mm: dimensione massima indicativa dei corpi solidi aspirabili):
1M.03.080.0050.a | - fino a 5 m³/h - fino a 50 kPa - 45 mm | cad | 453.62 | 37.83 | 42.27
1M.03.080.0050.b | - fino a 5 m³/h - oltre 50 fino a 100 kPa - 45 mm | cad | 511.68 | 33.54 | 46.56
1M.03.080.0050.c | - fino a 5 m³/h - oltre 100 fino a 150 kPa - 45 mm | cad | 613.05 | 27.99 | 52.11
1M.03.080.0050.d | - oltre 5 fino a 10 m³/h - fino a 50 kPa - 45 mm | cad | 475.94 | 36.05 | 44.04
1M.03.080.0050.e | - oltre 5 fino a 10 m³/h - oltre 50 fino a 100 kPa - 45 mm | cad | 611.27 | 28.07 | 52.02
1M.03.080.0050.f | - oltre 10 fino a 20 m³/h - fino a 50 kPa - 45 mm | cad | 724.63 | 23.68 | 56.41
1M.03.080.0050.g | - girante trituratrice - fino a 8 m³/h - fino a 100 kPa - 100 mm | cad | 1106.52 | 15.51 | 64.59
1M.03.080.0060 | Pompe di sollevamento acque nere con corpo in ghisa e motore 380 V - 3f - 50 Hz, 2 poli. Grandezze (m³/h: portata - kPa: prevalenza - mm: dimensione massima indicativa dei corpi solidi aspirabili):
1M.03.080.0060.a | - fino a 5 m³/h - fino a 50 kPa - 45 mm | cad | 456.29 | 37.61 | 42.49
1M.03.080.0060.b | - fino a 5 m³/h - oltre 50 fino a 100 kPa - 45 mm | cad | 508.99 | 33.71 | 46.38
1M.03.080.0060.c | - fino a 5 m³/h - oltre 100 fino a 150 kPa - 45 mm | cad | 667.08 | 25.72 | 54.37
1M.03.080.0060.d | - fino a 5 m³/h - oltre 150 fino a 200 kPa - 45 mm | cad | 1113.67 | 15.41 | 64.69
1M.03.080.0060.e | - oltre 5 fino a 10 m³/h - fino a 50 kPa - 45 mm | cad | 471.03 | 36.43 | 43.67
1M.03.080.0060.f | - oltre 5 fino a 10 m³/h - oltre 50 fino a 100 kPa - 45 mm | cad | 609.03 | 28.18 | 51.92
1M.03.080.0060.g | - oltre 5 fino a 10 m³/h - oltre 100 fino a 200 kPa - 45 mm | cad | 1121.71 | 15.3 | 64.8
1M.03.080.0060.h | - oltre 10 fino a 20 m³/h - fino a 50 kPa - 45 mm | cad | 954.69 | 17.97 | 62.12
1M.03.080.0060.i | - oltre 10 fino a 20 m³/h - oltre 50 fino a 100 kPa - 45 mm | cad | 1084.19 | 15.83 | 64.27
1M.03.080.0060.j | - oltre 10 fino a 20 m³/h - oltre 100 fino a 200 kPa - 45 mm | cad | 1121.71 | 15.3 | 64.8
1M.03.080.0060.k | - oltre 10 fino a 20 m³/h - oltre 200 fino a 400 kPa - 45 mm | cad | 3364.48 | 5.1 | 75
1M.03.080.0060.l | - oltre 20 fino a 40 m³/h - fino a 50 kPa - 45 mm | cad | 1147.59 | 18.69 | 61.4
1M.03.080.0060.m | - oltre 20 fino a 40 m³/h - oltre 50 fino a 100 kPa - 45 mm | cad | 1219.03 | 17.6 | 62.5
1M.03.080.0060.n | - oltre 20 fino a 40 m³/h - oltre 100 fino a 400 kPa - 45 mm | cad | 3703.85 | 5.79 | 74.3
1M.03.080.0060.o | - girante trituratrice - fino a 10 m³/h - fino a 100 kPa | cad | 1012.75 | 16.94 | 63.15
1M.03.080.0060.p | - girante trituratrice - fino a 10 m³/h - oltre 100 fino a 200 kPa | cad | 1387.88 | 12.36 | 67.73
1M.03.080.0060.q | - girante trituratrice - fino a 10 m³/h - oltre 200 fino a 300 kPa | cad | 1687.08 | 10.17 | 69.92
1M.03.080.0060.r | - girante trituratrice - oltre 10 fino a 15 m³/h - fino a 100 kPa | cad | 1385.2 | 12.39 | 67.71
1M.03.080.0060.s | - girante trituratrice - oltre 10 fino a 15 m³/h - oltre 100 fino a 200 kPa | cad | 1683.52 | 10.19 | 69.9
1M.03.080.0060.t | - girante trituratrice - oltre 10 fino a 15 m³/h - oltre 200 fino a 300 kPa | cad | 1687.08 | 10.17 | 69.92
1M.03.080.0070 | Pompe di sollevamento acque nere con corpo in ghisa e motore 380 V - 3f - 50 Hz, 4 poli. Grandezze (m³/h: portata - kPa: prevalenza - mm: dimensione massima indicativa dei corpi solidi aspirabili):
1M.03.080.0070.a | - fino a 10 m³/h - fino a 50 kPa - 65 mm | cad | 1125.29 | 15.25 | 64.85
1M.03.080.0070.b | - fino a 10 m³/h - oltre 50 fino a 100 kPa - 65 mm | cad | 1278.01 | 13.43 | 66.67
1M.03.080.0070.c | - fino a 10 m³/h - oltre 100 fino a 200 kPa - 65 mm | cad | 3037.57 | 5.65 | 74.45
1M.03.080.0070.d | - oltre 10 fino a 20 m³/h - fino a 50 kPa - 65 mm | cad | 1127.96 | 15.21 | 64.88
1M.03.080.0070.e | - oltre 10 fino a 20 m³/h - oltre 50 fino a 100 kPa - 65 mm | cad | 1614.75 | 10.63 | 69.47
1M.03.080.0070.f | - oltre 10 fino a 20 m³/h - oltre 100 fino a 200 kPa - 65 mm | cad | 3037.57 | 5.65 | 74.45
1M.03.080.0070.g | - oltre 20 fino a 40 m³/h - fino a 50 kPa - 65 mm | cad | 1329.79 | 16.13 | 63.97
1M.03.080.0070.h | - oltre 20 fino a 40 m³/h - oltre 50 fino a 100 kPa - 65 mm | cad | 1668.3 | 12.86 | 67.24
1M.03.080.0070.i | - oltre 20 fino a 40 m³/h - oltre 100 fino a 200 kPa - 65 mm | cad | 3706.56 | 4.63 | 75.47
1M.03.080.0070.j | - oltre 40 fino a 80 m³/h - fino a 50 kPa - 80 mm | cad | 2720.47 | 7.88 | 72.21
1M.03.080.0070.k | - oltre 40 fino a 80 m³/h - oltre 50 fino a 100 kPa - 80 mm | cad | 2975.67 | 7.21 | 72.89
1M.03.080.0070.l | - oltre 40 fino a 80 m³/h - oltre 100 fino a 200 kPa - 80 mm | cad | 3760.12 | 5.7 | 74.39
1M.03.080.0070.m | - oltre 80 fino a 160 m³/h - fino a 50 kPa - 100 mm | cad | 3210.77 | 9.35 | 70.74
1M.03.080.0070.n | - oltre 80 fino a 160 m³/h - oltre 50 fino a 100 kPa - 100 mm | cad | 3773.46 | 7.96 | 72.14
1M.03.080.0070.o | - oltre 80 fino a 160 m³/h - oltre 100 fino a 200 kPa - 100 mm | cad | 5321.35 | 5.64 | 74.45
1M.03.080.0070.p | - oltre 160 fino a 320 m³/h - fino a 100 kPa - 100 mm | cad | 6042.94 | 7.1 | 73
1M.03.080.0080 | Accessori per pompe di sollevamento:
1M.03.080.0080.a | - sistema di posizionamento ed estrazione rapida per pompa, altezza fino a 4 m | cad | 787.72 | 10.89 | 69.2
1M.03.080.0080.b | - pompa a mano d'emergenza | cad | 177.73 | 12.07 | 68.02
1M.03.080.0080.c | - interruttore a livello a bulbo di mercurio con cavo 10 m | cad | 60.73 | 14.13 | 65.96
1M.03.080.0080.d | - quadro elettrico per 1 pompe con motore monofase | cad | 188.45 | 11.38 | 68.71
1M.03.080.0080.e | - quadro elettrico per 2 pompe con motore monofase | cad | 331.35 | 6.47 | 73.62
1M.03.080.0080.f | - quadro elettrico per 1 pompa con motore trifase - fino a 7,5 kW | cad | 303.66 | 7.06 | 73.03
1M.03.080.0080.g | - quadro elettrico per 1 pompa con motore trifase - oltre 7,5 kW | cad | 535 | 4.01 | 76.09
1M.03.080.0080.h | - quadro elettrico per 2 pompe con motore trifase - fino a 7,5 kW | cad | 536.78 | 4 | 76.1
1M.03.080.0080.i | - quadro elettrico per 2 pompe con motore trifase - oltre 7,5 kW | cad | 986.95 | 2.17 | 77.92
1M.03.080.0080.j | - quadro elettrico per 3 pompe con motore trifase - fino a 7,5 kW | cad | 806.52 | 2.66 | 77.44
1M.03.080.0080.k | - quadro elettrico per 3 pompe con motore trifase - oltre 7,5 kW | cad | 1496.06 | 1.43 | 78.66
1M.03.080.0080.l | - sistema d'allarme acustico di massimo livello con riserva di carica | cad | 198.28 | 4.33 | 75.77
1M.03.090 | APPARECCHI E ACCESSORI PER PISCINE
1M.03.090.0010 | Bocchette d'immissione acqua, tipo:
1M.03.090.0010.a | - in ABS a parete DN50 | cad | 30.61 | 56.06 | 24.04
1M.03.090.0010.b | - in ABS raccordo per immissione a pavimento DN50 | cad | 44.89 | 38.23 | 41.88
1M.03.090.0010.c | - in acciaio inox DN50 | cad | 67.35 | 25.48 | 54.63
1M.03.090.0010.d | - in acciaio inox DN65 | cad | 133.72 | 12.83 | 67.26
1M.03.090.0010.e | - in acciaio inox DN80 | cad | 142.64 | 12.03 | 68.07
1M.03.090.0020 | Scarichi di fondo, tipo:
1M.03.090.0020.a | - in ABS DN50 | cad | 42.86 | 40.04 | 40.06
1M.03.090.0020.b | - in acciaio inox DN80 | cad | 363.39 | 4.72 | 75.37
1M.03.090.0020.c | - in acciaio inox DN100 | cad | 368.48 | 4.66 | 75.44
1M.03.090.0020.d | - in acciaio inox DN125 | cad | 490.99 | 3.49 | 76.6
1M.03.090.0020.e | - in acciaio inox DN150 | cad | 516.51 | 3.32 | 76.77
1M.03.090.0020.f | - in acciaio inox DN200 | cad | 552.22 | 3.11 | 76.99
1M.03.090.0030 | Skimmer completi, tipo:
1M.03.090.0030.a | - in ABS DN50 | cad | 210.28 | 8.16 | 71.93
1M.03.090.0030.b | - in acciaio inox DN80 | cad | 115.34 | 14.88 | 65.22
1M.03.090.0040 | Raccordi aspirafango, in ABS DN50 | cad | 27.56 | 62.26 | 17.82
1M.03.090.0050 | Pompe in ghisa centrifughe monoblocco con motore 380 V - 3f - 50 Hz a 2 velocità. Grandezze (m³/h: portata con prevalenza 180 kPa velocità massima):
1M.03.090.0050.a | - fino a 40 m³/h | cad | 1331.25 | 10.31 | 69.78
1M.03.090.0050.b | - oltre 40 fino a 50 m³/h | cad | 1836.53 | 7.47 | 72.62
1M.03.090.0050.c | - oltre 50 fino a 70 m³/h | cad | 2280.44 | 13.54 | 66.55
1M.03.090.0050.d | - oltre 70 fino a 100 m³/h | cad | 2544.56 | 12.14 | 67.96
1M.03.090.0050.e | - oltre 100 fino a 130 m³/h | cad | 2705.35 | 11.42 | 68.68
1M.03.090.0050.f | - oltre 130 fino a 170 m³/h | cad | 3930.16 | 12.23 | 67.87
1M.03.090.0050.g | - oltre 170 fino a 220 m³/h | cad | 4228.73 | 11.36 | 68.73
1M.03.090.0050.h | - oltre 220 fino a 260 m³/h | cad | 5354.13 | 8.97 | 71.12
1M.03.090.0060 | Pompe in noryl centrifughe con pre-filtro incorporato e con motore 380 V - 3f - 50 Hz a 2 poli. Grandezze (m³/h: portata con prevalenza 180 kPa):
1M.03.090.0060.a | - fino a 10 m³/h | cad | 808.3 | 25.48 | 54.62
1M.03.090.0060.b | - oltre 10 fino a 15 m³/h | cad | 1043.72 | 19.73 | 60.37
1M.03.090.0060.c | - oltre 15 fino a 25 m³/h | cad | 1198.76 | 17.18 | 62.92
1M.03.090.0070 | Pulitori di fondo, tipo:
1M.03.090.0070.a | - pulitore manuale, composto da pompa con motore da 1,1 kW, testa aspirante con ruote e spazzola, asta da 4 m, galleggiante con cavo da 15 m, filtro a cartuccia da 15 m³/h con pre-filtro, tubo di scarico da 10 m, quadro elettrico a norme con cavo da 30 m, carrello a ruote gommate | cad | 2296.75 |  | 80.1
1M.03.090.0070.b | - pulitore automatico per piscine fino a 25 m, composto da aspiratore automatico telecomandabile a pompa sommersa in bassa tensione, sacchetti filtranti, tubo di scarico da 10 m, quadro elettrico a norme con cavo da 30 m, carrello a ruote gommate | cad | 6568.68 |  | 80.1
1M.03.090.0070.c | - pulitore automatico per piscine oltre 25 m, composto da aspiratore automatico telecomandabile a pompa sommersa in bassa tensione, sacchetti filtranti, tubo di scarico da 10 m, quadro elettrico a norme con cavo da 30 m, carrello a ruote gommate | cad | 15893.44 |  | 80.1
1M.03.090.0080 | Apparecchi di analisi acqua, tipo:
1M.03.090.0080.a | - test per misura di cloro residuo libero totale/combinato e pH con reagenti DPD e PHENOL RED solidi in pillole, compensatore e dischi intercambiabili a colore standard, contenitore plastico, provette in vetro | cad | 33.3 |  | 80.09
1M.03.090.0080.b | - test per misura di cloro residuo libero totale/combinato e pH con reagenti DPD e PHENOL RED solidi in pillole, con comparatore fotometrico a scala analogica | cad | 126.32 |  | 80.1
1M.03.090.0080.c | - test per misura di vari parametri: cloruri, alcalinità, durezza, ciascuno con relativi reagenti solidi in pillole e barretta graduata per l'analisi volumetrica, contenitore plastico, n° 100 pillole di analisi per ciascun parametro | cad | 1469.91 |  | 80.1
1M.03.090.0080.d | - test per misura di acido cianitrico con metodo torbidimetrico, con reagenti solidi in pillola, barretta graduata, spazzolino di pulizia, n° 100 pillole reagenti | cad | 3812.59 |  | 80.1
1M.03.090.0080.e | - analizzatore automatico in continuo di valori del cloro (potenziale redox) e pH con comando per l'immissione dei reagenti chimici, sonde di analisi reset-point e di allarme, quadro di contenimento con protezione a IP 55 | cad | 1198.08 | 7.16 | 72.93
1M.03.090.0080.f | - registratore elettronico a carta per la scrittura continua dei parametri cloro (potenziale redox) e pH analizzati dall'analizzatore automatico | cad | 2024.9 | 4.24 | 75.86
1M.03.090.0090 | Apparecchi di disinfezione, tipo:
1M.03.090.0090.a | - dosatore idrodinamico per l'immissione di cloro da prodotto solido in pastiglie per piscine fino a 500 m³, con possibilità di installare più dosatori in parallelo per vasche di maggiore dimensione | cad | 3157.78 | 17.47 | 62.63
1M.03.090.0090.b | - pannello di collegamento tra dosatore e analizzatore, composto da riduttore di pressione, filtro linea, elettrovalvola e by-pass | cad | 1255.5 | 6.83 | 73.26
1M.03.090.0090.c | - pompa dosatrice per immissione reattivo pH flocculante ecc., motore elettrico monofase 220 V - 1f - 50 Hz, funzionamento a membrana, completo di valvola di iniezione, filtro aspirazione, serbatoio per preparazione soluzione reagente con agitatore manuale e capacità 200 l | cad | 803 | 17.1 | 63
1M.03.090.0090.d | - centralina automatica di distribuzione soluzione antimicotica, sia per l'uso di spruzzapiedi che per la disinfezione di superfici dure, composta da armadio in acciaio inox, pompa dosatrice serbatoio accumulo soluzioni, contatore ad impulsi autoclave con portata 800 l/h di soluzione | cad | 2450.82 | 3.5 | 76.6
1M.03.090.0090.e | - distributore mobile di soluzione antimicotica per disinfezione superfici dure, funzionamento idraulico, composto da contenitore di soluzione concentrata in acciaio inox, spruzzatrice con tubo flessibile, carrello a 2 ruote, attacco rapido per acquedotto e minuteria di fissaggio | cad | 285.76 | 30.03 | 50.07
1M.03.090.0090.f | - lancia spruzzapiedi per installazione esterna con pulsante erogatore manuale di soluzione disinfettante, rosone di finitura e minuteria di fissaggio | cad | 335.6 | 2.74 | 77.35
1M.03.090.0100 | Livellostato ad immersione del tipo semplice. Diametro 1" - 2". Compresa minuteria di fissaggio. | cad | 150.57 | 12.22 | 67.88

## 1M.04
CODICE | DESCRIZIONE | U.M. | PREZZO | % Inc. M.O. | % Inc. MAT | % Inc. NOLI
1M | OPERE COMPIUTE IMPIANTI MECCANICI
1M.04 | ALTRE APPARECCHIATURE PER CENTRALE
1M.04.010 | SCAMBIATORI DI CALORE
1M.04.010.0010 | Scambiatori di calore per RISCALDAMENTO tipo a FASCIO TUBIERO PN16 con serpentino in rame o acciaio inossidabile estraibile, mantello in acciaio e attacchi flangiati, completi di staffaggi. Grandezze (kW: potenzialità con primario acqua °C da 80 a 70 e secondario acqua da 40 a 50°C):
1M.04.010.0010.a | - fino a 50 kW | cad | 1171.16 | 21.98 | 58.12
1M.04.010.0010.b | - oltre 50 fino a 80 kW | cad | 1296.21 | 19.86 | 60.24
1M.04.010.0010.c | - oltre 80 fino a 100 kW | cad | 1348.51 | 19.09 | 61.01
1M.04.010.0010.d | - oltre 100 fino a 125 kW | cad | 1556.5 | 16.54 | 63.56
1M.04.010.0010.e | - oltre 125 fino a 160 kW | cad | 1764.48 | 14.59 | 65.51
1M.04.010.0010.f | - oltre 160 fino a 200 kW | cad | 1801.48 | 14.29 | 65.81
1M.04.010.0010.g | - oltre 200 fino a 250 kW | cad | 1944.34 | 17.65 | 62.44
1M.04.010.0010.h | - oltre 250 fino a 320 kW | cad | 2404.96 | 14.27 | 65.83
1M.04.010.0010.i | - oltre 320 fino a 400 kW | cad | 2615.49 | 13.12 | 66.97
1M.04.010.0010.j | - oltre 400 fino a 500 kW | cad | 3618.41 | 9.48 | 70.61
1M.04.010.0010.k | - oltre 500 fino a 650 kW | cad | 3816.18 | 8.99 | 71.1
1M.04.010.0010.l | - oltre 650 fino a 800 kW | cad | 4072.64 | 8.43 | 71.67
1M.04.010.0010.m | - oltre 800 fino a 1000 kW | cad | 4329.12 | 7.93 | 72.17
1M.04.010.0010.n | - oltre 1000 fino a 1250 kW | cad | 5153.4 | 6.66 | 73.44
1M.04.010.0010.o | - oltre 1250 fino a 1600 kW | cad | 5463.45 | 6.28 | 73.81
1M.04.010.0010.p | - oltre 1600 fino a 2000 kW | cad | 6189.41 | 6.93 | 73.16
1M.04.010.0020 | Scambiatori di calore per RISCALDAMENTO tipo a PIASTRE ISPEZIONABILI PN16 con piastre in acciaio inox AISI 316, guarnizioni in EPDM a doppia tenuta non incollate, telaio e tiranteria in acciaio e attacchi flangiati, completi di staffaggi. Grandezze (kW: potenzialità con primario acqua °C da 80 a 70 e secondario acqua da 40 a 50°C):
1M.04.010.0020.a | - fino a 100 kW | cad | 1208.16 | 21.31 | 58.79
1M.04.010.0020.b | - oltre 100 fino a 125 kW | cad | 1303.86 | 19.74 | 60.35
1M.04.010.0020.c | - oltre 125 fino a 160 kW | cad | 1399.55 | 18.39 | 61.7
1M.04.010.0020.d | - oltre 160 fino a 200 kW | cad | 1578.19 | 16.31 | 63.79
1M.04.010.0020.e | - oltre 200 fino a 250 kW | cad | 1806.53 | 19 | 61.1
1M.04.010.0020.f | - oltre 250 fino a 320 kW | cad | 1934.13 | 17.74 | 62.35
1M.04.010.0020.g | - oltre 320 fino a 400 kW | cad | 2112.76 | 16.24 | 63.85
1M.04.010.0020.h | - oltre 400 fino a 500 kW | cad | 2291.4 | 14.98 | 65.12
1M.04.010.0020.i | - oltre 500 fino a 650 kW | cad | 3018.7 | 11.37 | 68.73
1M.04.010.0020.j | - oltre 650 fino a 800 kW | cad | 3210.1 | 10.69 | 69.4
1M.04.010.0020.k | - oltre 800 fino a 1000 kW | cad | 3478.05 | 9.87 | 70.23
1M.04.010.0020.l | - oltre 1000 fino a 1250 kW | cad | 3771.52 | 9.1 | 71
1M.04.010.0020.m | - oltre 1250 fino a 1600 kW | cad | 4345.7 | 7.9 | 72.2
1M.04.010.0020.n | - oltre 1600 fino a 2000 kW | cad | 5838.58 | 5.88 | 74.22
1M.04.010.0020.o | - oltre 2000 fino a 2500 kW | cad | 6583.69 | 6.52 | 73.58
1M.04.010.0020.p | - oltre 2500 fino a 3200 kW | cad | 7719.31 | 5.56 | 74.54
1M.04.010.0020.q | - oltre 3200 fino a 4000 kW | cad | 9531.17 | 4.5 | 75.6
1M.04.010.0030 | Scambiatori di calore per RAFFRESCAMENTO tipo a FASCIO TUBIERO PN16 con serpentino in rame o acciaio inossidabile estraibile, mantello in acciaio e attacchi flangiati, completi di staffaggi. Grandezze (kW: potenzialità con primario acqua °C da 7 a 12 e secondario acqua da 18 a 15°C):
1M.04.010.0030.a | - fino a 50 kW | cad | 2561.96 | 10.05 | 70.05
1M.04.010.0030.b | - oltre 50 fino a 80 kW | cad | 3913.21 | 6.58 | 73.52
1M.04.010.0030.c | - oltre 80 fino a 100 kW | cad | 4008.91 | 6.42 | 73.68
1M.04.010.0030.d | - oltre 100 fino a 125 kW | cad | 4211.72 | 8.15 | 71.95
1M.04.010.0030.e | - oltre 125 fino a 160 kW | cad | 4593.25 | 7.47 | 72.62
1M.04.010.0030.f | - oltre 160 fino a 200 kW | cad | 5436.65 | 6.31 | 73.78
1M.04.010.0030.g | - oltre 200 fino a 250 kW | cad | 5746.72 | 5.97 | 74.12
1M.04.010.0030.h | - oltre 250 fino a 320 kW | cad | 6055.5 | 5.67 | 74.43
1M.04.010.0030.i | - oltre 320 fino a 400 kW | cad | 6671.8 | 5.14 | 74.95
1M.04.010.0030.j | - oltre 400 fino a 500 kW | cad | 7395.2 | 5.8 | 74.3
1M.04.010.0040 | Scambiatori di calore per RAFFRESCAMENTO tipo a PIASTRE ISPEZIONABILI PN16 con piastre in acciaio inox AISI 316, guarnizioni in EPDM a doppia tenuta non incollate, telaio e tiranteria in acciaio e attacchi flangiati, completi di staffaggi. Grandezze (kW: potenzialità con primario acqua °C da 7 a 12 e secondario acqua da 15 a 18°C):
1M.04.010.0040.a | - fino a 100 kW | cad | 1878.04 | 13.71 | 66.39
1M.04.010.0040.b | - oltre 100 fino a 125 kW | cad | 2176.56 | 15.77 | 64.33
1M.04.010.0040.c | - oltre 125 fino a 160 kW | cad | 2355.2 | 14.57 | 65.52
1M.04.010.0040.d | - oltre 160 fino a 200 kW | cad | 2661.43 | 12.9 | 67.2
1M.04.010.0040.e | - oltre 200 fino a 250 kW | cad | 2967.66 | 11.56 | 68.53
1M.04.010.0040.f | - oltre 250 fino a 320 kW | cad | 3733.24 | 9.19 | 70.9
1M.04.010.0040.g | - oltre 320 fino a 400 kW | cad | 4103.28 | 8.36 | 71.73
1M.04.010.0040.h | - oltre 400 fino a 500 kW | cad | 4695.26 | 9.14 | 70.96
1M.04.010.0040.i | - oltre 500 fino a 650 kW | cad | 5448.08 | 7.87 | 72.22
1M.04.010.0040.j | - oltre 650 fino a 800 kW | cad | 6302.98 | 6.81 | 73.29
1M.04.010.0040.k | - oltre 800 fino a 1000 kW | cad | 7846.89 | 5.47 | 74.63
1M.04.010.0040.l | - oltre 1000 fino a 1250 kW | cad | 9089.63 | 5.66 | 74.43
1M.04.010.0040.m | - oltre 1250 fino a 1600 kW | cad | 10824.95 | 4.76 | 75.34
1M.04.010.0040.n | - oltre 1600 fino a 2000 kW | cad | 13912.79 | 3.7 | 76.4
1M.04.010.0040.o | - oltre 2000 fino a 2500 kW | cad | 16400.92 | 3.14 | 76.96
1M.04.010.0040.p | - oltre 2500 fino a 3200 kW | cad | 23354.94 | 2.2 | 77.89
1M.04.010.0040.q | - oltre 3200 fino a 4000 kW | cad | 27693.23 | 1.86 | 78.24
1M.04.015 | IMPIANTI SOLARI
1M.04.015.0010 | Collettore solare piano certificato EN12975 di dimensioni esterne varie, colori standard scuro, superficie trattata superficialmente, piastra captante in rame e/o altre leghe similari, vetro solare temperato antiriflesso resistente alla grandine e agli agenti atmosferici, completo di telaio di contenimento e vasca di alloggiamento, dotato di attacchi e/o elementi fissanti, con possibilità di variazione inclinazione di posa. Compreso il trasporto e la fornitura al piano di lavoro, nonchè tutte le movimentazioni varie nell'ambito di cantiere. Completo di ogni elemento di fissaggio quali bulloni, viteria, staffe, tiranti, piccole opere di complemento. Compreso il trasporto in quota e l'assistenza muraria. Esclusa la realizzazione della rete distributiva, da computarsi a parte. | m² | 1011.66 | 25.78 | 52.35 | 1.97
1M.04.020 | VASI D'ESPANSIONE
1M.04.020.0010 | Vasi d'espansione a membrana atossica per impianti sanitari, conformi alla direttiva PED 2014/68/UE, condizioni d'esercizio massime 99 °C e 4 bar. Grandezze (l: capacità):
1M.04.020.0010.a | - 2 l | cad | 178.02 | 72.3 | 7.8
1M.04.020.0010.b | - 5 l | cad | 178.48 | 72.11 | 7.98
1M.04.020.0010.c | - 8 l | cad | 179.3 | 71.78 | 8.32
1M.04.020.0010.d | - 12 l | cad | 181.38 | 70.96 | 9.14
1M.04.020.0010.e | - 18 l | cad | 185.53 | 69.37 | 10.73
1M.04.020.0010.f | - 24 l | cad | 187.73 | 68.56 | 11.54
1M.04.020.0010.g | - 60 l | cad | 323.72 | 53.01 | 27.09
1M.04.020.0010.h | - 80 l | cad | 356.07 | 48.19 | 31.9
1M.04.020.0010.i | - 100 l | cad | 410.97 | 41.75 | 38.34
1M.04.020.0010.j | - 200 l | cad | 522.78 | 32.82 | 47.27
1M.04.020.0010.k | - 300 l | cad | 637.71 | 33.64 | 46.46
1M.04.020.0010.l | - 500 l | cad | 890.67 | 24.08 | 56.01
1M.04.020.0020 | Vasi d'espansione a membrana circolare piatta, conformi alla direttiva PED 2014/68/UE, condizioni d'esercizio massime 90 °C e 4 bar. Grandezze (l: capacità):
1M.04.020.0020.a | - 5 l | cad | 133.49 | 64.27 | 15.82
1M.04.020.0020.b | - 8 l | cad | 134.86 | 63.62 | 16.48
1M.04.020.0020.c | - 10 l | cad | 136.19 | 63 | 17.09
1M.04.020.0020.d | - 12 l | cad | 137.73 | 62.3 | 17.8
1M.04.020.0020.e | - 14 l | cad | 138.97 | 61.74 | 18.36
1M.04.020.0020.f | - 18 l | cad | 141.83 | 60.49 | 19.6
1M.04.020.0030 | Vasi d'espansione a membrana, conformi a direttiva PED 2014/68/UE, condizioni d'esercizio massime 90 °C e 6 bar (4 fino a 50 l). Grandezze (l: capacità):
1M.04.020.0030.a | - 35 l | cad | 259.57 | 66.11 | 13.98
1M.04.020.0030.b | - 50 l | cad | 268.69 | 63.87 | 16.23
1M.04.020.0030.c | - 80 l | cad | 300.32 | 57.14 | 22.96
1M.04.020.0030.d | - 105 l | cad | 332.6 | 51.59 | 28.5
1M.04.020.0030.e | - 150 l | cad | 364.62 | 47.06 | 33.03
1M.04.020.0030.f | - 200 l | cad | 391.97 | 43.78 | 36.32
1M.04.020.0030.g | - 250 l | cad | 433.11 | 39.62 | 40.48
1M.04.020.0030.h | - 300 l | cad | 530.97 | 40.4 | 39.7
1M.04.020.0030.i | - 400 l | cad | 634.48 | 33.81 | 46.29
1M.04.020.0030.j | - 500 l | cad | 728.94 | 29.43 | 50.67
1M.04.020.0030.k | - 600 l | cad | 849.87 | 25.24 | 54.86
1M.04.020.0040 | Vasi d'espansione senza diaframma da pressurizzare, conformi alla direttiva PED 2014/68/UE, condizioni d'esercizio massime 100 °C e 6 bar, completi di strumentazione, valvola di sicurezza, compressore d'aria e quadro elettrico di comando/controllo con allacciamenti a valle. Grandezze (l: capacità):
1M.04.020.0040.a | - 300 l | cad | 3083.92 | 4.17 | 75.92
1M.04.020.0040.b | - 500 l | cad | 3211.52 | 4.01 | 76.09
1M.04.020.0040.c | - 800 l | cad | 3489.68 | 3.69 | 76.41
1M.04.020.0040.d | - 1000 l | cad | 3660.62 | 4.69 | 75.41
1M.04.020.0040.e | - 1500 l | cad | 3896.68 | 4.4 | 75.69
1M.04.020.0040.f | - 2000 l | cad | 4851.11 | 3.54 | 76.56
1M.04.020.0040.g | - 3000 l | cad | 6000.73 | 3.57 | 76.52
1M.04.020.0040.h | - 4000 l | cad | 7304.76 | 2.94 | 77.16
1M.04.020.0040.i | - 5000 l | cad | 8043.55 | 2.67 | 77.43
1M.04.020.0050 | Vasi d'espansione aperti con ispezioni e coperchi relativi, completi di valvola d'alimentazione a galleggiante, rubinetto d'intercettazione, attacchi per allacciamenti vari e staffaggi. Grandezze (l: capacità):
1M.04.020.0050.a | - in acciaio zincati a caldo - l fino a 300 | cad | 359.73 | 35.78 | 44.32
1M.04.020.0050.b | - in acciaio zincati a caldo - l oltre 300 fino a 500 | cad | 413.33 | 31.14 | 48.96
1M.04.020.0050.c | - in acciaio zincati a caldo - l oltre 500 fino a 750 | cad | 459.26 | 28.02 | 52.07
1M.04.020.0050.d | - in acciaio zincati a caldo - l oltre 750 fino a 1000 | cad | 551.1 | 31.14 | 48.96
1M.04.020.0050.e | - in acciaio inox AISI 316 - l fino a 300 | cad | 518.98 | 24.8 | 55.3
1M.04.020.0050.f | - in acciaio inox AISI 316 - l oltre 300 fino a 500 | cad | 615.44 | 20.91 | 59.18
1M.04.020.0050.g | - in acciaio inox AISI 316 - l oltre 500 fino a 750 | cad | 698.13 | 18.43 | 61.66
1M.04.020.0050.h | - in acciaio inox AISI 316 - l oltre 750 fino a 1000 | cad | 820.58 | 20.91 | 59.18
1M.04.030 | POMPE DI CIRCOLAZIONE PER ACQUA CALDA E REFRIGERATA
1M.04.030.0010 | Circolatori singoli PN6 con motore a 3 velocità, alimentazione elettrica a 220 V - 1f - 50 Hz - 2 poli Grandezze (m³/h: portata - kPa: prevalenza / prestazioni a velocità massima):
1M.04.030.0010.a | - fino a 1 m³/h - fino a 20 kPa | cad | 176.04 | 36.55 | 43.54
1M.04.030.0010.b | - fino a 1 m³/h - oltre 20 fino a 40 kPa | cad | 200.29 | 32.13 | 47.97
1M.04.030.0010.c | - fino a 1 m³/h - oltre 40 fino a 80 kPa | cad | 410.82 | 15.66 | 64.43
1M.04.030.0010.d | - oltre 1 fino a 2 m³/h - fino a 20 kPa | cad | 178.59 | 36.03 | 44.06
1M.04.030.0010.e | - oltre 1 fino a 2 m³/h - oltre 20 fino a 40 kPa | cad | 311.29 | 20.67 | 59.42
1M.04.030.0010.f | - oltre 1 fino a 2 m³/h - oltre 40 fino a 80 kPa | cad | 410.82 | 15.66 | 64.43
1M.04.030.0010.g | - oltre 2 fino a 4 m³/h - fino a 20 kPa | cad | 200.29 | 32.13 | 47.97
1M.04.030.0010.h | - oltre 2 fino a 4 m³/h - oltre 20 fino a 40 kPa | cad | 311.29 | 20.67 | 59.42
1M.04.030.0010.i | - oltre 2 fino a 4 m³/h - oltre 40 fino a 80 kPa | cad | 410.82 | 15.66 | 64.43
1M.04.030.0010.j | - oltre 4 fino a 8 m³/h - fino a 20 kPa | cad | 410.82 | 15.66 | 64.43
1M.04.030.0010.k | - oltre 4 fino a 8 m³/h - oltre 20 fino a 40 kPa | cad | 518 | 12.42 | 67.67
1M.04.030.0010.l | - oltre 8 fino a 16 m³/h - fino a 20 kPa | cad | 593.27 | 10.85 | 69.25
1M.04.030.0020 | Circolatori singoli PN6 con motore a 3 velocità, 380 V - 3f - 50 Hz - 2 poli Grandezze (m³/h: portata - kPa: prevalenza / prestazioni a velocità massima):
1M.04.030.0020.a | - fino a 4 m³/h - fino a 40 kPa | cad | 329.15 | 19.55 | 60.55
1M.04.030.0020.b | - fino a 4 m³/h - oltre 40 fino a 80 kPa | cad | 438.89 | 14.66 | 65.43
1M.04.030.0020.c | - oltre 4 fino a 8 m³/h - fino a 40 kPa | cad | 497.57 | 12.93 | 67.16
1M.04.030.0020.d | - oltre 4 fino a 8 m³/h - oltre 40 fino a 80 kPa | cad | 586.89 | 10.96 | 69.13
1M.04.030.0020.e | - oltre 8 fino a 16 m³/h - fino a 40 kPa | cad | 643.04 | 10.01 | 70.09
1M.04.030.0020.f | - oltre 8 fino a 16 m³/h - oltre 40 fino a 80 kPa | cad | 699.18 | 9.2 | 70.89
1M.04.030.0020.g | - oltre 16 fino a 32 m³/h - fino a 40 kPa | cad | 787.22 | 10.9 | 69.2
1M.04.030.0020.h | - oltre 16 fino a 32 m³/h - oltre 40 fino a 80 kPa | cad | 876.54 | 9.79 | 70.31
1M.04.030.0020.i | - oltre 32 fino a 50 m³/h - fino a 60 kPa | cad | 1121.52 | 7.65 | 72.45
1M.04.030.0030 | Circolatori singoli PN6 con motore a 4 velocità, 380 V - 3f - 50 Hz - 4 poli Grandezze (m³/h: portata - kPa: prevalenza / prestazioni a velocità massima):
1M.04.030.0030.a | - fino a 4 m³/h - fino a 20 kPa | cad | 417.2 | 15.42 | 64.67
1M.04.030.0030.b | - fino a 4 m³/h - oltre 20 fino a 40 kPa | cad | 771.91 | 8.34 | 71.76
1M.04.030.0030.c | - fino a 4 m³/h - oltre 40 fino a 80 kPa | cad | 1315.48 | 4.89 | 75.2
1M.04.030.0030.d | - fino a 4 m³/h - oltre 80 fino a 120 kPa | cad | 2445.98 | 2.63 | 77.47
1M.04.030.0030.e | - oltre 4 fino a 8 m³/h - fino a 20 kPa | cad | 551.18 | 11.67 | 68.42
1M.04.030.0030.f | - oltre 4 fino a 8 m³/h - oltre 20 fino a 40 kPa | cad | 958.21 | 6.72 | 73.38
1M.04.030.0030.g | - oltre 4 fino a 8 m³/h - oltre 40 fino a 80 kPa | cad | 1315.48 | 4.89 | 75.2
1M.04.030.0030.h | - oltre 4 fino a 8 m³/h - oltre 80 fino a 120 kPa | cad | 2445.98 | 2.63 | 77.47
1M.04.030.0030.i | - oltre 8 fino a 16 m³/h - fino a 20 kPa | cad | 710.67 | 9.05 | 71.04
1M.04.030.0030.j | - oltre 8 fino a 16 m³/h - oltre 20 fino a 40 kPa | cad | 1315.48 | 4.89 | 75.2
1M.04.030.0030.k | - oltre 8 fino a 16 m³/h - oltre 40 fino a 80 kPa | cad | 2445.98 | 2.63 | 77.47
1M.04.030.0030.l | - oltre 8 fino a 16 m³/h - oltre 80 fino a 120 kPa | cad | 2928.3 | 2.2 | 77.9
1M.04.030.0030.m | - oltre 16 fino a 32 m³/h - fino a 20 kPa | cad | 1071.75 | 8.01 | 72.09
1M.04.030.0030.n | - oltre 16 fino a 32 m³/h - oltre 20 fino a 40 kPa | cad | 1332.05 | 6.44 | 73.65
1M.04.030.0030.o | - oltre 16 fino a 32 m³/h - oltre 40 fino a 80 kPa | cad | 2955.07 | 2.9 | 77.19
1M.04.030.0030.p | - oltre 16 fino a 32 m³/h - oltre 80 fino a 120 kPa | cad | 2934.66 | 2.92 | 77.17
1M.04.030.0030.q | - oltre 32 fino a 50 m³/h - fino a 40 kPa | cad | 1806.71 | 4.75 | 75.35
1M.04.030.0030.r | - oltre 32 fino a 50 m³/h - oltre 40 fino a 80 kPa | cad | 3349.35 | 2.56 | 77.53
1M.04.030.0040 | Circolatori gemellari PN6 con motore a 4 velocità, 380 V - 3f - 50 Hz - 4 poli Grandezze (m³/h: portata - kPa: prevalenza / prestazioni a velocità massima):
1M.04.030.0040.a | - fino a 4 m³/h - fino a 20 kPa | cad | 829.33 | 7.76 | 72.34
1M.04.030.0040.b | - fino a 4 m³/h - oltre 20 fino a 40 kPa | cad | 1185.33 | 5.43 | 74.67
1M.04.030.0040.c | - fino a 4 m³/h - oltre 40 fino a 80 kPa | cad | 1606.4 | 4.01 | 76.09
1M.04.030.0040.d | - oltre 4 fino a 8 m³/h - fino a 20 kPa | cad | 1185.33 | 5.43 | 74.67
1M.04.030.0040.e | - oltre 4 fino a 8 m³/h - oltre 20 fino a 40 kPa | cad | 1509.42 | 4.26 | 75.83
1M.04.030.0040.f | - oltre 4 fino a 8 m³/h - oltre 40 fino a 80 kPa | cad | 1962.39 | 3.28 | 76.82
1M.04.030.0040.g | - oltre 8 fino a 16 m³/h - fino a 20 kPa | cad | 1509.42 | 4.26 | 75.83
1M.04.030.0040.h | - oltre 8 fino a 16 m³/h - oltre 20 fino a 40 kPa | cad | 1606.4 | 4.01 | 76.09
1M.04.030.0040.i | - oltre 8 fino a 16 m³/h - oltre 40 fino a 80 kPa | cad | 2315.83 | 2.78 | 77.32
1M.04.030.0040.j | - oltre 16 fino a 32 m³/h - fino a 20 kPa | cad | 1633.17 | 5.25 | 74.84
1M.04.030.0040.k | - oltre 16 fino a 32 m³/h - oltre 20 fino a 40 kPa | cad | 1989.17 | 4.31 | 75.78
1M.04.030.0040.l | - oltre 32 fino a 50 m³/h - fino a 40 kPa | cad | 2342.62 | 3.66 | 76.43
1M.04.030.0050 | Pompe in linea singole PN16 con motore alimentato a 380 V - 3f - 50 Hz - 4 poli Grandezze (m³/h: portata - kPa: prevalenza / prestazioni a velocità massima):
1M.04.030.0050.a | - fino a 10 m³/h - fino a 50 kPa | cad | 570.32 | 11.28 | 68.81
1M.04.030.0050.b | - fino a 10 m³/h - oltre 50 fino a 100 kPa | cad | 710.67 | 9.05 | 71.04
1M.04.030.0050.c | - fino a 10 m³/h - oltre 100 fino a 200 kPa | cad | 765.53 | 8.41 | 71.69
1M.04.030.0050.d | - oltre 10 fino a 20 m³/h - fino a 50 kPa | cad | 658.36 | 9.77 | 70.32
1M.04.030.0050.e | - oltre 10 fino a 20 m³/h - oltre 50 fino a 100 kPa | cad | 805.09 | 7.99 | 72.1
1M.04.030.0050.f | - oltre 10 fino a 20 m³/h - oltre 100 fino a 200 kPa | cad | 908.45 | 7.08 | 73.01
1M.04.030.0050.g | - oltre 20 fino a 40 m³/h - fino a 50 kPa | cad | 831.88 | 10.31 | 69.78
1M.04.030.0050.h | - oltre 20 fino a 40 m³/h - oltre 50 fino a 100 kPa | cad | 935.23 | 9.17 | 70.92
1M.04.030.0050.i | - oltre 20 fino a 40 m³/h - oltre 100 fino a 200 kPa | cad | 1070.48 | 8.02 | 72.08
1M.04.030.0050.j | - oltre 40 fino a 80 m³/h - fino a 50 kPa | cad | 1015.61 | 8.45 | 71.65
1M.04.030.0050.k | - oltre 40 fino a 80 m³/h - oltre 50 fino a 100 kPa | cad | 1653.59 | 5.19 | 74.91
1M.04.030.0050.l | - oltre 40 fino a 80 m³/h - oltre 100 fino a 200 kPa | cad | 2350.27 | 3.65 | 76.45
1M.04.030.0050.m | - oltre 80 fino a 160 m³/h - fino a 50 kPa | cad | 1818.18 | 5.9 | 74.2
1M.04.030.0050.n | - oltre 80 fino a 160 m³/h - oltre 50 fino a 100 kPa | cad | 2160.15 | 4.96 | 75.13
1M.04.030.0050.o | - oltre 80 fino a 160 m³/h - oltre 100 fino a 200 kPa | cad | 3077.56 | 3.48 | 76.61
1M.04.030.0050.p | - oltre 160 fino a 320 m³/h - fino a 100 kPa | cad | 3396.55 | 3.16 | 76.94
1M.04.030.0050.q | - oltre 160 fino a 320 m³/h - oltre 100 fino a 200 kPa | cad | 5583.55 | 2.3 | 77.79
1M.04.030.0050.r | - oltre 160 fino a 320 m³/h - oltre 200 fino a 300 kPa | cad | 6247.04 | 2.06 | 78.04
1M.04.030.0050.s | - oltre 320 fino a 500 m³/h - fino a 100 kPa | cad | 5387.02 | 3.19 | 76.91
1M.04.030.0050.t | - oltre 320 fino a 500 m³/h - oltre 100 fino a 200 kPa | cad | 6064.55 | 2.83 | 77.27
1M.04.030.0050.u | - oltre 320 fino a 500 m³/h - oltre 200 fino a 250 kPa | cad | 7272.89 | 2.36 | 77.74
1M.04.030.0060 | Pompe in linea gemellari PN16 con motore alimentato a 380 V - 3f - 50 Hz - 4 poli Grandezze (m³/h: portata - kPa: prevalenza / prestazioni a velocità massima):
1M.04.030.0060.a | - fino a 10 m³/h - fino a 50 kPa | cad | 1259.34 | 5.11 | 74.99
1M.04.030.0060.b | - fino a 10 m³/h - oltre 50 fino a 100 kPa | cad | 1651.06 | 3.9 | 76.2
1M.04.030.0060.c | - fino a 10 m³/h - oltre 100 fino a 200 kPa | cad | 1907.52 | 3.37 | 76.72
1M.04.030.0060.d | - oltre 10 fino a 20 m³/h - fino a 50 kPa | cad | 1557.92 | 4.13 | 75.97
1M.04.030.0060.e | - oltre 10 fino a 20 m³/h - oltre 50 fino a 100 kPa | cad | 1685.51 | 3.82 | 76.28
1M.04.030.0060.f | - oltre 10 fino a 20 m³/h - oltre 100 fino a 200 kPa | cad | 2058.09 | 3.13 | 76.97
1M.04.030.0060.g | - oltre 20 fino a 40 m³/h - fino a 50 kPa | cad | 1847.54 | 4.64 | 75.45
1M.04.030.0060.h | - oltre 20 fino a 40 m³/h - oltre 50 fino a 100 kPa | cad | 2084.87 | 4.12 | 75.98
1M.04.030.0060.i | - oltre 20 fino a 40 m³/h - oltre 100 fino a 200 kPa | cad | 2423 | 3.54 | 76.56
1M.04.030.0060.j | - oltre 40 fino a 80 m³/h - fino a 50 kPa | cad | 2299.24 | 3.73 | 76.36
1M.04.030.0060.k | - oltre 40 fino a 80 m³/h - oltre 50 fino a 100 kPa | cad | 3339.15 | 2.57 | 77.53
1M.04.030.0060.l | - oltre 40 fino a 80 m³/h - oltre 100 fino a 200 kPa | cad | 4242.52 | 2.02 | 78.07
1M.04.030.0060.m | - oltre 80 fino a 160 m³/h - fino a 50 kPa | cad | 4310.15 | 2.49 | 77.61
1M.04.030.0060.n | - oltre 80 fino a 160 m³/h - oltre 50 fino a 100 kPa | cad | 4765.66 | 2.25 | 77.85
1M.04.030.0060.o | - oltre 80 fino a 160 m³/h - oltre 100 fino a 200 kPa | cad | 6055.67 | 1.77 | 78.32
1M.04.030.0060.p | - oltre 160 fino a 320 m³/h - fino a 100 kPa | cad | 7879.03 | 1.36 | 78.73
1M.04.030.0060.q | - oltre 160 fino a 320 m³/h - oltre 100 fino a 200 kPa | cad | 12467.39 | 1.03 | 79.06
1M.04.030.0060.r | - oltre 160 fino a 320 m³/h - oltre 200 fino a 300 kPa | cad | 14558.7 | 0.88 | 79.21
1M.04.030.0060.s | - oltre 320 fino a 500 m³/h - fino a 100 kPa | cad | 11188.84 | 1.53 | 78.56
1M.04.030.0060.t | - oltre 320 fino a 500 m³/h - oltre 100 fino a 200 kPa | cad | 16057.92 | 1.07 | 79.03
1M.04.030.0060.u | - oltre 320 fino a 500 m³/h - oltre 200 fino a 250 kPa | cad | 19621.7 | 0.87 | 79.22
1M.04.030.0070 | Pompe orizzontali monoblocco PN16 con motore alimentato a 380 V - 3f - 50 Hz - 4 poli Grandezze (m³/h: portata - kPa: prevalenza / prestazioni a velocità massima):
1M.04.030.0070.a | - fino a 10 m³/h - fino a 50 kPa | cad | 759.08 | 22.61 | 57.49
1M.04.030.0070.b | - fino a 10 m³/h - oltre 50 fino a 100 kPa | cad | 826.71 | 20.76 | 59.34
1M.04.030.0070.c | - fino a 10 m³/h - oltre 100 fino a 200 kPa | cad | 1044.89 | 16.42 | 63.67
1M.04.030.0070.d | - fino a 10 m³/h - oltre 200 fino a 400 kPa | cad | 1362.61 | 12.59 | 67.5
1M.04.030.0070.e | - oltre 10 fino a 20 m³/h - fino a 50 kPa | cad | 817.78 | 20.98 | 59.11
1M.04.030.0070.f | - oltre 10 fino a 20 m³/h - oltre 50 fino a 100 kPa | cad | 889.23 | 19.3 | 60.8
1M.04.030.0070.g | - oltre 10 fino a 20 m³/h - oltre 100 fino a 200 kPa | cad | 1140.59 | 15.04 | 65.05
1M.04.030.0070.h | - oltre 10 fino a 20 m³/h - oltre 200 fino a 400 kPa | cad | 1467.24 | 11.7 | 68.4
1M.04.030.0070.i | - oltre 20 fino a 40 m³/h - fino a 50 kPa | cad | 947.86 | 27.16 | 52.94
1M.04.030.0070.j | - oltre 20 fino a 40 m³/h - oltre 50 fino a 100 kPa | cad | 1171.16 | 21.98 | 58.12
1M.04.030.0070.k | - oltre 20 fino a 40 m³/h - oltre 100 fino a 200 kPa | cad | 1385.53 | 18.58 | 61.52
1M.04.030.0070.l | - oltre 20 fino a 40 m³/h - oltre 200 fino a 400 kPa | cad | 2311.87 | 11.13 | 68.96
1M.04.030.0070.m | - oltre 40 fino a 80 m³/h - fino a 50 kPa | cad | 1144.36 | 22.49 | 57.6
1M.04.030.0070.n | - oltre 40 fino a 80 m³/h - oltre 50 fino a 100 kPa | cad | 1460.81 | 17.62 | 62.48
1M.04.030.0070.o | - oltre 40 fino a 80 m³/h - oltre 100 fino a 200 kPa | cad | 1809.14 | 14.23 | 65.87
1M.04.030.0070.p | - oltre 40 fino a 80 m³/h - oltre 200 fino a 400 kPa | cad | 2311.87 | 11.13 | 68.96
1M.04.030.0070.q | - oltre 80 fino a 160 m³/h - fino a 50 kPa | cad | 1505.41 | 22.8 | 57.3
1M.04.030.0070.r | - oltre 80 fino a 160 m³/h - oltre 50 fino a 100 kPa | cad | 1874.16 | 18.31 | 61.78
1M.04.030.0070.s | - oltre 80 fino a 160 m³/h - oltre 100 fino a 200 kPa | cad | 2304.16 | 14.89 | 65.2
1M.04.030.0070.t | - oltre 80 fino a 160 m³/h - oltre 200 fino a 400 kPa | cad | 4318.91 | 7.95 | 72.15
1M.04.030.0070.u | - oltre 160 fino a 320 m³/h - fino a 100 kPa | cad | 2976.53 | 14.41 | 65.68
1M.04.030.0070.v | - oltre 160 fino a 320 m³/h - oltre 100 fino a 200 kPa | cad | 4072.59 | 10.53 | 69.56
1M.04.030.0070.w | - oltre 160 fino a 320 m³/h - oltre 200 fino a 300 kPa | cad | 5393.21 | 7.95 | 72.14
1M.04.030.0070.x | - oltre 320 fino a 500 m³/h - fino a 100 kPa | cad | 3574.9 | 14.4 | 65.7
1M.04.030.0070.y | - oltre 320 fino a 500 m³/h - oltre 100 fino a 200 kPa | cad | 5033.33 | 10.23 | 69.87
1M.04.030.0070.z | - oltre 320 fino a 500 m³/h - oltre 200 fino a 240 kPa | cad | 5500.33 | 9.36 | 70.74
1M.04.030.0080 | Pompe orizzontali a giunto e tenuta meccanica PN16 con motore alimentato a 380 V - 3f - 50 Hz - 4 poli Grandezze (m³/h: portata - kPa: prevalenza / prestazioni a velocità massima):
1M.04.030.0080.a | - fino a 10 m³/h - fino a 50 kPa | cad | 1116.35 | 15.37 | 64.72
1M.04.030.0080.b | - fino a 10 m³/h - oltre 50 fino a 100 kPa | cad | 1231.19 | 13.94 | 66.16
1M.04.030.0080.c | - fino a 10 m³/h - oltre 100 fino a 200 kPa | cad | 1391.96 | 12.33 | 67.77
1M.04.030.0080.d | - fino a 10 m³/h - oltre 200 fino a 400 kPa | cad | 1120.17 | 15.32 | 64.78
1M.04.030.0080.e | - oltre 10 fino a 20 m³/h - fino a 50 kPa | cad | 1180.15 | 14.54 | 65.56
1M.04.030.0080.f | - oltre 10 fino a 20 m³/h - oltre 50 fino a 100 kPa | cad | 1238.85 | 13.85 | 66.24
1M.04.030.0080.g | - oltre 10 fino a 20 m³/h - oltre 100 fino a 200 kPa | cad | 1427.69 | 12.02 | 68.08
1M.04.030.0080.h | - oltre 10 fino a 20 m³/h - oltre 200 fino a 400 kPa | cad | 1153.35 | 14.88 | 65.22
1M.04.030.0080.i | - oltre 20 fino a 40 m³/h - fino a 50 kPa | cad | 1311.51 | 19.63 | 60.47
1M.04.030.0080.j | - oltre 20 fino a 40 m³/h - oltre 50 fino a 100 kPa | cad | 1417.43 | 18.16 | 61.94
1M.04.030.0080.k | - oltre 20 fino a 40 m³/h - oltre 100 fino a 200 kPa | cad | 1619.01 | 15.9 | 64.2
1M.04.030.0080.l | - oltre 20 fino a 40 m³/h - oltre 200 fino a 400 kPa | cad | 3031.52 | 8.49 | 71.61
1M.04.030.0080.m | - oltre 40 fino a 80 m³/h - fino a 50 kPa | cad | 1463.35 | 17.59 | 62.51
1M.04.030.0080.n | - oltre 40 fino a 80 m³/h - oltre 50 fino a 100 kPa | cad | 1680.27 | 15.32 | 64.78
1M.04.030.0080.o | - oltre 40 fino a 80 m³/h - oltre 100 fino a 200 kPa | cad | 2005.64 | 12.83 | 67.26
1M.04.030.0080.p | - oltre 40 fino a 80 m³/h - oltre 200 fino a 400 kPa | cad | 3286.71 | 7.83 | 72.26
1M.04.030.0080.q | - oltre 80 fino a 160 m³/h - fino a 50 kPa | cad | 1902.23 | 18.04 | 62.05
1M.04.030.0080.r | - oltre 80 fino a 160 m³/h - oltre 50 fino a 100 kPa | cad | 2017.06 | 17.01 | 63.08
1M.04.030.0080.s | - oltre 80 fino a 160 m³/h - oltre 100 fino a 200 kPa | cad | 2680.57 | 12.8 | 67.29
1M.04.030.0080.t | - oltre 80 fino a 160 m³/h - oltre 200 fino a 400 kPa | cad | 3849.35 | 8.92 | 71.18
1M.04.030.0080.u | - oltre 160 fino a 320 m³/h - fino a 100 kPa | cad | 2771.1 | 15.48 | 64.61
1M.04.030.0080.v | - oltre 160 fino a 320 m³/h - oltre 100 fino a 200 kPa | cad | 4043.24 | 10.61 | 69.49
1M.04.030.0080.w | - oltre 160 fino a 320 m³/h - oltre 200 fino a 400 kPa | cad | 4251.21 | 10.09 | 70.01
1M.04.030.0080.x | - oltre 320 fino a 500 m³/h - fino a 100 kPa | cad | 3674.42 | 14.01 | 66.09
1M.04.030.0080.y | - oltre 320 fino a 500 m³/h - oltre 100 fino a 200 kPa | cad | 4358.34 | 11.81 | 68.28
1M.04.030.0080.z | - oltre 320 fino a 500 m³/h - oltre 200 fino a 400 kPa | cad | 7610.78 | 6.76 | 73.33
1M.04.040 | SERBATOI INERZIALI
1M.04.040.0010 | Serbatoi inerziali verticali per acqua calda, in acciaio nero con verniciatura esterna antiruggine, condizioni d'esercizio massime 6 bar e 99 °C, completi di coibentazione in poliuretano espanso da 100 mm con guscio in PVC termoformato. Grandezze (l: capacità):
1M.04.040.0010.a | - 500 l | cad | 681.29 | 18.89 | 61.2
1M.04.040.0010.b | - 800 l | cad | 789.99 | 16.29 | 63.8
1M.04.040.0010.c | - 1000 l | cad | 895.61 | 19.16 | 60.94
1M.04.040.0010.d | - 1500 l | cad | 1278.4 | 13.42 | 66.67
1M.04.040.0010.e | - 2000 l | cad | 1430.75 | 11.99 | 68.1
1M.04.040.0010.f | - 3000 l | cad | 1838 | 11.67 | 68.43
1M.04.040.0010.g | - 4000 l | cad | 2419.86 | 8.86 | 71.23
1M.04.040.0010.h | - 5000 l | cad | 2756.7 | 7.78 | 72.32
1M.04.040.0020 | Serbatoi inerziali verticali per acqua refrigerata, in acciaio nero con verniciatura esterna antiruggine, pressione d'esercizio massima 6 bar, completi di coibentazione in polietilene reticolato da 19 mm con guscio in PVC termoformato. Grandezze (l: capacità):
1M.04.040.0020.a | - 500 l | cad | 603.19 | 21.34 | 58.76
1M.04.040.0020.b | - 750 l | cad | 816.78 | 15.76 | 64.34
1M.04.040.0020.c | - 1000 l | cad | 921.65 | 18.62 | 61.48
1M.04.040.0020.d | - 1500 l | cad | 1352.66 | 12.69 | 67.41
1M.04.040.0020.e | - 2000 l | cad | 1586.16 | 10.82 | 69.28
1M.04.040.0020.f | - 3000 l | cad | 2060.78 | 10.41 | 69.69
1M.04.040.0020.g | - 4000 l | cad | 2710.76 | 7.91 | 72.18
1M.04.040.0020.h | - 5000 l | cad | 3115.76 | 6.88 | 73.21
1M.04.040.0030 | Aumenti di prezzo per serbatoi inerziali in acciaio nero orizzontali. Grandezze (l: capacità):
1M.04.040.0030.a | - 500 l | cad | 79.64 |  | 80.1
1M.04.040.0030.b | - 800 l | cad | 118.11 |  | 80.09
1M.04.040.0030.c | - 1000 l | cad | 127.34 |  | 80.09
1M.04.040.0030.d | - 1500 l | cad | 204.92 |  | 80.09
1M.04.040.0030.e | - 2000 l | cad | 246.95 |  | 80.1
1M.04.040.0030.f | - 3000 l | cad | 322.74 |  | 80.1
1M.04.040.0030.g | - 4000 l | cad | 439.74 |  | 80.1
1M.04.040.0030.h | - 5000 l | cad | 512.63 |  | 80.1
1M.04.040.0040 | Serbatoi inerziali per acqua calda o refrigerata verticali in acciaio inox AISI 316, condizioni d'esercizio massime 6 bar e 99 °C, completi di coibentazione con guscio in PVC. Grandezze (l: capacità):
1M.04.040.0040.a | - l 500 | cad | 1201.87 | 10.71 | 69.39
1M.04.040.0040.b | - l 800 | cad | 1419.3 | 9.07 | 71.03
1M.04.040.0040.c | - l 1000 | cad | 1576.98 | 10.88 | 69.21
1M.04.040.0040.d | - l 1500 | cad | 2342.56 | 7.33 | 72.77
1M.04.040.0040.e | - l 2000 | cad | 2647.26 | 6.48 | 73.61
1M.04.040.0050 | Aumenti di prezzo per serbatoi inerziali in acciaio inox AISI 316 orizzontali. Grandezze (l: capacità):
1M.04.040.0050.a | - l 500 | cad | 159.31 |  | 80.1
1M.04.040.0050.b | - l 800 | cad | 236.19 |  | 80.1
1M.04.040.0050.c | - l 1000 | cad | 254.66 |  | 80.1
1M.04.040.0050.d | - l 1500 | cad | 409.84 |  | 80.09
1M.04.040.0050.e | - l 2000 | cad | 493.89 |  | 80.1
1M.04.050 | COMPRESSORI D'ARIA E ACCESSORI
1M.04.050.0010 | Gruppi di produzione aria compressa composti da: 1 compressore d'aria lubrificato ad olio con motore elettrico 380 V - 3f - 50 Hz, 4 poli; 1 serbatoio in acciaio zincato; dispositivo di avviamento / controllo. Grandezze (bar: pressione massima d'esercizio - l/s: portata aria aspirata a 20 °C e 1,1013 bar - l: capacità minima serbatoio):
1M.04.050.0010.a | - 10 bar - fino a 3,5 l/s - 120 l | cad | 2656.38 | 9.69 | 70.41
1M.04.050.0010.b | - 10 bar - oltre 3,5 fino a 5 l/s - 120 l | cad | 2732.94 | 9.42 | 70.68
1M.04.050.0010.c | - 10 bar - oltre 5 fino a 8,5 l/s - 250 l | cad | 3843.04 | 6.7 | 73.4
1M.04.050.0010.d | - 10 bar - oltre 8,5 fino a 12 l/s - 250 l | cad | 4072.71 | 6.32 | 73.78
1M.04.050.0010.e | - 10 bar - oltre 12 fino a 16 l/s - 250 l | cad | 5106.24 | 5.04 | 75.06
1M.04.050.0010.f | - 20 bar - fino a 3,5 l/s - 120 l | cad | 3077.45 | 8.36 | 71.73
1M.04.050.0010.g | - 20 bar - oltre 3,5 fino a 5 l/s - 250 l | cad | 4378.94 | 5.88 | 74.22
1M.04.050.0010.h | - 20 bar - oltre 5 fino a 8,5 l/s - 250 l | cad | 4800 | 5.36 | 74.73
1M.04.050.0010.i | - 20 bar - oltre 8,5 fino a 12 l/s - 250 l | cad | 5527.31 | 4.66 | 75.44
1M.04.050.0020 | Compressori d'aria lubrificati ad olio con motore elettrico 380 V - 3f - 50 Hz, 4 poli, dispositivo di avviamento / controllo e basamento metallico. Grandezze (bar: pressione massima d'esercizio - l/s: portata aria aspirata 20 °C e 1,013 bar):
1M.04.050.0020.a | - 10 bar - fino a 3,5 l/s | cad | 2005.64 | 12.83 | 67.26
1M.04.050.0020.b | - 10 bar - oltre 3,5 fino a 5 l/s | cad | 2120.48 | 12.14 | 67.96
1M.04.050.0020.c | - 10 bar - oltre 5 fino a 8,5 l/s | cad | 2962.62 | 8.69 | 71.41
1M.04.050.0020.d | - 10 bar - oltre 8,5 fino a 12 l/s | cad | 3230.57 | 7.97 | 72.13
1M.04.050.0020.e | - 10 bar - oltre 12 fino a 16 l/s | cad | 3613.36 | 7.12 | 72.97
1M.04.050.0020.f | - 10 bar - oltre 16 fino a 20 l/s | cad | 4800 | 5.36 | 74.73
1M.04.050.0020.g | - 20 bar - fino a 2,5 l/s | cad | 2350.15 | 10.95 | 69.14
1M.04.050.0020.h | - 20 bar - oltre 2,5 fino a 3,5 l/s | cad | 2464.99 | 10.44 | 69.65
1M.04.050.0020.i | - 20 bar - oltre 3,5 fino a 5 l/s | cad | 2924.34 | 8.8 | 71.29
1M.04.050.0020.j | - 20 bar - oltre 5 fino a 8,5 l/s | cad | 3689.92 | 6.98 | 73.12
1M.04.050.0020.k | - 20 bar - oltre 8,5 fino a 12 l/s | cad | 4264.11 | 6.04 | 74.06
1M.04.050.0030 | Filtri per aria compressa con indicatore di pressione differenziale, pressione massima 16 bar, efficienza di filtrazione per olio fino a 0,1 mg/m³ e per particelle fino a 1 µm. Grandezze (l/s: portata aria a 7 bar):
1M.04.050.0030.a | - fino a 10 l/s | cad | 217.42 | 3.95 | 76.15
1M.04.050.0030.b | - oltre 10 fino a 20 l/s | cad | 263.36 | 3.26 | 76.84
1M.04.050.0030.c | - oltre 20 fino a 35 l/s | cad | 309.29 | 2.77 | 77.32
1M.04.050.0030.d | - oltre 35 fino a 50 l/s | cad | 365.94 | 4.69 | 75.41
1M.04.050.0030.e | - oltre 50 fino a 75 l/s | cad | 442.5 | 3.88 | 76.22
1M.04.050.0030.f | - oltre 75 fino a 120 l/s | cad | 633.89 | 2.71 | 77.39
1M.04.050.0040 | Essicatori per aria compressa a refrigerazione in esecuzione package, refrigerante senza CFC e condensazione ad aria, corredati di scaricatore di condensa. Grandezze (bar: pressione massima d'esercizio - l/s: portata aria con temperatura di rugiada 3 °C):
1M.04.050.0040.a | - fino a 10 bar - fino a 10 l/s | cad | 1058.51 | 40.53 | 39.57
1M.04.050.0040.b | - fino a 10 bar - oltre 10 fino a 20 l/s | cad | 1249.9 | 34.32 | 45.77
1M.04.050.0040.c | - fino a 10 bar - oltre 20 fino a 35 l/s | cad | 1543.87 | 27.79 | 52.31
1M.04.050.0040.d | - fino a 10 bar - oltre 35 fino a 50 l/s | cad | 1905.94 | 27.01 | 53.09
1M.04.050.0040.e | - fino a 10 bar - oltre 50 fino a 75 l/s | cad | 2288.73 | 22.49 | 57.6
1M.04.050.0040.f | - fino a 10 bar - oltre 75 fino a 120 l/s | cad | 2939.46 | 17.51 | 62.58
1M.04.050.0040.g | - oltre 10 fino a 20 bar - fino a 10 l/s | cad | 1569.14 | 27.34 | 52.76
1M.04.050.0040.h | - oltre 10 fino a 20 bar - oltre 10 fino a 20 l/s | cad | 1798.82 | 23.85 | 56.25
1M.04.050.0050 | Serbatoi verticali per aria compressa, in acciaio zincato pressione di bollo 12 bar collaudati ISPESL con ispezione. Grandezze (l: capacità):
1M.04.050.0050.a | - 1000 l | cad | 1617.56 | 10.61 | 69.49
1M.04.050.0050.b | - 1500 l | cad | 2111.35 | 8.13 | 71.97
1M.04.050.0050.c | - 2000 l | cad | 2341.02 | 7.33 | 72.77
1M.04.050.0050.d | - 3000 l | cad | 3165.53 | 6.78 | 73.32
1M.04.050.0050.e | - 4000 l | cad | 4327.68 | 4.96 | 75.14
1M.04.050.0050.f | - 5000 l | cad | 4695.92 | 4.57 | 75.53
1M.04.050.0060 | Accessori vari per aria compressa
1M.04.050.0060.a | - cappotto insonorizzante | cad | 1328.27 | 1.61 | 78.48
1M.04.050.0060.b | - essicatore/filtro per gruppo produzione aria compressa 10 bar fino a 5 l/s | cad | 2093.85 | 1.02 | 79.07
1M.04.050.0060.c | - essicatore/filtro per gruppo produzione aria compressa 10 bar oltre 5 fino a 16 l/s | cad | 3931.24 | 0.55 | 79.55
1M.04.050.0060.d | - scaricatore di condensa per aria compressa in ghisa PN16 DN20 | cad | 116.05 | 7.39 | 72.7
1M.04.060 | STRUMENTI DI CONTROLLO E MISURA
1M.04.060.0010 | Termometri:
1M.04.060.0010.a | - da tubazione con quadrante 80 mm a gambo centrale, completo di pozzetto | cad | 22.32 | 38.44 | 41.67
1M.04.060.0010.b | - da tubazione con quadrante 80 mm a gambo radiale, completo di pozzetto | cad | 32.27 | 26.59 | 53.52
1M.04.060.0010.c | - da tubazione a colonna diritto, completo di custodia e pozzetto | cad | 22.99 | 37.32 | 42.76
1M.04.060.0010.d | - da tubazione a colonna a squadra, completo di custodia e pozzetto | cad | 23.93 | 35.85 | 44.21
1M.04.060.0010.e | - da canale con quadrante 80 mm a bulbo e capillare | cad | 14.72 | 34.99 | 45.11
1M.04.060.0010.f | - da camino con quadrante 80 mm, completo di guaina | cad | 11 | 46.82 | 33.27
1M.04.060.0020 | Manometri:
1M.04.060.0020.a | - per acqua con quadrante 50 mm ad attacco centrale e indice di riferimento, completo di ricciolo e rubinetto con flangetta di prova | cad | 27.96 | 30.69 | 49.43
1M.04.060.0020.b | - per acqua con quadrante 80 mm ad attacco centrale e indice di riferimento, completo di ricciolo e rubinetto con flangetta di prova | cad | 29.79 | 28.8 | 51.29
1M.04.060.0020.c | - per filtro aria a liquido con pannello da 200x150 mm circa, manopola di regolazione e bolla, completo di tubetti in gomma, viti di fissaggio e olio colorato | cad | 99.32 | 5.19 | 74.91
1M.04.060.0020.d | - per metano con quadrante 80 mm a membrana, completo di rubinetto a pulsante | cad | 46.57 | 18.42 | 61.67
1M.04.060.0030 | Indicatori di livello in ottone PN16 per serbatoi aperti o in pressione, composti da rubinetti DN20, tubo in plexiglass 30 mm, guarnizioni e custodia. Grandezze:
1M.04.060.0030.a | - fino a 0,5 m | cad | 249.95 | 34.33 | 45.77
1M.04.060.0030.b | - oltre 0,5 fino a 1 m | cad | 321.4 | 26.7 | 53.4
1M.04.060.0030.c | - oltre 1 fino a 1,5 m | cad | 391.08 | 21.94 | 58.16
1M.04.060.0030.d | - oltre 1,5 fino a 2 m | cad | 460.75 | 18.62 | 61.47
1M.04.060.0030.e | - oltre 2 fino a 4 m | cad | 800.13 | 16.08 | 64.01
1M.04.060.0040 | Contatori d'acqua fredda e calda a turbina PN16 con lettura diretta a quadrante asciutto e trasmettitore di impulsi. Grandezze:
1M.04.060.0040.a | - DN15 | cad | 202.16 | 2.55 | 77.55
1M.04.060.0040.b | - DN20 | cad | 207.14 | 2.49 | 77.61
1M.04.060.0040.c | - DN25 | cad | 240.93 | 4.28 | 75.82
1M.04.060.0040.d | - DN32 | cad | 249.24 | 4.13 | 75.96
1M.04.060.0040.e | - DN40 | cad | 431.7 | 2.39 | 77.71
1M.04.060.0040.f | - DN50 | cad | 556.11 | 1.85 | 78.24
1M.04.060.0050 | Contabilizzatori d'energia termica ciascuno composto: da microprocessore a 220 V, display multifunzioni, sonde di temperatura con pozzetti, contatore volumetrico con attacchi flangiati PN 16. Grandezze:
1M.04.060.0050.a | - DN25 | cad | 1500.35 | 1.37 | 78.72
1M.04.060.0050.b | - DN32 | cad | 1520.54 | 1.81 | 78.29
1M.04.060.0050.c | - DN40 | cad | 1557.85 | 1.76 | 78.33
1M.04.060.0050.d | - DN50 | cad | 1719.59 | 1.6 | 78.5
1M.04.060.0050.e | - DN65 | cad | 2140.2 | 2.41 | 77.69
1M.04.060.0050.f | - DN80 | cad | 2256.31 | 2.28 | 77.81
1M.04.060.0050.g | - DN100 | cad | 2451.23 | 2.1 | 78
1M.04.060.0050.h | - DN125 | cad | 2914.43 | 3.53 | 76.56
1M.04.060.0050.i | - DN150 | cad | 3053.77 | 3.37 | 76.72
1M.04.060.0050.j | - DN200 | cad | 3674.76 | 3.5 | 76.59
1M.04.060.0050.k | - aumento di prezzo per aggiunta contabilizzazione raffreddamento | cad | 122.08 |  | 80.1
1M.04.060.0050.l | - aumento di prezzo per aggiunta porta invio dati a distanza | cad | 146.56 |  | 80.1
1M.04.060.0060 | Centrale di contabilizzazione per gestione fino a 250 contabilizzatori, comprendente: microprocessore con alimentazione elettrica 220 V; alimentazione di riserva a batteria; modem di trasmissione; quadro di contenimento con chiave; monitor a colori; software con messa in servizio. Grandezze:
1M.04.060.0060.a | - centrale di contabilizzazione riscaldamento | cad | 5549.97 | 3.09 | 77
1M.04.060.0060.b | - aumento di prezzo per aggiunta contabilizzazione raffreddamento (per ogni contabilizzatore) | cad | 73.32 |  | 80.09
1M.04.060.0060.c | - aumento di prezzo per aggiunta di altre contabilizzazioni (per ogni contabilizzatore) | cad | 56.2 |  | 80.09

## 1M.05
CODICE | DESCRIZIONE | U.M. | PREZZO | % Inc. M.O. | % Inc. MAT | % Inc. NOLI
1M | OPERE COMPIUTE IMPIANTI MECCANICI
1M.05 | UNITA' DI TRATTAMENTO ARIA A SEZIONI
1M.05.010 | SEZIONI DI ASPIRAZIONE E PRESA ARIA
1M.05.010.0010 | Sezioni di aspirazione aria esterna da interno, composte da: plenum aspirante con 1 serranda in acciaio zincato; struttura portante in acciaio zincato o alluminio; pannellatura sandwich spessore mm 30 precoibentata formata da doppia lamiera in acciaio zincato con interposto isolamento termo acustico di adeguata densità. Grandezze (l/s [m³/h]: portata aria):
1M.05.010.0010.a | - fino a 694 l/s [2500 m³/h] | cad | 412.06 | 9.47 | 70.62
1M.05.010.0010.b | - oltre 694 fino a 972 l/s [2500 - 3500 m³/h] | cad | 751.12 | 10.51 | 69.59
1M.05.010.0010.c | - oltre 972 fino a 1388 l/s [3500 - 5000 m³/h] | cad | 875.5 | 8.77 | 71.32
1M.05.010.0010.d | - oltre 1388 fino a 1944 l/s [5000 - 7000 m³/h] | cad | 966.77 | 7.19 | 72.91
1M.05.010.0010.e | - oltre 1944 fino a 2777 l/s [7000 - 10000 m³/h] | cad | 1348 | 6.01 | 74.08
1M.05.010.0010.f | - oltre 2777 fino a 4166 l/s [10000 - 15000 m³/h] | cad | 1528.93 | 4.83 | 75.27
1M.05.010.0010.g | - oltre 4166 fino a 6111 l/s [15000 - 22000 m³/h] | cad | 2210.69 | 4.04 | 76.06
1M.05.010.0010.h | - oltre 6111 fino a 8333 l/s [22000 - 30000 m³/h] | cad | 2792.83 | 3.41 | 76.69
1M.05.010.0010.i | - oltre 8333 fino a 11111 l/s [30000 - 40000 m³/h] | cad | 3008.75 | 3.29 | 76.8
1M.05.010.0010.j | - oltre 11111 fino a 15278 l/s [40000 - 55000 m³/h] | cad | 3654.3 | 2.32 | 77.78
1M.05.010.0010.k | - oltre 15278 fino a 20833 l/s [55000 - 75000 m³/h] | cad | 4597.64 | 2.58 | 77.52
1M.05.010.0020 | Sezioni di aspirazione/miscela aria esterna e ricircolo da interno, composte da: plenum con 2 serrande in acciaio zincato; struttura portante in acciaio zincato o alluminio; pannellatura sandwich spessore mm 30 precoibentata formata da doppia lamiera in acciaio zincato con interposto isolamento termo acustico di adeguata densità. Grandezze (l/s [m³/h]: portata aria con statica/utile totale fino a Pa 300/500):
1M.05.010.0020.a | - fino a 694 l/s [2500 m³/h] | cad | 400.19 | 9.65 | 70.45
1M.05.010.0020.b | - oltre 694 fino a 972 l/s [2500 - 3500 m³/h] | cad | 723.46 | 10.85 | 69.24
1M.05.010.0020.c | - oltre 972 fino a 1388 l/s [3500 - 5000 m³/h] | cad | 902.12 | 8.46 | 71.63
1M.05.010.0020.d | - oltre 1388 fino a 1944 l/s [5000 - 7000 m³/h] | cad | 1022.23 | 7.05 | 73.05
1M.05.010.0020.e | - oltre 1944 fino a 2777 l/s [7000 - 10000 m³/h] | cad | 1374.31 | 5.87 | 74.23
1M.05.010.0020.f | - oltre 2777 fino a 4166 l/s [10000 - 15000 m³/h] | cad | 1567.72 | 4.68 | 75.42
1M.05.010.0020.g | - oltre 4166 fino a 6111 l/s [15000 - 22000 m³/h] | cad | 2268.29 | 3.91 | 76.18
1M.05.010.0020.h | - oltre 6111 fino a 8333 l/s [22000 - 30000 m³/h] | cad | 2792.83 | 3.41 | 76.69
1M.05.010.0020.i | - oltre 8333 fino a 11111 l/s [30000 - 40000 m³/h] | cad | 3450.45 | 1.84 | 78.25
1M.05.010.0020.j | - oltre 11111 fino a 15278 l/s [40000 - 55000 m³/h] | cad | 4521.48 | 3.21 | 76.89
1M.05.010.0020.k | - oltre 15278 fino a 20833 l/s [55000 - 75000 m³/h] | cad | 4981.9 | 3.85 | 76.25
1M.05.010.0030 | Sezioni di estrazione/espulsione/miscela da interno, composte da: ventilatori con motori, trasmissioni, supporti e giunti antivibranti; plenum con tre serrande in acciaio zincato; struttura portante in acciaio zincato o alluminio; pannellatura sandwich spessore mm 30 precoibentata formata da doppia lamiera in acciaio zincato con interposto isolamento termo acustico di adeguata densità. Grandezze (l/s [m³/h]: portata aria con statica/utile totale fino a Pa 300/500):
1M.05.010.0030.a | - fino a 694 l/s [2500 m³/h] | cad | 1757.13 | 2.2 | 77.9
1M.05.010.0030.b | - oltre 694 fino a 972 l/s [2500 - 3500 m³/h] | cad | 3509.21 | 2.24 | 77.86
1M.05.010.0030.c | - oltre 972 fino a 1388 l/s [3500 - 5000 m³/h] | cad | 4031.89 | 1.88 | 78.21
1M.05.010.0030.d | - oltre 1388 fino a 1944 l/s [5000 - 7000 m³/h] | cad | 4586.73 | 1.55 | 78.54
1M.05.010.0030.e | - oltre 1944 fino a 2777 l/s [7000 - 10000 m³/h] | cad | 6345.12 | 1.28 | 78.82
1M.05.010.0030.f | - oltre 2777 fino a 4166 l/s [10000 - 15000 m³/h] | cad | 7640.2 | 0.97 | 79.12
1M.05.010.0030.g | - oltre 4166 fino a 6111 l/s [15000 - 22000 m³/h] | cad | 10913 | 0.81 | 79.29
1M.05.010.0030.h | - oltre 6111 fino a 8333 l/s [22000 - 30000 m³/h] | cad | 12532.88 | 0.62 | 79.48
1M.05.010.0030.i | - oltre 8333 fino a 11111 l/s [30000 - 40000 m³/h] | cad | 14596.57 | 0.71 | 79.38
1M.05.010.0030.j | - oltre 11111 fino a 15278 l/s [40000 - 55000 m³/h] | cad | 18486.9 | 0.76 | 79.33
1M.05.010.0030.k | - oltre 15278 fino a 20833 l/s [55000 - 75000 m³/h] | cad | 22682.64 | 0.84 | 79.25
1M.05.010.0040 | Sezioni free-cooling da interno, composte da: ventilatori con motori, trasmissioni, supporti e giunti antivibranti; plenum con cinque serrande in acciaio zincato; struttura portante in acciaio zincato o alluminio; pannellatura sandwich spessore mm 30 precoibentata formata da doppia lamiera in acciaio zincato con interposto isolamento termo acustico di adeguata densità. Grandezze (l/s [m³/h]: portata aria con statica/utile totale fino a Pa 300/600):
1M.05.010.0040.a | - fino a 694 l/s [2500 m³/h] | cad | 2147.41 | 1.8 | 78.3
1M.05.010.0040.b | - oltre 694 fino a 972 l/s [2500 - 3500 m³/h] | cad | 4149.76 | 1.89 | 78.2
1M.05.010.0040.c | - oltre 972 fino a 1388 l/s [3500 - 5000 m³/h] | cad | 4702.64 | 1.61 | 78.48
1M.05.010.0040.d | - oltre 1388 fino a 1944 l/s [5000 - 7000 m³/h] | cad | 5514.87 | 1.29 | 78.8
1M.05.010.0040.e | - oltre 1944 fino a 2777 l/s [7000 - 10000 m³/h] | cad | 7344.89 | 1.11 | 78.99
1M.05.010.0040.f | - oltre 2777 fino a 4166 l/s [10000 - 15000 m³/h] | cad | 9303.57 | 0.8 | 79.29
1M.05.010.0040.g | - oltre 4166 fino a 6111 l/s [15000 - 22000 m³/h] | cad | 12859.52 | 0.68 | 79.41
1M.05.010.0040.h | - oltre 6111 fino a 8333 l/s [22000 - 30000 m³/h] | cad | 14379.12 | 0.65 | 79.45
1M.05.010.0040.i | - oltre 8333 fino a 11111 l/s [30000 - 40000 m³/h] | cad | 18603.88 | 0.56 | 79.54
1M.05.010.0040.j | - oltre 11111 fino a 15278 l/s [40000 - 55000 m³/h] | cad | 23190.65 | 0.61 | 79.49
1M.05.010.0040.k | - oltre 15278 fino a 20833 l/s [55000 - 75000 m³/h] | cad | 30527 | 0.63 | 79.47
1M.05.020 | SEZIONI FILTRANTI
1M.05.020.0010 | Sezioni di filtrazione a media efficienza da interno tipo con filtri piani, composte da: celle rigenerabili pieghettate classe G3; struttura portante in acciaio zincato o alluminio; pannellatura sandwich spessore mm 30 precoibentata formata da doppia lamiera in acciaio zincato con interposto isolamento termo acustico di adeguata densità; portine; illuminazione. Grandezze (l/s [m³/h]: portata aria):
1M.05.020.0010.a | - fino a 694 l/s [2500 m³/h] | cad | 419.53 | 9.2 | 70.89
1M.05.020.0010.b | - oltre 694 fino a 972 l/s [2500 - 3500 m³/h] | cad | 733.08 | 10.71 | 69.39
1M.05.020.0010.c | - oltre 972 fino a 1388 l/s [3500 - 5000 m³/h] | cad | 849.39 | 8.94 | 71.16
1M.05.020.0010.d | - oltre 1388 fino a 1944 l/s [5000 - 7000 m³/h] | cad | 929.82 | 7.57 | 72.53
1M.05.020.0010.e | - oltre 1944 fino a 2777 l/s [7000 - 10000 m³/h] | cad | 1190.08 | 6.85 | 73.25
1M.05.020.0010.f | - oltre 2777 fino a 4166 l/s [10000 - 15000 m³/h] | cad | 1490.12 | 4.98 | 75.11
1M.05.020.0010.g | - oltre 4166 fino a 6111 l/s [15000 - 22000 m³/h] | cad | 2039.61 | 4.33 | 75.76
1M.05.020.0010.h | - oltre 6111 fino a 8333 l/s [22000 - 30000 m³/h] | cad | 2550.85 | 3.83 | 76.26
1M.05.020.0010.i | - oltre 8333 fino a 11111 l/s [30000 - 40000 m³/h] | cad | 2909.49 | 2.1 | 78
1M.05.020.0010.j | - oltre 11111 fino a 15278 l/s [40000 - 55000 m³/h] | cad | 3654.3 | 2.32 | 77.78
1M.05.020.0010.k | - oltre 15278 fino a 20833 l/s [55000 - 75000 m³/h] | cad | 4597.64 | 2.58 | 77.52
1M.05.020.0020 | Sezioni di filtrazione a media efficienza da interno tipo con filtri a rullo, composte da: filtri rotativi classe G3 con motoriduttori, quadri elettrici e pressostati; struttura portante in acciaio zincato o alluminio; pannellatura sandwich spessore mm 30 precoibentata formata da doppia lamiera in acciaio zincato con interposto isolamento termo acustico di adeguata densità; portine con oblò; illuminazione. Grandezze (l/s [m³/h]: portata aria):
1M.05.020.0020.a | - fino a 694 l/s [2500 m³/h] | cad | 1930.91 | 2 | 78.1
1M.05.020.0020.b | - oltre 694 fino a 972 l/s [2500 - 3500 m³/h] | cad | 3156.18 | 2.49 | 77.61
1M.05.020.0020.c | - oltre 972 fino a 1388 l/s [3500 - 5000 m³/h] | cad | 2927.43 | 2.59 | 77.5
1M.05.020.0020.d | - oltre 1388 fino a 1944 l/s [5000 - 7000 m³/h] | cad | 3509.75 | 2.03 | 78.07
1M.05.020.0020.e | - oltre 1944 fino a 2777 l/s [7000 - 10000 m³/h] | cad | 3899.49 | 2.08 | 78.02
1M.05.020.0020.f | - oltre 2777 fino a 4166 l/s [10000 - 15000 m³/h] | cad | 4314.13 | 1.72 | 78.38
1M.05.020.0020.g | - oltre 4166 fino a 6111 l/s [15000 - 22000 m³/h] | cad | 4901.92 | 1.8 | 78.29
1M.05.020.0020.h | - oltre 6111 fino a 8333 l/s [22000 - 30000 m³/h] | cad | 5287.48 | 1.78 | 78.32
1M.05.020.0020.i | - oltre 8333 fino a 11111 l/s [30000 - 40000 m³/h] | cad | 6050.41 | 1.02 | 79.08
1M.05.020.0020.j | - oltre 11111 fino a 15278 l/s [40000 - 55000 m³/h] | cad | 5271.42 | 1.59 | 78.51
1M.05.020.0020.k | - oltre 15278 fino a 20833 l/s [55000 - 75000 m³/h] | cad | 6206.74 | 1.93 | 78.17
1M.05.020.0030 | Sezioni di filtrazione ad alta efficienza da interno tipo con filtri a tasche, composte da: pre-filtro a celle rigenerabili classe G3; filtro a tasche classe F6; struttura portante in acciaio zincato o alluminio; pannellatura sandwich spessore mm 30 precoibentata formata da doppia lamiera in acciaio zincato con interposto isolamento termo acustico di adeguata densità; portine; illuminazione. Grandezze (l/s [m³/h]: portata aria):
1M.05.020.0030.a | - fino a 694 l/s [2500 m³/h] | cad | 686.11 | 5.63 | 74.47
1M.05.020.0030.b | - oltre 695 fino a 972 l/s [2500 - 3500 m³/h] | cad | 1225.08 | 6.44 | 73.65
1M.05.020.0030.c | - oltre 972 fino a 1388 l/s [3500 - 5000 m³/h] | cad | 1585.96 | 4.79 | 75.31
1M.05.020.0030.d | - oltre 1388 fino a 1944 l/s [5000 - 7000 m³/h] | cad | 1783.63 | 3.97 | 76.13
1M.05.020.0030.e | - oltre 1944 fino a 2777 l/s [7000 - 10000 m³/h] | cad | 2321.19 | 3.47 | 76.62
1M.05.020.0030.f | - oltre 2777 fino a 4166 l/s [10000 - 15000 m³/h] | cad | 3076.08 | 2.41 | 77.68
1M.05.020.0030.g | - oltre 4166 fino a 6111 l/s [15000 - 22000 m³/h] | cad | 4272.3 | 2.08 | 78.02
1M.05.020.0030.h | - oltre 6111 fino a 8333 l/s [22000 - 30000 m³/h] | cad | 5447.93 | 1.74 | 78.36
1M.05.020.0030.i | - oltre 8333 fino a 11111 l/s [30000 - 40000 m³/h] | cad | 6700.4 | 0.92 | 79.18
1M.05.020.0030.j | - oltre 11111 fino a 15278 l/s [40000 - 55000 m³/h] | cad | 8946.47 | 0.93 | 79.16
1M.05.020.0030.k | - oltre 15278 fino a 20833 l/s [55000 - 75000 m³/h] | cad | 11235.91 | 1.04 | 79.06
1M.05.030 | SEZIONI DI RECUPERO CALORE
1M.05.030.0020 | Sezioni di recupero calore da interno tipo aria-aria rendimento invernale minimo 70%, composti da: recuperatore statico a piastre fisse a flussi incrociati in lamiere d'alluminio stampate e sigillate con bacinelle raccolta eventuale condensa in acciaio zincato; pre-filtro piano a celle rigenerabili classe G3 su lato aria esterna; strutture portanti in acciaio zincato o alluminio; pannellatura sandwich spessore mm 30 precoibentata formata da doppia lamiera in acciaio zincato con interposto isolamento termo acustico di adeguata densità. Grandezze (l/s [m³/h]: portata aria maggiore tra espulsione ed esterna):
1M.05.030.0020.a | - fino a 694 l/s [2500 m³/h] | cad | 905.19 | 4.31 | 75.78
1M.05.030.0020.b | - oltre 694 fino a 972 l/s [2500 - 3500 m³/h] | cad | 1769.06 | 4.46 | 75.63
1M.05.030.0020.c | - oltre 972 fino a 1388 l/s [3500 - 5000 m³/h] | cad | 1907.22 | 4 | 76.09
1M.05.030.0020.d | - oltre 1388 fino a 1944 l/s [5000 - 7000 m³/h] | cad | 2417.94 | 2.91 | 77.19
1M.05.030.0020.e | - oltre 1944 fino a 2778 l/s [7000 - 10000 m³/h] | cad | 3333.02 | 2.45 | 77.65
1M.05.030.0020.f | - oltre 2777 fino a 4166 l/s [10000 - 15000 m³/h] | cad | 4569.58 | 1.61 | 78.48
1M.05.030.0020.g | - oltre 4166 fino a 6111 l/s [15000 - 22000 m³/h] | cad | 6467.79 | 1.37 | 78.72
1M.05.030.0020.h | - oltre 6111 fino a 8333 l/s [22000 - 30000 m³/h] | cad | 8349.01 | 1.12 | 78.98
1M.05.030.0030 | Sezioni di recupero calore da interno tipo a ruota entalpica rendimento invernale minimo 80%, composte da: recuperatore rotativo igroscopico con rotore in alluminio, motoriduttore elettrico a velocità costante e bacinella raccolta eventuale condensa in acciaio zincato; struttura portante in acciaio zincato o alluminio; pannellatura sandwich spessore mm 30 precoibentata formata da doppia lamiera in acciaio zincato con interposto isolamento termo acustico di adeguata densità; giunti antivibranti. Grandezze (l/s [m³/h]: portata aria maggiore tra espulsione ed esterna):
1M.05.030.0030.a | - fino a 694 l/s [2500 m³/h] | cad | 4741.09 | 0.81 | 79.28
1M.05.030.0030.b | - oltre 694 fino a 972 l/s [2500 - 3500 m³/h] | cad | 8496.5 | 0.92 | 79.17
1M.05.030.0030.c | - oltre 972 fino a 1388 l/s [3500 - 5000 m³/h] | cad | 9755.14 | 0.78 | 79.32
1M.05.030.0030.d | - oltre 1388 fino a 1944 l/s [5000 - 7000 m³/h] | cad | 9685.94 | 0.74 | 79.36
1M.05.030.0030.e | - oltre 1944 fino a 2777 l/s [7000 - 10000 m³/h] | cad | 12486.17 | 0.65 | 79.45
1M.05.030.0030.f | - oltre 2777 fino a 4166 l/s [10000 - 15000 m³/h] | cad | 15294.72 | 0.49 | 79.61
1M.05.030.0030.g | - oltre 4166 fino a 6111 l/s [15000 - 22000 m³/h] | cad | 20554.08 | 0.43 | 79.67
1M.05.030.0030.h | - oltre 6111 fino a 8333 l/s [22000 - 30000 m³/h] | cad | 25193.03 | 0.37 | 79.72
1M.05.040 | SEZIONI DI RISCALDAMENTO
1M.05.040.0010 | Sezioni di pre-riscaldamento da interno con aria esterna fino a 50% della portata totale, composte da: batteria in rame-alluminio ad acqua calda; struttura portante in acciaio zincato o alluminio; pannellatura sandwich spessore mm 30 precoibentata formata da doppia lamiera in acciaio zincato con interposto isolamento termo acustico di adeguata densità. Grandezze (l/s [m³/h]: portata aria - kW: potenzialità massima con aria in uscita a temperatura tale da ottenere °C 15 dopo umidificazione):
1M.05.040.0010.a | - fino a 694 l/s [2500 m³/h] - 11,5 kW | cad | 546.22 | 19.56 | 60.54
1M.05.040.0010.b | - oltre 694 fino a 972 l/s [2500 - 3500 m³/h] - 16 kW | cad | 1033.23 | 21.01 | 59.09
1M.05.040.0010.c | - oltre 972 fino a 1388 l/s [3500 - 5000 m³/h] - 22,5 kW | cad | 1225 | 21.4 | 58.7
1M.05.040.0010.d | - oltre 1388 fino a 1944 l/s [5000 - 7000 m³/h] - 32 kW | cad | 1384.34 | 18.97 | 61.13
1M.05.040.0010.e | - oltre 1944 fino a 2777 l/s [7000 - 10000 m³/h] - 45 kW | cad | 1793.47 | 16.98 | 63.11
1M.05.040.0010.f | - oltre 2777 fino a 4166 l/s [10000 - 15000 m³/h] - 68 kW | cad | 2129.78 | 14.46 | 65.63
1M.05.040.0010.g | - oltre 4166 fino a 6111 l/s [15000 - 22000 m³/h] - 100 kW | cad | 2796.86 | 9.59 | 70.51
1M.05.040.0010.h | - oltre 6111 fino a 8333 l/s [22000 - 30000 m³/h] - 135 kW | cad | 3850.28 | 9.85 | 70.25
1M.05.040.0010.i | - oltre 8333 fino a 11111 l/s [30000 - 40000 m³/h] - 180 kW | cad | 4564.71 | 8.3 | 71.8
1M.05.040.0010.j | - oltre 11111 fino a 15278 l/s [40000 - 55000 m³/h] - 250 kW | cad | 5745.4 | 6.59 | 73.5
1M.05.040.0010.k | - oltre 15278 fino a 20833 l/s [55000 - 75000 m³/h] - 340 kW | cad | 7350.11 | 5.16 | 74.94
1M.05.040.0020 | Sezioni di pre-riscaldamento da interno con aria esterna oltre 50% fino a 100% della portata totale, composte da: batteria in rame-alluminio ad acqua calda; struttura portante in acciaio zincato o alluminio; pannellatura sandwich spessore mm 30 precoibentata formata da doppia lamiera in acciaio zincato con interposto isolamento termo acustico di adeguata densità. Grandezze (l/s [m³/h]: portata aria - kW: potenzialità massima con aria in uscita a temperatura tale da ottenere °C 15 dopo umidificazione):
1M.05.040.0020.a | - fino a 694 l/s [2500 m³/h] - 27,5 kW | cad | 592.33 | 18.11 | 61.99
1M.05.040.0020.b | - oltre 694 fino a 972 l/s [2500 - 3500 m³/h] - 38,5 kW | cad | 1117.48 | 19.27 | 60.82
1M.05.040.0020.c | - oltre 972 fino a 1388 l/s [3500 - 5000 m³/h] - 55 kW | cad | 1368.99 | 19.33 | 60.76
1M.05.040.0020.d | - oltre 1388 fino a 1944 l/s [5000 - 7000 m³/h] - 76 kW | cad | 1550.97 | 16.98 | 63.11
1M.05.040.0020.e | - oltre 1944 fino a 2777 l/s [7000 - 10000 m³/h] - 110 kW | cad | 2108.14 | 14.57 | 65.53
1M.05.040.0020.f | - oltre 2777 fino a 4166 l/s [10000 - 15000 m³/h] - 164 kW | cad | 2827.09 | 10.7 | 69.4
1M.05.040.0020.g | - oltre 4166 fino a 6111 l/s [15000 - 22000 m³/h] - 240 kW | cad | 3713.37 | 7.17 | 72.92
1M.05.040.0020.h | - oltre 6111 fino a 8333 l/s [22000 - 30000 m³/h] - 327 kW | cad | 4735.73 | 7.94 | 72.15
1M.05.040.0020.i | - oltre 8333 fino a 11111 l/s [30000 - 40000 m³/h] - 436 kW | cad | 6081.17 | 6.25 | 73.85
1M.05.040.0020.j | - oltre 11111 fino a 15278 l/s [40000 - 55000 m³/h] - 600 kW | cad | 6955.92 | 5.89 | 74.21
1M.05.040.0020.k | - oltre 15278 fino a 20833 l/s [55000 - 75000 m³/h] - 818 kW | cad | 8957.61 | 4.3 | 75.8
1M.05.040.0030 | Sezioni di post-riscaldamento da interno con aria in uscita °C fino a 30, composte da: batteria in rame-alluminio ad acqua calda; struttura portante in acciaio zincato o in alluminio; pannellatura sandwich spessore mm 30 precoibentata formata da doppia lamiera in acciaio zincato con interposto isolamento termo acustico di adeguata densità. Grandezze (l/s [m³/h]: portata aria - kW: potenzialità massima):
1M.05.040.0030.a | - fino a 694 l/s [2500 m³/h] - 12,5 kW | cad | 546.22 | 19.56 | 60.54
1M.05.040.0030.b | - oltre 694 fino a 972 l/s [2500 - 3500 m³/h] - 17,5 kW | cad | 1033.23 | 21.01 | 59.09
1M.05.040.0030.c | - oltre 972 fino a 1388 l/s [3500 - 5000 m³/h] - 25 kW | cad | 1225 | 21.4 | 58.7
1M.05.040.0030.d | - oltre 1388 fino a 1944 l/s [5000 - 7000 m³/h] - 35 kW | cad | 1384.34 | 18.97 | 61.13
1M.05.040.0030.e | - oltre 1944 fino a 2777 l/s [7000 - 10000 m³/h] - 50 kW | cad | 1793.47 | 16.98 | 63.11
1M.05.040.0030.f | - oltre 2777 fino a 4166 l/s [10000 - 15000 m³/h] - 75 kW | cad | 2129.78 | 14.46 | 65.63
1M.05.040.0030.g | - oltre 4166 fino a 6111 l/s [15000 - 22000 m³/h] - 110 kW | cad | 2854.57 | 9.35 | 70.75
1M.05.040.0030.h | - oltre 6111 fino a 8333 l/s [22000 - 30000 m³/h] - 150 kW | cad | 3931.1 | 9.59 | 70.5
1M.05.040.0030.i | - oltre 8333 fino a 11111 l/s [30000 - 40000 m³/h] - 200 kW | cad | 4891.55 | 7.62 | 72.47
1M.05.040.0030.j | - oltre 11111 fino a 15278 l/s [40000 - 55000 m³/h] - 275 kW | cad | 5780.74 | 7.04 | 73.05
1M.05.040.0030.k | - oltre 15278 fino a 20833 l/s [55000 - 75000 m³/h] - 375 kW | cad | 7350.11 | 5.16 | 74.94
1M.05.040.0040 | Sezioni di post-riscaldamento da interno con aria in uscita °C oltre 30 fino a 40, composte da: batteria in rame-alluminio ad acqua calda; struttura portante in acciaio zincato o alluminio; pannellatura sandwich spessore mm 30 precoibentata formata da doppia lamiera in acciaio zincato con interposto isolamento termo acustico di adeguata densità. Grandezze (l/s [m³/h]: portata aria - kW: potenzialità massima):
1M.05.040.0040.a | - fino a 694 l/s [2500 m³/h] - 21 kW | cad | 592.33 | 18.11 | 61.99
1M.05.040.0040.b | - oltre 694 fino a 972 l/s [2500 - 3500 m³/h] - 29,5 kW | cad | 1117.48 | 19.27 | 60.82
1M.05.040.0040.c | - oltre 972 fino a 1388 l/s [3500 - 5000 m³/h] - 42 kW | cad | 1368.99 | 19.33 | 60.76
1M.05.040.0040.d | - oltre 1388 fino a 1944 l/s [5000 - 7000 m³/h] - 59 kW | cad | 1550.97 | 16.98 | 63.11
1M.05.040.0040.e | - oltre 1944 fino a 2777 l/s [7000 - 10000 m³/h] - 84 kW | cad | 2029.81 | 15.05 | 65.05
1M.05.040.0040.f | - oltre 2777 fino a 4166 l/s [10000 - 15000 m³/h] - 126 kW | cad | 2633.8 | 11.5 | 68.6
1M.05.040.0040.g | - oltre 4166 fino a 6111 l/s [15000 - 22000 m³/h] - 185 kW | cad | 3369.62 | 7.94 | 72.15
1M.05.040.0040.h | - oltre 6111 fino a 8333 l/s [22000 - 30000 m³/h] - 252 kW | cad | 4654.9 | 8.12 | 71.98
1M.05.040.0040.i | - oltre 8333 fino a 11111 l/s [30000 - 40000 m³/h] - 336 kW | cad | 6081.17 | 6.25 | 73.85
1M.05.040.0040.j | - oltre 11111 fino a 15278 l/s [40000 - 55000 m³/h] - 462 kW | cad | 6955.92 | 5.89 | 74.21
1M.05.040.0040.k | - oltre 15278 fino a 20833 l/s [55000 - 75000 m³/h] - 630 kW | cad | 8957.61 | 4.3 | 75.8
1M.05.050 | SEZIONI DI RAFFREDDAMENTO
1M.05.050.0010 | Sezioni di raffreddamento da interno con aria esterna fino a 50% della portata totale, composte da: batteria in rame-alluminio ad acqua refrigerata; struttura portante in acciaio zincato o alluminio; pannellatura sandwich spessore mm 30 precoibentata formata da doppia lamiera in acciaio zincato con interposto isolamento termo acustico di adeguata densità. Grandezze (l/s [m³/h]: portata aria - kW: potenzialità massima con aria in uscita °C 14 UR 95%):
1M.05.050.0010.a | - fino a 694 l/s [2500 m³/h] - 24 kW | cad | 816.5 | 13.08 | 67.01
1M.05.050.0010.b | - oltre 694 fino a 972 l/s [2500 - 3500 m³/h] - 33,5 kW | cad | 1563.61 | 13.72 | 66.38
1M.05.050.0010.c | - oltre 972 fino a 1388 l/s [3500 - 5000 m³/h] - 47,5 kW | cad | 1973.83 | 13.37 | 66.73
1M.05.050.0010.d | - oltre 1388 fino a 1944 l/s [5000 - 7000 m³/h] - 67 kW | cad | 2330.24 | 11.4 | 68.7
1M.05.050.0010.e | - oltre 1944 fino a 2777 l/s [7000 - 10000 m³/h] - 95 kW | cad | 3196.19 | 11.74 | 68.35
1M.05.050.0010.f | - oltre 2777 fino a 4166 l/s [10000 - 15000 m³/h] - 143 kW | cad | 4142.44 | 7.29 | 72.81
1M.05.050.0010.g | - oltre 4166 fino a 6111 l/s [15000 - 22000 m³/h] - 209 kW | cad | 5310.99 | 5.42 | 74.68
1M.05.050.0010.h | - oltre 6111 fino a 8333 l/s [22000 - 30000 m³/h] - 285 kW | cad | 7230.73 | 5.17 | 74.92
1M.05.050.0010.i | - oltre 8333 fino a 11111 l/s [30000 - 40000 m³/h] - 380 kW | cad | 9223.09 | 4.06 | 76.04
1M.05.050.0010.j | - oltre 11111 fino a 15278 l/s [40000 - 55000 m³/h] - 523 kW | cad | 12249.07 | 3.29 | 76.81
1M.05.050.0010.k | - oltre 15278 fino a 20833 l/s [55000 - 75000 m³/h] - 713 kW | cad | 15997.18 | 2.41 | 77.68
1M.05.050.0020 | Sezioni di raffreddamento da interno con aria esterna oltre 50% fino a 100% della portata totale, composte da: batteria in rame-alluminio ad acqua refrigerata; struttura portante in acciaio zincato o alluminio; pannellatura sandwich spessore mm 30 precoibentata formata da doppia lamiera in acciaio zincato con interposto isolamento termo acustico di adeguata densità. Grandezze (l/s [m³/h]: portata aria - kW: potenzialità massima con aria in uscita °C 14 UR 95%):
1M.05.050.0020.a | - fino a 694 l/s [2500 m³/h] - 36 kW | cad | 878.46 | 12.16 | 67.94
1M.05.050.0020.b | - oltre 694 fino a 972 l/s [2500 - 3500 m³/h] - 50 kW | cad | 1721.19 | 12.51 | 67.58
1M.05.050.0020.c | - oltre 972 fino a 1388 l/s [3500 - 5000 m³/h] - 72 kW | cad | 2144.68 | 12.34 | 67.75
1M.05.050.0020.d | - oltre 1388 fino a 1944 l/s [5000 - 7000 m³/h] - 100 kW | cad | 2516.26 | 10.45 | 69.65
1M.05.050.0020.e | - oltre 1944 fino a 2777 l/s [7000 - 10000 m³/h] - 143 kW | cad | 3397.58 | 8.94 | 71.16
1M.05.050.0020.f | - oltre 2777 fino a 4166 l/s [10000 - 15000 m³/h] - 215 kW | cad | 4451.32 | 6.8 | 73.29
1M.05.050.0020.g | - oltre 4166 fino a 6111 l/s [15000 - 22000 m³/h] - 315 kW | cad | 5827.25 | 4.9 | 75.2
1M.05.050.0020.h | - oltre 6111 fino a 8333 l/s [22000 - 30000 m³/h] - 429 kW | cad | 7633.13 | 4.9 | 75.2
1M.05.050.0020.i | - oltre 8333 fino a 11111 l/s [30000 - 40000 m³/h] - 572 kW | cad | 9440.63 | 3.94 | 76.15
1M.05.050.0020.j | - oltre 11111 fino a 15278 l/s [40000 - 55000 m³/h] - 787 kW | cad | 12543.58 | 3.19 | 76.91
1M.05.050.0020.k | - oltre 15278 fino a 20833 l/s [55000 - 75000 m³/h] - 1073 kW | cad | 16600.24 | 2.34 | 77.75
1M.05.060 | SEZIONI DI UMIDIFICAZIONE
1M.05.060.0010 | Sezioni di umidificazione ad acqua tipo a perdere da interno, composte da: raddrizzatori di filetti in acciaio zincato o pvc; pacco evaporante in cellulosa o pvc con distributore; separatore di gocce in acciaio zincato o pvc; vasca di raccolta in acciaio zincato; struttura portante in acciaio zincato o alluminio; pannellatura sandwich spessore mm 30 precoibentata formata da doppia lamiera in acciaio zincato con interposto isolamento termo acustico di adeguata densità; portine con oblò; illuminazione. Grandezze (l/s [m³/h]: portata aria):
1M.05.060.0010.a | - fino a 694 l/s [2500 m³/h] | cad | 843.89 | 12.66 | 67.44
1M.05.060.0010.b | - oltre 694 fino a 972 l/s [2500 - 3500 m³/h] | cad | 1553.87 | 13.8 | 66.29
1M.05.060.0010.c | - oltre 972 fino a 1388 l/s [3500 - 5000 m³/h] | cad | 1855.61 | 14.2 | 65.9
1M.05.060.0010.d | - oltre 1388 fino a 1944 l/s [5000 - 7000 m³/h] | cad | 2144.55 | 12.38 | 67.71
1M.05.060.0010.e | - oltre 1944 fino a 2777 l/s [7000 - 10000 m³/h] | cad | 2687.14 | 11.35 | 68.74
1M.05.060.0010.f | - oltre 2777 fino a 4166 l/s [10000 - 15000 m³/h] | cad | 3175 | 9.54 | 70.56
1M.05.060.0010.g | - oltre 4166 fino a 6111 l/s [15000 - 22000 m³/h] | cad | 4166.22 | 6.92 | 73.18
1M.05.060.0010.h | - oltre 6111 fino a 8333 l/s [22000 - 30000 m³/h] | cad | 4978.15 | 7.46 | 72.63
1M.05.060.0010.i | - oltre 8333 fino a 11111 l/s [30000 - 40000 m³/h] | cad | 6407.03 | 5.85 | 74.24
1M.05.060.0010.j | - oltre 11111 fino a 15278 l/s [40000 - 55000 m³/h] | cad | 8573.69 | 4.73 | 75.37
1M.05.060.0010.k | - oltre 15278 fino a 20833 l/s [55000 - 75000 m³/h] | cad | 9761.57 | 3.96 | 76.13
1M.05.060.0020 | Sezioni di umidificazione ad acqua tipo a pacco evaporante da interno, composte da: raddrizzatori di filetti in acciaio zincato o pvc; pompa con motore e filtro; pacco evaporante in cellulosa o pvc con distributore; separatore di gocce in acciaio zincato o pvc; vasca di raccolta in acciaio zincato; struttura portante in acciaio zincato o alluminio; pannellatura sandwich spessore mm 30 precoibentata formata da doppia lamiera in acciaio zincato con interposto isolamento termo acustico di adeguata densità; portine con oblò; illuminazione. Grandezze (l/s [m³/h]: portata aria):
1M.05.060.0020.a | - fino a 694 l/s [2500 m³/h] | cad | 994.11 | 10.79 | 69.31
1M.05.060.0020.b | - oltre 694 fino a 972 l/s [2500 - 3500 m³/h] | cad | 1832.52 | 11.8 | 68.3
1M.05.060.0020.c | - oltre 972 fino a 1388 l/s [3500 - 5000 m³/h] | cad | 2250.05 | 11.71 | 68.39
1M.05.060.0020.d | - oltre 1388 fino a 1944 l/s [5000 - 7000 m³/h] | cad | 2590.06 | 10.27 | 69.83
1M.05.060.0020.e | - oltre 1944 fino a 2777 l/s [7000 - 10000 m³/h] | cad | 3240 | 9.4 | 70.7
1M.05.060.0020.f | - oltre 2777 fino a 4166 l/s [10000 - 15000 m³/h] | cad | 4142.44 | 7.29 | 72.81
1M.05.060.0020.g | - oltre 4166 fino a 6111 l/s [15000 - 22000 m³/h] | cad | 5426.14 | 5.28 | 74.81
1M.05.060.0020.h | - oltre 6111 fino a 11111 l/s [22000 - 40000 m³/h] | cad | 6368.81 | 4.38 | 75.72
1M.05.060.0020.i | - oltre 11111 fino a 15278 l/s [40000 - 55000 m³/h] | cad | 8159.75 | 3.62 | 76.47
1M.05.060.0020.j | - oltre 15278 fino a 20833 l/s [55000 - 75000 m³/h] | cad | 9633.12 | 2.92 | 77.18
1M.05.060.0030 | Sezioni di umidificazione ad acqua tipo a lavatore d'aria da interno, composte da: raddrizzatori di filetti in acciaio zincato o pvc; pompa con motore e filtro; ugelli autopulenti in nylon su 1 o 2 rampe; separatore di gocce in acciaio zincato o pvc; vasca di raccolta in acciaio zincato; struttura portante in acciaio zincato o alluminio; pannellatura sandwich spessore mm 30 precoibentata formata da doppia lamiera in acciaio zincato con interposto isolamento termo acustico di adeguata densità; portine con oblò; illuminazione. Grandezze (l/s [m³/h]: portata aria):
1M.05.060.0030.a | - fino a 694 l/s [2500 m³/h] | cad | 1933.57 | 5.52 | 74.57
1M.05.060.0030.b | - oltre 694 fino a 972 l/s [2500 - 3500 m³/h] | cad | 3448.09 | 6.23 | 73.86
1M.05.060.0030.c | - oltre 972 fino a 1388 l/s [3500 - 5000 m³/h] | cad | 3986.4 | 6.61 | 73.49
1M.05.060.0030.d | - oltre 1388 fino a 1944 l/s [5000 - 7000 m³/h] | cad | 4558.16 | 5.79 | 74.31
1M.05.060.0030.e | - oltre 1944 fino a 2777 l/s [7000 - 10000 m³/h] | cad | 5607.1 | 5.43 | 74.66
1M.05.060.0030.f | - oltre 2777 fino a 4166 l/s [10000 - 15000 m³/h] | cad | 6618.57 | 4.52 | 75.58
1M.05.060.0030.g | - oltre 4166 fino a 6111 l/s [15000 - 22000 m³/h] | cad | 8975.41 | 3.18 | 76.91
1M.05.060.0030.h | - oltre 6111 fino a 8333 l/s [22000 - 30000 m³/h] | cad | 10770.57 | 3.47 | 76.62
1M.05.060.0030.i | - oltre 8333 fino a 11111 l/s [30000 - 40000 m³/h] | cad | 13988.81 | 2.69 | 77.41
1M.05.060.0030.j | - oltre 11111 fino a 15278 l/s [40000 - 55000 m³/h] | cad | 17983.03 | 2.21 | 77.88
1M.05.060.0030.k | - oltre 15278 fino a 20833 l/s [55000 - 75000 m³/h] | cad | 21629.05 | 1.8 | 78.3
1M.05.060.0040 | Sezioni di umidificazione ad acqua tipo ad aria compressa da interno con aria esterna fino a 50% della portata totale, composte da: camera di umidificazione (interna e separata dalla pannellatura esterna) in acciaio inox con separatore di gocce in polipropilene, vasca di raccolta in acciaio inox e (per portate oltre m³/h 10000) grigliato pedonabile in acciaio zincato a caldo; teste atomizzatrici con distributori e ugelli autopulenti in acciaio inox; quadro di comando e regolazione; struttura portante in acciaio zincato o alluminio; pannellatura sandwich spessore mm 30 precoibentata formata da doppia lamiera in acciaio zincato con interposto isolamento termo acustico di adeguata densità; portine con oblò; illuminazione. Grandezze (l/s [m³/h]: portata aria - kg/h: portata massima d'acqua evaporata):
1M.05.060.0040.a | - fino a 694 l/s [2500 m³/h] - 7,5 kg/h | cad | 2533.12 | 4.23 | 75.86
1M.05.060.0040.b | - oltre 694 fino a 972 l/s [2500 - 3500 m³/h] - 9 kg/h | cad | 4367.14 | 4.92 | 75.17
1M.05.060.0040.c | - oltre 972 fino a 1388 l/s [3500 - 5000 m³/h] - 12,5 kg/h | cad | 5012.02 | 5.26 | 74.83
1M.05.060.0040.d | - oltre 1388 fino a 1944 l/s [5000 - 7000 m³/h] - 17,5 kg/h | cad | 5374.95 | 4.92 | 75.18
1M.05.060.0040.e | - oltre 1944 fino a 2777 l/s [7000 - 10000 m³/h] - 25 kg/h | cad | 7553.02 | 4.03 | 76.06
1M.05.060.0040.f | - oltre 2777 fino a 4166 l/s [10000 - 15000 m³/h] - 37,5 kg/h | cad | 8165.82 | 3.66 | 76.43
1M.05.060.0040.g | - oltre 4166 fino a 6111 l/s [15000 - 22000 m³/h] - 55 kg/h | cad | 9433.63 | 3.04 | 77.05
1M.05.060.0040.h | - oltre 6111 fino a 8333 l/s [22000 - 30000 m³/h] - 75 kg/h | cad | 11414.01 | 3.29 | 76.81
1M.05.060.0040.i | - oltre 8333 fino a 11111 l/s [30000 - 40000 m³/h] - 100 kg/h | cad | 13555.64 | 2.77 | 77.33
1M.05.060.0040.j | - oltre 11111 fino a 15278 l/s [40000 - 55000 m³/h] - 138 kg/h | cad | 17099.72 | 2.36 | 77.74
1M.05.060.0040.k | - oltre 15278 fino a 20833 l/s [55000 - 75000 m³/h] - 188 kg/h | cad | 20020.08 | 1.93 | 78.17
1M.05.060.0050 | Sezioni di umidificazione ad acqua tipo ad aria compressa da interno con aria esterna oltre 50% fino a 100% della portata totale, composte da: camera di umidificazione (interna e separata dalla pannellatura esterna) in acciaio inox con separatore di gocce in polipropilene, vasca di raccolta in acciaio inox e (per portate oltre m³/h 10000) grigliato pedonabile in acciaio zincato a caldo; teste atomizzatrici con distributori e ugelli autopulenti in acciaio inox; quadro di comando e regolazione; struttura portante in acciaio zincato o alluminio; pannellatura sandwich spessore mm 30 precoibentata formata da doppia lamiera in acciaio zincato con interposto isolamento termo acustico di adeguata densità; portine con oblò; illuminazione. Grandezze (l/s [m³/h]: portata aria - kg/h: portata massima d'acqua evaporata):
1M.05.060.0050.a | - fino a 694 l/s [2500 m³/h] - 15,5 kg/h | cad | 2954.35 | 3.63 | 76.47
1M.05.060.0050.b | - oltre 694 fino a 972 l/s [2500 - 3500 m³/h] - 22 kg/h | cad | 5379.28 | 3.99 | 76.11
1M.05.060.0050.c | - oltre 972 fino a 1388 l/s [3500 - 5000 m³/h] - 31 kg/h | cad | 6169.33 | 4.27 | 75.83
1M.05.060.0050.d | - oltre 1388 fino a 1944 l/s [5000 - 7000 m³/h] - 43 kg/h | cad | 7435.6 | 3.55 | 76.54
1M.05.060.0050.e | - oltre 1944 fino a 2777 l/s [7000 - 10000 m³/h] - 62 kg/h | cad | 9210.51 | 3.3 | 76.79
1M.05.060.0050.f | - oltre 2777 fino a 4166 l/s [10000 - 15000 m³/h] - 93 kg/h | cad | 13232.64 | 2.26 | 77.84
1M.05.060.0050.g | - oltre 4166 fino a 6111 l/s [15000 - 22000 m³/h] - 136 kg/h | cad | 12696.52 | 2.25 | 77.84
1M.05.060.0050.h | - oltre 6111 fino a 8333 l/s [22000 - 30000 m³/h] - 186 kg/h | cad | 16644.79 | 2.24 | 77.86
1M.05.060.0050.i | - oltre 8333 fino a 11111 l/s [30000 - 40000 m³/h] - 248 kg/h | cad | 21028.63 | 1.79 | 78.31
1M.05.060.0050.j | - oltre 11111 fino a 15278 l/s [40000 - 55000 m³/h] - 341 kg/h | cad | 27243.41 | 1.46 | 78.63
1M.05.060.0050.k | - oltre 15278 fino a 20833 l/s [55000 - 75000 m³/h] - 465 kg/h | cad | 33295.63 | 1.16 | 78.94
1M.05.060.0060 | Sezioni di umidificazione ad acqua tipo ad ultrasuoni da interno con aria esterna fino a 50% della portata totale, composte da: umidificatori a trasduzione piezoelettrica da condotto modulari con carrozzeria in lamiera d'acciaio legato; sistemi di comando e regolazione modulante ; vasca di raccolta in acciaio inox; struttura portante in acciaio zincato o alluminio; pannellatura sandwich spessore mm 30 precoibentata formata da doppia lamiera in acciaio zincato con interposto isolamento termo acustico di adeguata densità; portine con oblò; illuminazione. Grandezze (l/s [m³/h]: portata aria - kg/h: portata massima d'acqua evaporata):
1M.05.060.0060.a | - fino a 694 l/s [2500 m³/h] - 7,5 kg/h | cad | 6727.12 | 1.59 | 78.5
1M.05.060.0060.b | - oltre 694 fino a 972 l/s [2500 - 3500 m³/h] - 9 kg/h | cad | 11015.65 | 1.95 | 78.15
1M.05.060.0060.c | - oltre 972 fino a 1388 l/s [3500 - 5000 m³/h] - 12,5 kg/h | cad | 11232.63 | 2.35 | 77.75
1M.05.060.0060.d | - oltre 1388 fino a 1944 l/s [5000 - 7000 m³/h] - 17,5 kg/h | cad | 11390.04 | 2.32 | 77.78
1M.05.060.0060.e | - oltre 1944 fino a 2777 l/s [7000 - 10000 m³/h] - 25 kg/h | cad | 15654.14 | 1.94 | 78.15
1M.05.060.0060.f | - oltre 2777 fino a 4166 l/s [10000 - 15000 m³/h] - 37,5 kg/h | cad | 22050.89 | 1.35 | 78.74
1M.05.060.0060.g | - oltre 4166 fino a 6111 l/s [15000 - 22000 m³/h] - 55 kg/h | cad | 32676.36 | 0.88 | 79.22
1M.05.060.0070 | Sezioni di umidificazione ad acqua tipo ad ultrasuoni da interno con aria esterna oltre 50% fino a 100% della portata totale, composte da: umidificatori a trasduzione piezoelettrica da condotto modulari con carrozzeria in lamiera d'acciaio legato; sistemi di comando e regolazione modulante ; vasca di raccolta in acciaio inox; struttura portante in acciaio zincato o alluminio; pannellatura sandwich spessore mm 30 precoibentata formata da doppia lamiera in acciaio zincato con interposto isolamento termo acustico di adeguata densità; portine con oblò; illuminazione. Grandezze (l/s [m³/h]: portata aria - kg/h: portata massima d'acqua evaporata):
1M.05.060.0070.a | - fino a 694 l/s [2500 m³/h] - 15,5 kg/h | cad | 6727.12 | 1.59 | 78.5
1M.05.060.0070.b | - oltre 694 fino a 972 l/s [2500 - 3500 m³/h] - 22 kg/h | cad | 14664.73 | 1.46 | 78.63
1M.05.060.0070.c | - oltre 972 fino a 1388 l/s [3500 - 5000 m³/h] - 31 kg/h | cad | 18767.85 | 1.4 | 78.69
1M.05.060.0070.d | - oltre 1388 fino a 1944 l/s [5000 - 7000 m³/h] - 43 kg/h | cad | 24496.69 | 1.08 | 79.02
1M.05.060.0070.e | - oltre 1944 fino a 2777 l/s [7000 - 10000 m³/h] - 62 kg/h | cad | 32671.2 | 0.93 | 79.17
1M.05.060.0080 | Sezioni di umidificazione a vapore tipo a generatore elettrico da interno con aria esterna fino a 50% della portata totale, composte da: generatori di vapore ad elettrodi ad erogazione modulante con distributori di vapore, tubazioni per allacciamenti vari e quadri elettrici; separatore di gocce in acciaio zincato; vasca di raccolta in acciaio zincato; struttura portante in acciaio zincato o alluminio; pannellatura sandwich spessore mm 30 precoibentata formata da doppia lamiera in acciaio zincato con interposto isolamento termo acustico di adeguata densità; portine con oblò; illuminazione. Grandezze (l/s [m³/h]: portata aria - kg/h: portata massima di vapore):
1M.05.060.0080.a | - fino a 694 l/s [2500 m³/h] - 7,5 kg/h | cad | 2003.52 | 5.35 | 74.74
1M.05.060.0080.b | - oltre 694 fino a 972 l/s [2500 - 3500 m³/h] - 9 kg/h | cad | 3800.96 | 5.64 | 74.45
1M.05.060.0080.c | - oltre 972 fino a 1388 l/s [3500 - 5000 m³/h] - 12,5 kg/h | cad | 4012.79 | 6.55 | 73.54
1M.05.060.0080.d | - oltre 1388 fino a 1944 l/s [5000 - 7000 m³/h] - 17,5 kg/h | cad | 4427.97 | 5.97 | 74.13
1M.05.060.0080.e | - oltre 1944 fino a 2777 l/s [7000 - 10000 m³/h] - 25 kg/h | cad | 5344.08 | 5.7 | 74.4
1M.05.060.0080.f | - oltre 2777 fino a 4166 l/s [10000 - 15000 m³/h] - 37,5 kg/h | cad | 6347.53 | 4.72 | 75.37
1M.05.060.0080.g | - oltre 4166 fino a 6111 l/s [15000 - 22000 m³/h] - 55 kg/h | cad | 8460.47 | 3.37 | 76.72
1M.05.060.0080.h | - oltre 6111 fino a 8333 l/s [22000 - 30000 m³/h] - 75 kg/h | cad | 10529.65 | 3.54 | 76.56
1M.05.060.0080.i | - oltre 8333 fino a 11111 l/s [30000 - 40000 m³/h] - 100 kg/h | cad | 13663.96 | 2.74 | 77.36
1M.05.060.0080.j | - oltre 11111 fino a 15278 l/s [40000 - 55000 m³/h] - 138 kg/h | cad | 16365.75 | 2.44 | 77.66
1M.05.060.0090 | Sezioni di umidificazione a vapore tipo a generatore elettrico da interno con aria esterna oltre 50% fino a 100% della portata totale, composte da: generatori di vapore ad elettrodi ad erogazione modulante con distributori di vapore, tubazioni per allacciamenti vari e quadri elettrici; separatore di gocce in acciaio zincato; vasca di raccolta in acciaio zincato; struttura portante in acciaio zincato o alluminio; pannellatura sandwich spessore mm 30 precoibentata formata da doppia lamiera in acciaio zincato con interposto isolamento termo acustico di adeguata densità; portine con oblò; illuminazione. Grandezze (l/s [m³/h]: portata aria - kg/h: portata massima di vapore):
1M.05.060.0090.a | - fino a 694 l/s [2500 m³/h] - 15,5 kg/h | cad | 2347.42 | 4.57 | 75.53
1M.05.060.0090.b | - oltre 694 fino a 972 l/s [2500 - 3500 m³/h] - 22 kg/h | cad | 4014.66 | 5.35 | 74.74
1M.05.060.0090.c | - oltre 972 fino a 1388 l/s [3500 - 5000 m³/h] - 31 kg/h | cad | 4696.13 | 5.61 | 74.49
1M.05.060.0090.d | - oltre 1388 fino a 1944 l/s [5000 - 7000 m³/h] - 43 kg/h | cad | 5783.44 | 4.58 | 75.51
1M.05.060.0090.e | - oltre 1944 fino a 2777 l/s [7000 - 10000 m³/h] - 62 kg/h | cad | 7053.67 | 4.32 | 75.78
1M.05.060.0090.f | - oltre 2777 fino a 4166 l/s [10000 - 15000 m³/h] - 93 kg/h | cad | 9790.14 | 3.06 | 77.03
1M.05.060.0090.g | - oltre 4166 fino a 6111 l/s [15000 - 22000 m³/h] - 136 kg/h | cad | 12811.43 | 2.23 | 77.87
1M.05.070 | SEZIONI VENTILANTI DI MANDATA
1M.05.070.0010 | Sezioni ventilanti di mandata aria da interno composte da: ventilatori con motori dotati di inverter di regolazione, trasmissioni, supporti e giunti antivibranti; struttura portante in acciaio zincato o alluminio; pannellatura sandwich spessore mm 30 precoibentata formata da doppia lamiera in acciaio zincato con interposto isolamento termo acustico di adeguata densità; portine con oblò; illuminazione. Grandezze (l/s [m³/h]: portata aria con statica/utile totale fino a Pa 300/1200):
1M.05.070.0010.a | - fino a 694 l/s [2500 m³/h] | cad | 1775.61 | 2.17 | 77.92
1M.05.070.0010.b | - oltre 694 fino a 972 l/s [2500 - 3500 m³/h] | cad | 3069.67 | 2.57 | 77.52
1M.05.070.0010.c | - oltre 972 fino a 1388 l/s [3500 - 5000 m³/h] | cad | 3616.77 | 2.11 | 77.98
1M.05.070.0010.d | - oltre 1388 fino a 1944 l/s [5000 - 7000 m³/h] | cad | 4261.44 | 1.68 | 78.42
1M.05.070.0010.e | - oltre 1944 fino a 2777 l/s [7000 - 10000 m³/h] | cad | 5376.07 | 1.52 | 78.58
1M.05.070.0010.f | - oltre 2777 fino a 4166 l/s [10000 - 15000 m³/h] | cad | 6505.42 | 1.14 | 78.96
1M.05.070.0010.g | - oltre 4166 fino a 6111 l/s [15000 - 22000 m³/h] | cad | 8421.89 | 1.05 | 79.05
1M.05.070.0010.h | - oltre 6111 fino a 8333 l/s [22000 - 30000 m³/h] | cad | 11596.72 | 0.81 | 79.29
1M.05.070.0010.i | - oltre 8333 fino a 11111 l/s [30000 - 40000 m³/h] | cad | 14918.12 | 0.84 | 79.26
1M.05.070.0010.j | - oltre 11111 fino a 15278 l/s [40000 - 55000 m³/h] | cad | 18385.5 | 0.92 | 79.17
1M.05.070.0010.k | - oltre 15278 fino a 20833 l/s [55000 - 75000 m³/h] | cad | 22529.27 | 1.03 | 79.06
1M.05.080 | SEZIONI SPECIALI
1M.05.080.0010 | Sezioni multi-zone in costruzione da interno, composte da: batteria di riscaldamento in rame-alluminio ad acqua calda; batteria di raffrescamento in rame-alluminio ad acqua refrigerata con bacino raccolta condensa in acciaio zincato; serrande di miscela e taratura per le varie zone; struttura portante in acciaio zincato o alluminio; pannellatura sandwich spessore mm 30 precoibentata formata da doppia lamiera in acciaio zincato con interposto isolamento termo acustico di adeguata densità. Grandezze (l/s [m³/h]: portata aria, di cui esterna fino a 50% - kWt potenzialità riscaldante massima con mandata aria a °C 35 - kWf potenzialità raffreddante massima con mandata aria a °C 14 UR 90%):
1M.05.080.0010.a | - fino a 2777 l/s [10000 m³/h] - 92 kWt - 95 kWf | cad | 886.71 | 10.06 | 70.03
1M.05.080.0010.b | - oltre 2777 fino a 4166 l/s [10000 - 15000 m³/h] - 138 kWt - 143 kWf | cad | 1961.33 | 7.28 | 72.81
1M.05.080.0010.c | - oltre 4166 fino a 6111 l/s [15000 - 22000 m³/h] - 202 kWt - 209 kWf | cad | 2440.1 | 5.38 | 74.72
1M.05.080.0010.d | - oltre 6111 fino a 8333 l/s [22000 - 30000 m³/h] - 276 kWt - 285 kWf | cad | 2854.31 | 6.01 | 74.08
1M.05.080.0010.e | - oltre 8333 fino a 11111 l/s [30000 - 40000 m³/h] - 368 kWt - 380 kWf | cad | 3927.12 | 4.63 | 75.46
1M.05.080.0010.f | - oltre 11111 fino a 15278 l/s [40000 - 55000 m³/h] - 506 kWt - 523 kWf | cad | 5635.34 | 3.68 | 76.41
1M.05.080.0010.g | - oltre 15278 fino a 20833 l/s [55000 - 75000 m³/h] - 690 kWt - 713 kWf | cad | 8132.8 | 2.71 | 77.38
1M.05.080.0020 | Sezioni doppio condotto in costruzione da interno, composte da: batteria di riscaldamento in rame-alluminio ad acqua calda; batteria di raffrescamento in rame-alluminio ad acqua refrigerata con bacino raccolta condensa in acciaio zincato; struttura portante in acciaio zincato o alluminio; pannellatura sandwich spessore mm 30 precoibentata formata da doppia lamiera in acciaio zincato con interposto isolamento termo acustico di adeguata densità. Grandezze (l/s [m³/h]: portata aria, di cui esterna fino a 50% - kWt potenzialità riscaldante massima con mandata aria a °C 35 - kWf potenzialità raffreddante massima con mandata aria a °C 14 UR 90%):
1M.05.080.0020.a | - fino a 2777 l/s [10000 m³/h] - 92 kWt - 95 kWf | cad | 836.57 | 10.72 | 69.38
1M.05.080.0020.b | - oltre 2777 fino a 4166 l/s [10000 - 15000 m³/h] - 138 kWt - 143 kWf | cad | 1701.46 | 8.37 | 71.72
1M.05.080.0020.c | - oltre 4166 fino a 6111 l/s [15000 - 22000 m³/h] - 202 kWt - 209 kWf | cad | 2150.82 | 6.12 | 73.97
1M.05.080.0020.d | - oltre 6111 fino a 8333 l/s [22000 - 30000 m³/h] - 276 kWt - 285 kWf | cad | 2724.59 | 6.27 | 73.83
1M.05.080.0020.e | - oltre 8333 fino a 11111 l/s [30000 - 40000 m³/h] - 368 kWt - 380 kWf | cad | 3795.65 | 4.79 | 75.3
1M.05.080.0020.f | - oltre 11111 fino a 15278 l/s [40000 - 55000 m³/h] - 506 kWt - 523 kWf | cad | 5480.12 | 3.81 | 76.28
1M.05.080.0020.g | - oltre 15278 fino a 20833 l/s [55000 - 75000 m³/h] - 690 kWt - 713 kWf | cad | 7789.55 | 2.81 | 77.29
1M.05.090 | AUMENTI DI PREZZO PER SEZIONI DA ESTERNO
1M.05.090.0010 | Aumenti di prezzo per le sezioni comprese fra i tipi elencati; le sezioni sono composte come già descritto, ma in costruzione da esterno e pannellatura sandwich spessore mm 30 precoibentata formata da doppia lamiera di acciaio rivestita in alluminio-zinco o in peralluman, con interposto isolamento termo acustico di adeguata densità, complete di tettuccio e (ove necessario) vani tecnici di ricovero: - aspirazione aria esterna - aspirazione/miscela aria esterna e ricircolo - filtrazione a media efficienza con filtri piani - pre-riscaldamento - post-riscaldamento - raffreddamento Grandezze (l/s [m³/h]: portata aria):
1M.05.090.0010.a | - fino a 694 l/s [2500 m³/h] | cad | 92.76 |  | 80.1
1M.05.090.0010.b | - oltre 694 fino a 972 l/s [2500 - 3500 m³/h] | cad | 120.71 |  | 80.1
1M.05.090.0010.c | - oltre 972 fino a 1388 l/s [3500 - 5000 m³/h] | cad | 144.65 |  | 80.1
1M.05.090.0010.d | - oltre 1388 fino a 2777 l/s [5000 - 10000 m³/h] | cad | 167.09 |  | 80.09
1M.05.090.0010.e | - oltre 2777 fino a 6111 l/s [10000 - 22000 m³/h] | cad | 210.41 |  | 80.1
1M.05.090.0010.f | - oltre 6111 fino a 15278 l/s [22000 - 55000 m³/h] | cad | 270.75 |  | 80.1
1M.05.090.0010.g | - oltre 15278 fino a 20833 l/s [55000 - 75000 m³/h] | cad | 343.49 |  | 80.1
1M.05.090.0020 | Aumenti di prezzo per le sezioni comprese fra i tipi elencati; le sezioni sono composte come già descritto, ma in costruzione da esterno e pannellatura sandwich spessore mm 30 precoibentata formata da doppia lamiera di acciaio rivestita in alluminio-zinco o in peralluman, con interposto isolamento termo acustico di adeguata densità, complete di tettuccio e (ove necessario) vani tecnici di ricovero: - estrazione/espulsione/miscela aria - recuperatore di calore aria-acqua - recuperatore di calore aria-aria Grandezze (l/s [m³/h]: portata aria):
1M.05.090.0020.a | - fino a 694 l/s [2500 m³/h] | cad | 173.95 |  | 80.1
1M.05.090.0020.b | - oltre 694 fino a 972 l/s [2500 - 3500 m³/h] | cad | 315.7 |  | 80.1
1M.05.090.0020.c | - oltre 972 fino a 1388 l/s [3500 - 5000 m³/h] | cad | 368.23 |  | 80.09
1M.05.090.0020.d | - oltre 1388 fino a 1944 l/s [5000 - 7000 m³/h] | cad | 445.56 |  | 80.09
1M.05.090.0020.e | - oltre 1944 fino a 2777 l/s [7000 - 10000 m³/h] | cad | 604.93 |  | 80.1
1M.05.090.0020.f | - oltre 2777 fino a 4166 l/s [10000 - 15000 m³/h] | cad | 734.89 |  | 80.1
1M.05.090.0020.g | - oltre 4166 fino a 6111 l/s [15000 - 22000 m³/h] | cad | 1030.47 |  | 80.1
1M.05.090.0020.h | - oltre 6111 fino a 15278 l/s [22000 - 55000 m³/h] | cad | 1126.42 |  | 80.1
1M.05.090.0020.i | - oltre 15278 fino a 20833 l/s [55000 - 75000 m³/h] | cad | 1191.4 |  | 80.1
1M.05.090.0030 | Aumenti di prezzo per le sezioni comprese fra i tipi elencati; le sezioni sono composte come già descritto, ma in costruzione da esterno e pannellatura sandwich spessore mm 30 precoibentata formata da doppia lamiera di acciaio rivestita in alluminio-zinco o in peralluman, con interposto isolamento termo acustico di adeguata densità, complete di tettuccio e (ove necessario) vani tecnici di ricovero: - free-cooling Grandezze (l/s [m³/h]: portata aria):
1M.05.090.0030.a | - fino a 694 l/s [2500 m³/h] | cad | 266.73 |  | 80.1
1M.05.090.0030.b | - oltre 694 fino a 972 l/s [2500 - 3500 m³/h] | cad | 482.83 |  | 80.1
1M.05.090.0030.c | - oltre 972 fino a 1388 l/s [3500 - 5000 m³/h] | cad | 644.39 |  | 80.1
1M.05.090.0030.d | - oltre 1388 fino a 1944 l/s [5000 - 7000 m³/h] | cad | 742.6 |  | 80.1
1M.05.090.0030.e | - oltre 1944 fino a 2777 l/s [7000 - 10000 m³/h] | cad | 1025.75 |  | 80.1
1M.05.090.0030.f | - oltre 2777 fino a 4166 l/s [10000 - 15000 m³/h] | cad | 1315.06 |  | 80.1
1M.05.090.0030.g | - oltre 4166 fino a 6111 l/s [15000 - 22000 m³/h] | cad | 1831.95 |  | 80.1
1M.05.090.0030.h | - oltre 6111 fino a 8333 l/s [22000 - 30000 m³/h] | cad | 2172.39 |  | 80.1
1M.05.090.0030.i | - oltre 8333 fino a 11111 l/s [30000 - 40000 m³/h] | cad | 2816.04 |  | 80.1
1M.05.090.0030.j | - oltre 11111 fino a 15278 l/s [40000 - 55000 m³/h] | cad | 3674.84 |  | 80.1
1M.05.090.0030.k | - oltre 15278 fino a 20833 l/s [55000 - 75000 m³/h] | cad | 4425.18 |  | 80.1
1M.05.090.0040 | Aumenti di prezzo per le sezioni comprese fra i tipi elencati; le sezioni sono composte come già descritto, ma in costruzione da esterno e pannellatura sandwich spessore mm 30 precoibentata formata da doppia lamiera di acciaio rivestita in alluminio-zinco o in peralluman, con interposto isolamento termo acustico di adeguata densità, complete di tettuccio e (ove necessario) vani tecnici di ricovero: - filtrazione a media efficienza con filtri a rullo - filtrazione ad alta efficienza con filtri a tasche - umidificazione ad acqua a perdere - umidificazione ad acqua a pacco evaporante Grandezze (l/s [m³/h]: portata aria):
1M.05.090.0040.a | - fino a 694 l/s [2500 m³/h] | cad | 108.23 |  | 80.1
1M.05.090.0040.b | - oltre 694 fino a 972 l/s [2500 - 3500 m³/h] | cad | 204.27 |  | 80.09
1M.05.090.0040.c | - oltre 972 fino a 1388 l/s [3500 - 5000 m³/h] | cad | 236.72 |  | 80.09
1M.05.090.0040.d | - oltre 1388 fino a 1944 l/s [5000 - 7000 m³/h] | cad | 278.48 |  | 80.1
1M.05.090.0040.e | - oltre 1944 fino a 2777 l/s [7000 - 10000 m³/h] | cad | 368.23 |  | 80.09
1M.05.090.0040.f | - oltre 2777 fino a 4166 l/s [10000 - 15000 m³/h] | cad | 425.47 |  | 80.09
1M.05.090.0040.g | - oltre 4166 fino a 6111 l/s [15000 - 22000 m³/h] | cad | 572.48 |  | 80.1
1M.05.090.0040.h | - oltre 6111 fino a 8333 l/s [22000 - 30000 m³/h] | cad | 724.13 |  | 80.1
1M.05.090.0040.i | - oltre 8333 fino a 15278 l/s [30000 - 55000 m³/h] | cad | 866.47 |  | 80.1
1M.05.090.0040.j | - oltre 15278 fino a 20833 l/s [55000 - 75000 m³/h] | cad | 1028.95 |  | 80.1
1M.05.090.0050 | Aumenti di prezzo per le sezioni comprese fra i tipi elencati; le sezioni sono composte come già descritto, ma in costruzione da esterno e pannellatura sandwich spessore mm 30 precoibentata formata da doppia lamiera di acciaio rivestita in alluminio-zinco o in peralluman, con interposto isolamento termo acustico di adeguata densità, complete di tettuccio e (ove necessario) vani tecnici di ricovero: - recupero di calore a ruota entalpica - umidificazione ad acqua ad aria compressa - umidificazione ad acqua a ultrasuoni - umidificazione a vapore a generatore elettrico Grandezze (l/s [m³/h]: portata aria):
1M.05.090.0050.a | - fino a 694 l/s [2500 m³/h] | cad | 108.23 |  | 80.1
1M.05.090.0050.b | - oltre 694 fino a 972 l/s [2500 - 3500 m³/h] | cad | 250.71 |  | 80.1
1M.05.090.0050.c | - oltre 972 fino a 1388 l/s [3500 - 5000 m³/h] | cad | 315.62 |  | 80.1
1M.05.090.0050.d | - oltre 1388 fino a 1944 l/s [5000 - 7000 m³/h] | cad | 408.42 |  | 80.1
1M.05.090.0050.e | - oltre 1944 fino a 2777 l/s [7000 - 10000 m³/h] | cad | 526.04 |  | 80.1
1M.05.090.0050.f | - oltre 2777 fino a 4166 l/s [10000 - 15000 m³/h] | cad | 618.85 |  | 80.1
1M.05.090.0050.g | - oltre 4166 fino a 6111 l/s [15000 - 22000 m³/h] | cad | 801.48 |  | 80.1
1M.05.090.0050.h | - oltre 6111 fino a 8333 l/s [22000 - 30000 m³/h] | cad | 885.05 |  | 80.1
1M.05.090.0050.i | - oltre 8333 fino a 20333 l/s [30000 - 75000 m³/h] | cad | 1083.1 |  | 80.1
1M.05.090.0060 | Aumenti di prezzo per le sezioni comprese fra i tipi elencati; le sezioni sono composte come già descritto, ma in costruzione da esterno e pannellatura sandwich spessore mm 30 precoibentata formata da doppia lamiera di acciaio rivestita in alluminio-zinco o in peralluman, con interposto isolamento termo acustico di adeguata densità, complete di tettuccio e (ove necessario) vani tecnici di ricovero: - umidificazione ad acqua a lavatore d'aria Grandezze (l/s [m³/h]: portata aria):
1M.05.090.0060.a | - fino a 694 l/s [2500 m³/h] | cad | 166.22 |  | 80.1
1M.05.090.0060.b | - oltre 694 fino a 972 l/s [2500 - 3500 m³/h] | cad | 343.56 |  | 80.1
1M.05.090.0060.c | - oltre 972 fino a 1388 l/s [3500 - 5000 m³/h] | cad | 447.13 |  | 80.1
1M.05.090.0060.d | - oltre 1388 fino a 1944 l/s [5000 - 7000 m³/h] | cad | 575.51 |  | 80.1
1M.05.090.0060.e | - oltre 1944 fino a 2777 l/s [7000 - 10000 m³/h] | cad | 657.54 |  | 80.1
1M.05.090.0060.f | - oltre 2777 fino a 4166 l/s [10000 - 15000 m³/h] | cad | 850.93 |  | 80.1
1M.05.090.0060.g | - oltre 4166 fino a 6111 l/s [15000 - 22000 m³/h] | cad | 915.99 |  | 80.1
1M.05.090.0060.h | - oltre 6111 fino a 8333 l/s [22000 - 30000 m³/h] | cad | 1126.42 |  | 80.1
1M.05.090.0060.i | - oltre 8333 fino a 20833 l/s [30000 - 75000 m³/h] | cad | 974.78 |  | 80.1
1M.05.090.0070 | Aumenti di prezzo per le sezioni comprese fra i tipi elencati; le sezioni sono composte come già descritto, ma in costruzione da esterno e pannellatura sandwich spessore mm 30 precoibentata formata da doppia lamiera di acciaio rivestita in alluminio-zinco o in peralluman, con interposto isolamento termo acustico di adeguata densità, complete di tettuccio e (ove necessario) vani tecnici di ricovero: - ventilanti di mandata aria Grandezze (l/s [m³/h]: portata aria):
1M.05.090.0070.a | - fino a 694 l/s [2500 m³/h] | cad | 108.23 |  | 80.1
1M.05.090.0070.b | - oltre 694 fino a 972 l/s [2500 - 3500 m³/h] | cad | 250.71 |  | 80.1
1M.05.090.0070.c | - oltre 972 fino a 1388 l/s [3500 - 5000 m³/h] | cad | 328.78 |  | 80.1
1M.05.090.0070.d | - oltre 1388 fino a 1944 l/s [5000 - 7000 m³/h] | cad | 445.56 |  | 80.09
1M.05.090.0070.e | - oltre 1944 fino a 2777 l/s [7000 - 10000 m³/h] | cad | 604.93 |  | 80.1
1M.05.090.0070.f | - oltre 2777 fino a 4166 l/s [10000 - 15000 m³/h] | cad | 850.93 |  | 80.1
1M.05.090.0070.g | - oltre 4166 fino a 6111 l/s [15000 - 22000 m³/h] | cad | 1087.71 |  | 80.1
1M.05.090.0070.h | - oltre 6111 fino a 8333 l/s [22000 - 30000 m³/h] | cad | 1448.26 |  | 80.1
1M.05.090.0070.i | - oltre 8333 fino a 20833 l/s [30000 - 75000 m³/h] | cad | 1732.94 |  | 80.1
1M.05.090.0080 | Aumenti di prezzo per le sezioni comprese fra i tipi elencati; le sezioni sono composte come già descritto, ma in costruzione da esterno e pannellatura sandwich spessore mm 30 precoibentata formata da doppia lamiera di acciaio rivestita in alluminio-zinco o in peralluman, con interposto isolamento termo acustico di adeguata densità, complete di tettuccio e (ove necessario) vani tecnici di ricovero: - multi-zone - doppio condotto Grandezze (l/s [m³/h]: portata aria):
1M.05.090.0080.a | - fino a 694 l/s [2500 m³/h] | cad | 359.49 |  | 80.1
1M.05.090.0080.b | - oltre 694 fino a 972 l/s [2500 - 3500 m³/h] | cad | 705.66 |  | 80.1
1M.05.090.0080.c | - oltre 972 fino a 1388 l/s [3500 - 5000 m³/h] | cad | 802.2 |  | 80.1
1M.05.090.0080.d | - oltre 1388 fino a 6111 l/s [5000 - 22000 m³/h] | cad | 835.42 |  | 80.1
1M.05.110 | AUMENTI DI PREZZO PER MAGGIOR ISOLAMENTO TERMO ACUSTICO
1M.05.110.0010 | Aumenti di prezzo per tutte le sezioni comprese nel presente capitolo, per ogni 10 mm in più di isolamento termo acustico nella pannellatura sandwich, compreso nel prezzo anche il maggior costo delle lamiere di contenimento. Da valutare sulla superficie effettiva delle pannellature delle sezioni. | m² x cm | 1.52 |  | 80.26

## 1M.06
CODICE | DESCRIZIONE | U.M. | PREZZO | % Inc. M.O. | % Inc. MAT | % Inc. NOLI
1M | OPERE COMPIUTE IMPIANTI MECCANICI
1M.06 | UNITA' DI TRATTAMENTO ARIA AD ARMADIO E PENSILI
1M.06.010 | TERMOVENTILATORI
1M.06.010.0010 | Termoventilatori verticali o orizzontali ad armadio canalizzabili, composti da: serranda aria esterna; griglia ricircolo; filtri aria rigenerabile; batteria riscaldamento in rame-alluminio; ventilatori centrifughi con motore 380 V - 3f - 50 Hz e trasmissione; armadio in lamiera d'acciaio verniciato. Grandezze (m³/h: portata d'aria - kW: potenza termica con aria °C 15 e acqua °C da 80 a 70):
1M.06.010.0010.a | - fino a 4000 m³/h - fino a 40 kW | cad | 2221.69 | 17.76 | 62.33
1M.06.010.0010.b | - fino a 4000 m³/h - oltre 40 fino a 60 kW | cad | 2400.33 | 16.44 | 63.65
1M.06.010.0010.c | - oltre 4000 fino a 6500 m³/h - oltre 40 fino a 60 kW | cad | 2540.9 | 18.23 | 61.86
1M.06.010.0010.d | - oltre 4000 fino a 6500 m³/h - oltre 60 fino a 90 kW | cad | 2741.22 | 16.9 | 63.19
1M.06.010.0010.e | - oltre 6500 fino a 9500 m³/h - oltre 60 fino a 90 kW | cad | 3224.77 | 15.7 | 64.4
1M.06.010.0010.f | - oltre 6500 fino a 9500 m³/h - oltre 90 fino a 150 kW | cad | 3506.78 | 14.44 | 65.66
1M.06.010.0010.g | - oltre 9500 fino a 14000 m³/h - oltre 90 fino a 150 kW | cad | 4046.5 | 12.51 | 67.59
1M.06.010.0010.h | - oltre 9500 fino a 14000 m³/h - oltre 150 fino a 200 kW | cad | 4620.68 | 10.96 | 69.14
1M.06.010.0010.i | - oltre 14000 fino a 19000 m³/h - oltre 150 fino a 200 kW | cad | 4794.22 | 10.56 | 69.54
1M.06.010.0010.j | - oltre 14000 fino a 19000 m³/h - oltre 200 fino a 300 kW | cad | 4967.75 | 10.19 | 69.91
1M.06.010.0020 | Termoventilatori pensili canalizzabili, composti da: sezione aspirante con 2 serrande; filtro aria rigenerabile; batteria riscaldamento in rame-alluminio; ventilatore centrifugo con motore 220 V - 1f - 50 Hz e commutatore a 4 velocità; armadio in lamiera d'acciaio verniciato; staffaggi. Grandezze (m³/h: portata d'aria - kW: potenza termica con aria °C 15 e acqua °C da 80 a 70):
1M.06.010.0020.a | - fino a 500 m³/h - fino a 10 kW | cad | 1225.19 | 28.71 | 51.38
1M.06.010.0020.b | - oltre 500 fino a 1400 m³/h - oltre 10 fino a 20 kW | cad | 1283.89 | 27.4 | 52.7
1M.06.010.0020.c | - oltre 1400 fino a 2000 m³/h - fino a 20 kW | cad | 1370.63 | 28.8 | 51.3
1M.06.010.0020.d | - oltre 1400 fino a 2000 m³/h - oltre 20 fino a 25 kW | cad | 1470.15 | 26.85 | 53.25
1M.06.010.0020.e | - oltre 2000 fino a 3000 m³/h - fino a 25 kW | cad | 1602.85 | 24.62 | 55.47
1M.06.010.0020.f | - oltre 2000 fino a 3000 m³/h - oltre 25 fino a 40 kW | cad | 1725.34 | 22.88 | 57.22
1M.06.010.0020.g | - oltre 3000 fino a 5000 m³/h - fino a 40 kW | cad | 2186.15 | 23.16 | 56.94
1M.06.010.0020.h | - oltre 3000 fino a 5000 m³/h - oltre 40 fino a 70 kW | cad | 2348.19 | 21.56 | 58.54
1M.06.020 | CONDIZIONATORI
1M.06.020.0010 | Condizionatori verticali o orizzontali ad armadio canalizzabili, composti da: serranda aria esterna; grigia ricircolo; filtro aria rigenerabile; 1 batteria riscaldamento / raffrescamento in rame-alluminio; bacinella condensa; ventilatore centrifugo con motore 380 V - 3f - 50 Hz e trasmissione; armadio in lamiera d'acciaio verniciato. Grandezze (m³/h: portata d'aria - kWf: potenza di raffrescamento sensibile con aria °C 28 UR 55% e acqua °C da 7 a 12 - kWt per batteria integrativa: potenza di riscaldamento con aria °C 20 e acqua °C da 70 a 60):
1M.06.020.0010.a | - fino a 4000 m³/h - fino a 40 kWf | cad | 2586.44 | 25.21 | 54.88
1M.06.020.0010.b | - fino a 4000 m³/h - oltre 40 fino a 60 kWf | cad | 2763.81 | 23.59 | 56.5
1M.06.020.0010.c | - batteria riscaldante integrativa per condizionatore verticale o orizzontale ad armadio canalizzabile fino a 4000 m³/h - fino a 60 kWt | cad | 430.42 | 31.89 | 48.2
1M.06.020.0010.d | - oltre 4000 fino a 6500 m³/h - oltre 40 fino a 60 kWf | cad | 2912.02 | 24.75 | 55.35
1M.06.020.0010.e | - oltre 4000 fino a 6500 m³/h - oltre 60 fino a 90 kWf | cad | 2975.91 | 19.89 | 60.2
1M.06.020.0010.f | - batteria riscaldante integrativa per condizionatore verticale o orizzontale ad armadio canalizzabile oltre 4000 fino a 6500 m³/h - oltre 40 fino a 90 kWt | cad | 597.77 | 34.45 | 45.65
1M.06.020.0010.g | - oltre 6500 fino a 9500 m³/h - oltre 60 fino a 90 kWf | cad | 3667.33 | 21.99 | 58.1
1M.06.020.0010.h | - oltre 6500 fino a 9500 m³/h - oltre 90 fino a 150 kWf | cad | 3950.6 | 20.42 | 59.68
1M.06.020.0010.i | - batteria riscaldante integrativa per condizionatore verticale o orizzontale ad armadio canalizzabile oltre 6500 fino a 9500 m³/h - oltre 60 fino a 150 kWt | cad | 588.63 | 23.32 | 56.77
1M.06.020.0010.j | - oltre 9500 fino a 14000 m³/h - oltre 90 fino a 150 kWf | cad | 4499.25 | 17.93 | 62.17
1M.06.020.0010.k | - oltre 9500 fino a 14000 m³/h - oltre 150 fino a 200 kWf | cad | 5074.73 | 15.89 | 64.2
1M.06.020.0010.l | - batteria riscaldante integrativa per condizionatore verticale o orizzontale ad armadio canalizzabile oltre 9500 fino a 14000 m³/h - oltre 90 fino a 200 kWt | cad | 800.65 | 25.72 | 54.38
1M.06.020.0010.m | - oltre 14000 fino a 19000 m³/h - oltre 150 fino a 200 kWf | cad | 4924.16 | 16.38 | 63.72
1M.06.020.0010.n | - oltre 14000 fino a 19000 m³/h - oltre 200 fino a 300 kWf | cad | 5442.2 | 14.82 | 65.28
1M.06.020.0010.o | - batteria riscaldante integrativa per condizionatore verticale o orizzontale ad armadio canalizzabile oltre 14000 fino a 19000 m³/h - oltre 150 fino a 300 kWt | cad | 881.05 | 23.37 | 56.72
1M.06.020.0020 | Condizionatori pensili canalizzabili, composti da: sezione aspirante con 2 serrande; filtro aria rigenerabile; 1 batteria raffrescamento / riscaldamento in rame-alluminio; bacinella condensa; ventilatore centrifugo con motore 220 V - 1f - 50 Hz e commutatore a 4 velocità; armadio in lamiera d'acciaio verniciato; staffaggi. Grandezze (m³/h: portata d'aria - kWf: potenza di raffrescamento sensibile con aria °C 28 UR 55% e acqua °C da 7 a 12 - kWt per batteria integrativa: potenza di riscaldamento con aria °C 20 e acqua °C da 70 a 60):
1M.06.020.0020.a | - fino a 500 m³/h - fino a 10 kWf | cad | 1802.91 | 43.31 | 36.79
1M.06.020.0020.b | - oltre 500 fino a 1400 m³/h - oltre 10 fino a 20 kWf | cad | 1861.6 | 41.94 | 38.15
1M.06.020.0020.c | - batteria riscaldante integrativa per condizionatore pensile canalizzabile fino a 500 m³/h - oltre 10 fino a 20 kWt | cad | 316.86 | 43.33 | 36.77
1M.06.020.0020.d | - oltre 1400 fino a 2000 m³/h - fino a 20 kWf | cad | 2056.73 | 44.22 | 35.88
1M.06.020.0020.e | - oltre 1400 fino a 2000 m³/h - oltre 20 fino a 25 kWf | cad | 2156.26 | 42.18 | 37.92
1M.06.020.0020.f | - batteria riscaldante integrativa per condizionatore pensile canalizzabile oltre 1400 fino a 2000 m³/h - oltre 20 fino a 25 kWt | cad | 378.09 | 36.31 | 43.79
1M.06.020.0020.g | - oltre 2000 fino a 3000 m³/h - fino a 25 kWf | cad | 2291.51 | 39.69 | 40.41
1M.06.020.0020.h | - oltre 2000 fino a 3000 m³/h - oltre 25 fino a 40 kWf | cad | 2414.01 | 37.68 | 42.42
1M.06.020.0020.i | - batteria riscaldante integrativa per condizionatore pensile canalizzabile oltre 2000 fino a 3000 m³/h - oltre 25 fino a 40 kWt | cad | 457.22 | 30.02 | 50.07
1M.06.020.0020.j | - oltre 3000 fino a 5000 m³/h - fino a 40 kWf | cad | 2743.2 | 33.15 | 46.94
1M.06.020.0020.k | - oltre 3000 fino a 5000 m³/h - oltre 40 fino a 70 kWf | cad | 2905.24 | 31.3 | 48.79
1M.06.020.0020.l | - batteria riscaldante integrativa per condizionatore pensile canalizzabile oltre 3000 fino a 5000 m³/h - oltre 40 fino a 70 kWt | cad | 489.12 | 28.07 | 52.03

## 1M.07
CODICE | DESCRIZIONE | U.M. | PREZZO | % Inc. M.O. | % Inc. MAT | % Inc. NOLI
1M | OPERE COMPIUTE IMPIANTI MECCANICI
1M.07 | CONDIZIONATORI AUTONOMI
1M.07.010 | CONDIZIONATORI AUTONOMI AD ARMADIO
1M.07.010.0010 | Condizionatori autonomi ad armadio condensati ad aria con refrigerante R407C e alimentazione 380 V - 3f - 50 Hz, composti da unità interna di trattamento aria (con mobile verticale canalizzabile in lamiera d'acciaio verniciato, presa aria esterna, griglia ricircolo, filtro aria rigenerabile, batteria di raffreddamento in rame-alluminio, ventilatore centrifugo, compressori ermetici o semi-ermetici, circuito frigorifero, quadro elettrico e strumentazione) e da unità esterna motocondensante (con mobile in lamiera d'acciaio verniciato, batteria condensante in rame-alluminio, ventilatori assiali e controllo condensazione), esclusi allacciamenti frigoriferi/elettrici tra le unità (misurati a parte). Grandezze (m³/h: portata aria nominale - kWf: potenzialità frigorifera con aria ingresso batteria evaporante 27 °C, 50% U.R.e aria esterna 35°C):
1M.07.010.0010.a | - 2000 m³/h - fino a 12 kWf | cad | 3358.31 | 1.28 | 78.82
1M.07.010.0010.b | - 3000 m³/h - oltre 12 fino a 18 kWf | cad | 3885.92 | 1.66 | 78.44
1M.07.010.0010.c | - 4500 m³/h - oltre 18 fino a 25 kWf | cad | 5697.79 | 1.13 | 78.97
1M.07.010.0010.d | - 6000 m³/h - oltre 25 fino a 32 kWf | cad | 7112.19 | 0.9 | 79.19
1M.07.010.0010.e | - 8000 m³/h - oltre 32 fino a 45 kWf | cad | 10320.62 | 0.62 | 79.47
1M.07.010.0010.f | - 12000 m³/h - oltre 45 fino a 60 kWf | cad | 12206.48 | 0.7 | 79.39
1M.07.010.0020 | Condizionatori autonomi ad armadio condensati ad acqua con refrigerante R407C e alimentazione 380 V - 3f - 50 Hz, con da mobile verticale canalizzabile in lamiera d'acciaio verniciato, presa aria esterna, griglia ricircolo, filtro aria rigenerabile, batteria di raffreddamento in rame-alluminio, ventilatore centrifugo, compressori ermetici o semi-ermetici, circuito frigorifero, condensatore ad acqua con valvola pressostratica, quadro elettrico e strumentazione. Grandezze (m³/h: portata nominale - kWf: potenzialità frigorifera con aria ingresso batteria evaporante 27 °C, 50% U.R. e acqua di torre da 30 a 35 °C):
1M.07.010.0020.a | - 1500 m³/h - fino a 8 kWf | cad | 2267.38 | 0.95 | 79.15
1M.07.010.0020.b | - 2000 m³/h - oltre 8 fino a 12 kWf | cad | 2431.34 | 0.88 | 79.21
1M.07.010.0020.c | - 3000 m³/h - oltre 12 fino a 18 kWf | cad | 3011.91 | 1.07 | 79.03
1M.07.010.0020.d | - 4500 m³/h - oltre 18 fino a 25 kWf | cad | 4593.47 | 0.7 | 79.4
1M.07.010.0020.e | - 6000 m³/h - oltre 25 fino a 33 kWf | cad | 5631.46 | 0.57 | 79.52
1M.07.010.0020.f | - 8000 m³/h - oltre 33 fino a 46 kWf | cad | 8561.08 | 0.5 | 79.59
1M.07.010.0030 | Aumenti di prezzo per aggiunta di batteria di riscaldamento ad acqua in rame alluminio. Grandezze (m³/h: portata nominale - kWt: potenzialità termica con acqua calda da 80 a 70 °C):
1M.07.010.0030.a | - 1500 m³/h - fino a 6 kWt | cad | 378.96 |  | 80.1
1M.07.010.0030.b | - 2000 m³/h - fino a 8 kWt | cad | 437.66 |  | 80.1
1M.07.010.0030.c | - 3000 m³/h - fino a 12 kWt | cad | 494.44 |  | 80.1
1M.07.010.0030.d | - 4500 m³/h - fino a 18 kWt | cad | 576.73 |  | 80.1
1M.07.010.0030.e | - 6000 m³/h - fino a 24 kWt | cad | 609.28 |  | 80.1
1M.07.010.0030.f | - 8000 m³/h - fino a 32 kWt | cad | 659.03 |  | 80.1
1M.07.010.0030.g | - 12000 m³/h - fino a 48 kWt | cad | 757.92 |  | 80.1
1M.07.010.0040 | Aumenti di prezzo per aggiunta di plenum con bocchette per diffusione aria direttamente in ambiente. Grandezze (m³/h: portata nominale):
1M.07.010.0040.a | - 1500 m³/h | cad | 214.37 |  | 80.1
1M.07.010.0040.b | - 2000 m³/h | cad | 246.91 |  | 80.09
1M.07.010.0040.c | - 3000 m³/h | cad | 339.41 |  | 80.09
1M.07.010.0040.d | - 4500 m³/h | cad | 433.83 |  | 80.1
1M.07.010.0040.e | - 6000 m³/h | cad | 526.98 |  | 80.1
1M.07.010.0040.f | - 8000 m³/h | cad | 570.35 |  | 80.1
1M.07.010.0040.g | - 9000 m³/h | cad | 613.1 |  | 80.1
1M.07.020 | CONDIZIONATORI AUTONOMI ROOF-TOP
1M.07.020.0010 | Condizionatori autonomi roof-top con refrigerante R407C e alimentazione 380 V - 3f - 50 Hz, con griglia aria esterna, presa ricircolo, filtro aria rigenerabile, batteria di raffreddamento in rame-alluminio, ventilatore centrifugo, compressori ermetici o semi-ermetici, batteria condensante in rame-alluminio con ventilatori assiali, circuito frigorifero, strumentazione, quadro elettrico e mobile in lamiera d'acciaio verniciato. Grandezze (m³/h: portata aria nominale - kWf: potenzialità frigorifera con aria ingresso batteria evaporante 27 °C, 50% U.R. e aria esterna 35 °C - kWt: potenzialità termica per pompa di calore con aria ingresso batteria evaporante 20 °C, 50% U.R. e aria esterna 7 °C):
1M.07.020.0010.a | - solo raffreddamento - 2500 m³/h - fino a 11 kWf | cad | 2368.1 | 5.43 | 74.66
1M.07.020.0010.b | - solo raffreddamento - 3000 m³/h - fino a 14 kWf | cad | 2648.18 | 4.86 | 75.24
1M.07.020.0010.c | - solo raffreddamento - 3500 m³/h - fino a 17 kWf | cad | 2763.65 | 4.66 | 75.44
1M.07.020.0010.d | - solo raffreddamento - 4000 m³/h - fino a 20 kWf | cad | 3010.56 | 4.27 | 75.82
1M.07.020.0010.e | - solo raffreddamento - 5000 m³/h - fino a 24 kWf | cad | 3772.91 | 4.55 | 75.55
1M.07.020.0010.f | - solo raffreddamento - 6000 m³/h - fino a 30 kWf | cad | 4151.87 | 4.13 | 75.96
1M.07.020.0010.g | - pompa di calore - 2500 m³/h - fino a 11 kWf - fino a 10 kWt | cad | 2516.76 | 5.11 | 74.98
1M.07.020.0010.h | - pompa di calore - 3000 m³/h - fino a 14 kWf - fino a 23 kWt | cad | 2763.65 | 4.66 | 75.44
1M.07.020.0010.i | - pompa di calore - 3500 m³/h - fino a 17 kWf - fino a 15 kWt | cad | 3010.56 | 4.27 | 75.82
1M.07.020.0010.j | - pompa di calore - 4000 m³/h - fino a 20 kWf - fino a 18 kWt | cad | 3224.91 | 3.99 | 76.11
1M.07.020.0010.k | - pompa di calore - 5000 m³/h - fino a 24 kWf - fino a 22 kWt | cad | 3970.69 | 4.32 | 75.77
1M.07.020.0010.l | - pompa di calore - 6000 m³/h - fino a 30 kWf - fino a 27 kWt | cad | 4365.6 | 3.93 | 76.17
1M.07.030 | SISTEMI SPLIT
1M.07.030.0010 | Sistemi split con refrigerante R407C e alimentazione 220 V - 1f - 50 Hz, composti da UNITA' INTERNA A PAVIMENTO a 3 velocità, unità esterna con supporti antivibranti e comando a distanza. I prezzi delle opere compiute includono gli allacciamenti frigoriferi ed elettrici per distanza tra unità fino a 15 m. Grandezze (kWf: potenzialità resa in raffreddamento a velocità alta - kWt: potenzialità resa in riscaldamento a velocità alta con pompa di calore):
1M.07.030.0010.a | - solo raffreddamento - fino a 2,6 kWf | cad | 1404.32 | 13.35 | 66.69 | 0.06
1M.07.030.0010.b | - solo raffreddamento - fino a 3,7 kWf | cad | 1653.4 | 11.34 | 68.71 | 0.05
1M.07.030.0010.c | - solo raffreddamento - fino a 4,8 kWf | cad | 2076.48 | 9.03 | 71.03 | 0.04
1M.07.030.0010.d | - solo raffreddamento - fino a 6,5 kWf | cad | 2448.14 | 7.66 | 72.41 | 0.03
1M.07.030.0010.e | - pompa di calore - fino a 2,6 kWf - fino a 3 kWt | cad | 1621.79 | 11.56 | 68.49 | 0.05
1M.07.030.0010.f | - pompa di calore - fino a 3,7 kWf - fino a 4,7 kWt | cad | 1859.02 | 10.08 | 69.97 | 0.04
1M.07.030.0010.g | - pompa di calore - fino a 4,8 kWf - fino a 5,4 kWt | cad | 2333.49 | 8.03 | 72.03 | 0.03
1M.07.030.0010.h | - pompa di calore - fino a 6,5 kWf - fino a 7,5 kWt | cad | 2649.79 | 7.07 | 72.99 | 0.03
1M.07.030.0020 | Sistemi split con refrigerante R407C e alimentazione 220 V - 1f - 50 Hz o 380 V - 3f - 50 Hz, composti da UNITA' INTERNA A SOFFITTO IN VISTA a 3 velocità, unità esterna con supporti antivibranti e comando a distanza. I prezzi delle opere compiute includono gli allacciamenti frigoriferi ed elettrici per distanza tra unità fino a 15 m. Grandezze (kWf: potenzialità resa in raffreddamento a velocità alta - kWt: potenzialità resa in riscaldamento a velocità alta con pompa di calore):
1M.07.030.0020.a | - solo raffreddamento - fino a 5 kWf | cad | 2770.25 | 6.77 | 73.3 | 0.03
1M.07.030.0020.b | - solo raffreddamento - fino a 6,5 kWf | cad | 2896.61 | 6.47 | 73.6 | 0.03
1M.07.030.0020.c | - solo raffreddamento - fino a 8 kWf | cad | 3298.11 | 5.68 | 74.39 | 0.02
1M.07.030.0020.d | - solo raffreddamento - fino a 11 kWf | cad | 3875.28 | 4.84 | 75.24 | 0.02
1M.07.030.0020.e | - solo raffreddamento - fino a 14 kWf | cad | 4377.15 | 4.28 | 75.8 | 0.02
1M.07.030.0020.f | - pompa di calore - fino a 5 kWf - fino a 5,5 kWt | cad | 2971.89 | 6.31 | 73.76 | 0.03
1M.07.030.0020.g | - pompa di calore - fino a 5,5 kWf - fino a 7 kWt | cad | 3222.82 | 5.82 | 74.26 | 0.02
1M.07.030.0020.h | - pompa di calore - fino a 8 kWf - fino a 9 kWt | cad | 3624.34 | 5.17 | 74.9 | 0.02
1M.07.030.0020.i | - pompa di calore - fino a 11 kWf - fino a 12,5 kWt | cad | 4226.6 | 4.43 | 75.64 | 0.02
1M.07.030.0020.j | - pompa di calore - fino a 14 kWf - fino a 16 kWt | cad | 4828.85 | 3.88 | 76.2 | 0.02
1M.07.030.0030 | Sistemi split con refrigerante R407C e alimentazione 220 V - 1f - 50 Hz o 380 V - 3f - 50 Hz, composti da UNITA' INTERNA A SOFFITTO A CASSETTA a 3 velocità, unità esterna con supporti antivibranti e comando a distanza. I prezzi delle opere compiute includono gli allacciamenti frigoriferi ed elettrici per distanza tra unità fino a 15 m. Grandezze (kWf: potenzialità resa in raffreddamento a velocità alta - kWt: potenzialità resa in riscaldamento a velocità alta con pompa di calore):
1M.07.030.0030.a | - solo raffreddamento - fino a 5,5 kWf | cad | 3222.82 | 5.82 | 74.26 | 0.02
1M.07.030.0030.b | - solo raffreddamento - fino a 7 kWf | cad | 3423.59 | 5.47 | 74.6 | 0.02
1M.07.030.0030.c | - solo raffreddamento - fino a 8,5 kWf | cad | 3624.34 | 5.17 | 74.9 | 0.02
1M.07.030.0030.d | - solo raffreddamento - fino a 11 kWf | cad | 4377.15 | 4.28 | 75.8 | 0.02
1M.07.030.0030.e | - solo raffreddamento - fino a 13,5 kWf | cad | 4879.04 | 3.84 | 76.24 | 0.02
1M.07.030.0030.f | - solo raffreddamento - fino a 15 kWf | cad | 5581.66 | 3.36 | 76.72 | 0.01
1M.07.030.0030.g | - pompa di calore - fino a 5,5 kWf - fino a 6 kWt | cad | 3449.13 | 5.43 | 74.64 | 0.02
1M.07.030.0030.h | - pompa di calore - fino a 7 kWf - fino a 7,5 kWt | cad | 3674.53 | 5.1 | 74.97 | 0.02
1M.07.030.0030.i | - pompa di calore - fino a 8,5 kWf - fino a 9 kWt | cad | 4076.48 | 4.6 | 75.48 | 0.02
1M.07.030.0030.j | - pompa di calore - fino a 11 kWf - fino a 12 kWt | cad | 4879.04 | 3.84 | 76.24 | 0.02
1M.07.030.0030.k | - pompa di calore - fino a 13,5 kWf - fino a 16 kWt | cad | 5420.8 | 3.46 | 76.62 | 0.01
1M.07.030.0030.l | - pompa di calore - fino a 15 kWf - fino a 17,5 kWt | cad | 6476.09 | 2.89 | 77.19 | 0.01
1M.07.030.0040 | Sistemi split con refrigerante R407C e alimentazione 220 V - 1f - 50 Hz o 380 V - 3f - 50 Hz, composti da UNITA' INTERNA A SOFFITTO CANALIZZABILE a 3 velocità (statica utile minima a velocità alta 100 Pa), unità esterna con supporti antivibranti e comando a distanza. I prezzi delle opere compiute includono gli allacciamenti frigoriferi ed elettrici per distanza tra unità fino a 15 m. Grandezze (kWf: potenzialità resa in raffreddamento a velocità alta - kWt: potenzialità resa in riscaldamento a velocità alta con pompa di calore):
1M.07.030.0040.a | - solo raffreddamento - fino a 5,5 kWf | cad | 2871.52 | 6.53 | 73.54 | 0.03
1M.07.030.0040.b | - solo raffreddamento - fino a 7 kWf | cad | 3172.65 | 5.91 | 74.16 | 0.03
1M.07.030.0040.c | - solo raffreddamento - fino a 8,5 kWf | cad | 3423.59 | 5.47 | 74.6 | 0.02
1M.07.030.0040.d | - solo raffreddamento - fino a 11 kWf | cad | 3975.65 | 4.71 | 75.36 | 0.02
1M.07.030.0040.e | - solo raffreddamento - fino a 13,5 kWf | cad | 4628.09 | 4.05 | 76.03 | 0.02
1M.07.030.0040.f | - solo raffreddamento - fino a 15 kWf | cad | 5280.54 | 3.55 | 76.53 | 0.02
1M.07.030.0040.g | - pompa di calore - fino a 5,5 kWf - fino a 6 kWt | cad | 3122.46 | 6 | 74.07 | 0.03
1M.07.030.0040.h | - pompa di calore - fino a 7 kWf - fino a 7,5 kWt | cad | 3473.78 | 5.4 | 74.68 | 0.02
1M.07.030.0040.i | - pompa di calore - fino a 8,5 kWf - fino a 9 kWt | cad | 4076.03 | 4.6 | 75.48 | 0.02
1M.07.030.0040.j | - pompa di calore - fino a 11 kWf - fino a 12 kWt | cad | 4678.29 | 4.01 | 76.07 | 0.02
1M.07.030.0040.k | - pompa di calore - fino a 13,5 kWf - fino a 16 kWt | cad | 5180.16 | 3.62 | 76.46 | 0.02
1M.07.030.0040.l | - pompa di calore - fino a 15 kWf - fino a 17 kWt | cad | 6083.56 | 3.08 | 77 | 0.01
1M.07.030.0050 | Accessori per sistemi split
1M.07.030.0050.a | - scheda per avviamento remoto | cad | 42.7 |  | 80.09
1M.07.030.0050.b | - riduttore velocità per unità interne canalizzabili | cad | 47.47 |  | 80.09
1M.07.030.0050.c | - pompetta scarico condensa | cad | 275.62 | 14.88 | 65.22
1M.07.040 | SISTEMI MULTI-SPLIT
1M.07.040.0010 | Unità esterne a pompa di calore condensate ad aria con refrigerante R407C e alimentazione 380 V - 3f - 50 Hz, con compressori ermetici, ventilatori elicoidali, batteria condensante, circuito frigorifero, strumentazione, quadro elettrico e mobile in lamiera d'acciaio verniciato. I prezzi delle opere compiute includono gli allacciamenti frigoriferi ed elettrici per distanza tra unità fino a 15 m. Grandezze (kWf: potenzialità resa in raffreddamento - kWt: potenzialità resa in riscaldamento - u.i.: numero di unità interne collegabili):
1M.07.040.0010.a | - fino a 14 kWf - fino a 16 kWt - u.i. fino a 13 | cad | 6711.12 | 2.79 | 77.29 | 0.01
1M.07.040.0010.b | - oltre 14 fino a 23 kWf - oltre 16 fino a 26 kWt - u.i. fino a 13 | cad | 10786.41 | 1.74 | 78.35 | 0.01
1M.07.040.0010.c | - oltre 23 fino a 29 kWf - oltre 26 fino a 33 kWt - u.i. fino a 16 | cad | 11717.4 | 1.6 | 78.49 | 0.01
1M.07.040.0010.d | - oltre 29 fino a 37 kWf - oltre 33 fino a 42 kWt - u.i. fino a 16 | cad | 15099.37 | 1.24 | 78.85 | 0.01
1M.07.040.0010.e | - oltre 37 fino a 46 kWf - oltre 42 fino a 52 kWt - u.i. fino a 20 | cad | 19819.26 | 0.95 | 79.15
1M.07.040.0010.f | - oltre 46 fino a 58 kWf - oltre 52 fino a 60 kWt - u.i. fino a 20 | cad | 21629.94 | 0.87 | 79.23
1M.07.040.0010.g | - oltre 58 fino a 70 kWf - oltre 60 fino a 78 kWt - u.i. fino a 32 | cad | 28758.36 | 0.65 | 79.44
1M.07.040.0010.h | - oltre 70 fino a 75 kWf - oltre 78 fino a 85 kWt - u.i. fino a 32 | cad | 29651.53 | 0.63 | 79.46
1M.07.040.0010.i | - oltre 75 fino a 80 kWf - oltre 85 fino a 90 kWt - u.i. fino a 32 | cad | 30608.51 | 0.61 | 79.48
1M.07.040.0010.j | - oltre 80 fino a 85 kWf - oltre 90 fino a 95 kWt - u.i. fino a 32 | cad | 31437.89 | 0.6 | 79.5
1M.07.040.0020 | Unità interne a pavimento a 3 velocità. I prezzi delle opere compiute includono gli allacciamenti frigoriferi ed elettrici per distanza tra unità fino a 15 m. Grandezze (kWf: potenzialità resa in raffreddamento a velocità alta - kWt: potenzialità resa in riscaldamento a velocità alta):
1M.07.040.0020.a | - in vista - kWf fino a 2,3 - kWt fino a 2,6 | cad | 1528.88 | 7.49 | 72.57 | 0.04
1M.07.040.0020.b | - in vista - kWf fino a 2,9 - kWt fino a 3,3 | cad | 1538.28 | 7.44 | 72.61 | 0.04
1M.07.040.0020.c | - in vista - kWf fino a 3,7 - kWt fino a 4,1 | cad | 1555.38 | 7.36 | 72.7 | 0.04
1M.07.040.0020.d | - in vista - kWf fino a 4,7 - kWt fino a 5,2 | cad | 1602.4 | 7.14 | 72.91 | 0.04
1M.07.040.0020.e | - in vista - kWf fino a 5,8 - kWt fino a 6,5 | cad | 1658.83 | 6.9 | 73.16 | 0.04
1M.07.040.0020.f | - in vista - kWf fino a 7,3 - kWt fino a 8,3 | cad | 1701.57 | 6.73 | 73.33 | 0.04
1M.07.040.0020.g | - da incasso - kWf fino a 2,3 - kWt fino a 2,6 | cad | 1416.04 | 8.09 | 71.97 | 0.04
1M.07.040.0020.h | - da incasso - kWf fino a 2,9 - kWt fino a 3,3 | cad | 1425.44 | 8.03 | 72.02 | 0.04
1M.07.040.0020.i | - da incasso - kWf fino a 3,7 - kWt fino a 4,1 | cad | 1448.52 | 7.9 | 72.15 | 0.04
1M.07.040.0020.j | - da incasso - kWf fino a 4,7 - kWt fino a 5,2 | cad | 1470.74 | 7.78 | 72.27 | 0.04
1M.07.040.0020.k | - da incasso - kWf fino a 5,8 - kWt fino a 6,5 | cad | 1513.49 | 7.56 | 72.49 | 0.04
1M.07.040.0020.l | - da incasso - kWf fino a 7,3 - kWt fino a 8,3 | cad | 1540.85 | 7.43 | 72.63 | 0.04
1M.07.040.0030 | Unità interne pensili a parete a 3 velocità. I prezzi delle opere compiute includono gli allacciamenti frigoriferi ed elettrici per distanza tra unità fino a 15 m. Grandezze (kWf: potenzialità resa in raffreddamento a velocità alta - kWt: potenzialità resa in riscaldamento a velocità alta):
1M.07.040.0030.a | - fino a 2,3 kWf - fino a 2,6 kWt | cad | 1127.93 | 10.15 | 69.89 | 0.05
1M.07.040.0030.b | - fino a 2,9 kWf - fino a 3,3 kWt | cad | 1144.18 | 10.01 | 70.04 | 0.05
1M.07.040.0030.c | - fino a 3,7 kWf - fino a 4,1 kWt | cad | 1158.71 | 9.88 | 70.16 | 0.05
1M.07.040.0030.d | - fino a 4,7 kWf - fino a 5,2 kWt | cad | 1173.24 | 9.76 | 70.29 | 0.05
1M.07.040.0030.e | - fino a 5,8 kWf - fino a 6,5 kWt | cad | 1197.19 | 9.56 | 70.48 | 0.05
1M.07.040.0040 | Unità interne pensili a soffitto in vista a 3 velocità. I prezzi delle opere compiute includono gli allacciamenti frigoriferi ed elettrici per distanza tra unità fino a 15 m. Grandezze (kWf: potenzialità resa in raffreddamento a velocità alta - kWt: potenzialità resa in riscaldamento a velocità alta):
1M.07.040.0040.a | - fino a 4,7 kWf- fino a 5,2 kWt | cad | 1932.39 | 5.92 | 74.14 | 0.03
1M.07.040.0040.b | - fino a 7,3 kWf- fino a 8,3 kWt | cad | 2117.06 | 5.41 | 74.66 | 0.03
1M.07.040.0040.c | - fino a 11,6 kWf- fino a 13 kWt | cad | 2526.56 | 4.53 | 75.54 | 0.02
1M.07.040.0040.d | - fino a 14,5 kWf- fino a 16,3 kWt | cad | 3157.59 | 3.32 | 76.76 | 0.02
1M.07.040.0050 | Unità interne pensili a soffitto da incasso canalizzabili a 3 velocità I prezzi delle opere compiute includono gli allacciamenti frigoriferi ed elettrici per distanza tra unità fino a 15 m. Grandezze (Pa: statica utile minima a velocità alta - kWf: potenzialità resa in raffreddamento a velocità alta - kWt: potenzialità resa in riscaldamento a velocità alta):
1M.07.040.0050.a | - 5 Pa - fino a 2,3 kWf - fino a 2,6 kWt | cad | 1268.14 | 9.03 | 71.02 | 0.05
1M.07.040.0050.b | - 5 Pa - fino a 2,9 kWf - fino a 3,3 kWt | cad | 1322.85 | 8.65 | 71.4 | 0.05
1M.07.040.0050.c | - 5 Pa - fino a 3,7 kWf - fino a 4,1 kWt | cad | 1429.7 | 8.01 | 72.05 | 0.04
1M.07.040.0050.d | - 100 Pa - fino a 2,3 kWf - fino a 2,6 kWt | cad | 1673.36 | 6.84 | 73.22 | 0.04
1M.07.040.0050.e | - 100 Pa - fino a 2,9 kWf - fino a 3,3 kWt | cad | 1693.02 | 6.76 | 73.3 | 0.04
1M.07.040.0050.f | - 100 Pa - fino a 3,7 kWf - fino a 4,1 kWt | cad | 1717.82 | 6.66 | 73.4 | 0.03
1M.07.040.0050.g | - 100 Pa - fino a 4,7 kWf - fino a 5,2 kWt | cad | 1765.69 | 6.48 | 73.58 | 0.03
1M.07.040.0050.h | - 100 Pa - fino a 5,8 kWf - fino a 6,5 kWt | cad | 1812.71 | 6.32 | 73.75 | 0.03
1M.07.040.0050.i | - 100 Pa - fino a 7,3 kWf - fino a 8,3 kWt | cad | 1895.63 | 6.04 | 74.02 | 0.03
1M.07.040.0050.j | - 100 Pa - fino a 8,3 kWf - fino a 9,3 kWt | cad | 1999.93 | 5.72 | 74.34 | 0.03
1M.07.040.0050.k | - 100 Pa - fino a 9,3 kWf - fino a 10,5 kWt | cad | 2079.44 | 5.51 | 74.56 | 0.03
1M.07.040.0050.l | - 100 Pa - fino a 11,6 kWf - fino a 13 kWt | cad | 2279.49 | 5.02 | 75.05 | 0.03
1M.07.040.0050.m | - 100 Pa - fino a 14,5 kWf - fino a 16,3 kWt | cad | 2491.49 | 4.6 | 75.48 | 0.02
1M.07.040.0050.n | - 100 Pa - fino a 16,3 kWf - fino a 18,6 kWt | cad | 2663.32 | 4.3 | 75.77 | 0.02
1M.07.040.0050.o | - 200 Pa - fino a 7,3 kWf - fino a 8,3 kWt | cad | 2087.03 | 5.49 | 74.58 | 0.03
1M.07.040.0050.p | - 200 Pa - fino a 8,3 kWf - fino a 9,3 kWt | cad | 2255.13 | 5.08 | 74.99 | 0.03
1M.07.040.0050.q | - 200 Pa - fino a 9,3 kWf - fino a 10,5 kWt | cad | 2334.63 | 4.9 | 75.17 | 0.03
1M.07.040.0050.r | - 200 Pa - fino a 11,6 kWf - fino a 13 kWt | cad | 2380.37 | 4.81 | 75.26 | 0.03
1M.07.040.0050.s | - 200 Pa - fino a 14,5 kWf - fino a 16,3 kWt | cad | 2605.2 | 4.39 | 75.68 | 0.02
1M.07.040.0050.t | - 200 Pa - fino a 16,3 kWf - fino a 18,6 kWt | cad | 2808.66 | 4.08 | 76 | 0.02
1M.07.040.0060 | Unità interne pensili a soffitto a cassetta a 3 velocità I prezzi delle opere compiute includono gli allacciamenti frigoriferi ed elettrici per distanza tra unità fino a 15 m. Grandezze (kWf: potenzialità resa in raffreddamento a velocità alta - kWt: potenzialità resa in riscaldamento a velocità alta):
1M.07.040.0060.a | - fino a 3,7 kWf - fino a 4,1 kWt | cad | 2064.52 | 5.55 | 74.52 | 0.03
1M.07.040.0060.b | - fino a 4,7 kWf - fino a 5,2 kWt | cad | 2192.11 | 5.22 | 74.85 | 0.03
1M.07.040.0060.c | - fino a 5,8 kWf - fino a 6,5 kWt | cad | 2319.71 | 4.94 | 75.13 | 0.03
1M.07.040.0060.d | - fino a 7,3 kWf - fino a 8,3 kWt | cad | 2447.31 | 4.68 | 75.39 | 0.02
1M.07.040.0070 | Unità per aria primaria a soffitto da incasso con filtro, recuperatore, batteria di riscaldamento/raffreddamento, umidificatore, ventilatori di mandata ed estrazione a 2 velocità (statica utile minima a velocità alta 100 Pa). I prezzi delle opere compiute includono gli allacciamenti frigoriferi ed elettrici per distanza tra unità fino a 15 m. Grandezze (m³/h: portata a velocità alta - kWf: potenzialità resa in raffreddamento a velocità alta - kWt: potenzialità resa in riscaldamento a velocità alta):
1M.07.040.0070.a | - 500 m³/h - fino a 5,5 kWf - fino a 6 kWt | cad | 3221.58 | 3.55 | 76.52 | 0.02
1M.07.040.0070.b | - 1000 m³/h - fino a 11 kWf - fino a 12 kWt | cad | 4272.26 | 2.68 | 77.4 | 0.01
1M.07.040.0080 | Accessori per sistemi multi-split
1M.07.040.0080.a | - pompetta scarico condensa | cad | 361.41 | 10.45 | 69.64
1M.07.040.0080.b | - telecomando a raggi infrarossi | cad | 74.37 |  | 80.1
1M.07.040.0080.c | - comando remoto | cad | 214.57 | 10.21 | 69.89
1M.07.040.0080.d | - programmatore settimanale | cad | 312.87 | 7 | 73.1
1M.07.040.0080.e | - unità di comando centralizzato fino a 8 sistemi | cad | 809.58 | 2.71 | 77.39
1M.07.040.0080.f | - unità di comando centralizzato fino a 32 sistemi | cad | 913.88 | 2.4 | 77.7
1M.07.040.0080.g | - unità di comando centralizzato fino a 50 sistemi | cad | 2127.83 | 1.03 | 79.07
1M.07.040.0080.h | - unità di interfaccia a sistema esterno di controllo | cad | 1803.82 | 1.21 | 78.88

## 1M.08
CODICE | DESCRIZIONE | U.M. | PREZZO | % Inc. M.O. | % Inc. MAT | % Inc. NOLI
1M | OPERE COMPIUTE IMPIANTI MECCANICI
1M.08 | VENTILATORI
1M.08.010 | VENTILATORI CENTRIFUGHI
1M.08.010.0010 | Ventilatori centrifughi in acciaio zincato o verniciato, accoppiati direttamente, tipo a semplice aspirazione a pale piane rovesce, completi di motore 380 V - 3f - 50 Hz, giunti antivibranti in aspirazione e mandata, reti di protezione e supporti antivibranti. Grandezze (giri/min: velocità di rotazione meccanica nominale del motore - m³/h: portata aria - Pa: prevalenza statica):
1M.08.010.0010.a | - 1000 giri/min - fino a 2500 m³/h - fino a 100 Pa | cad | 1303.18 | 10.53 | 69.56
1M.08.010.0010.b | - 1000 giri/min - fino a 2500 m³/h - oltre 100 fino a 200 Pa | cad | 1420.05 | 9.67 | 70.43
1M.08.010.0010.c | - 1000 giri/min - fino a 2500 m³/h - oltre 200 fino a 400 Pa | cad | 1580.19 | 8.69 | 71.41
1M.08.010.0010.d | - 1000 giri/min - oltre 2500 fino a 5000 m³/h - fino a 200 Pa | cad | 1580.19 | 8.69 | 71.41
1M.08.010.0010.e | - 1000 giri/min - oltre 2500 fino a 5000 m³/h - oltre 200 fino a 400 Pa | cad | 1819.3 | 7.55 | 72.55
1M.08.010.0010.f | - 1000 giri/min - oltre 2500 fino a 5000 m³/h - oltre 400 fino a 800 Pa | cad | 2516.14 | 5.46 | 74.64
1M.08.010.0010.g | - 1000 giri/min - oltre 5000 fino a 10000 m³/h - fino a 400 Pa | cad | 2516.14 | 5.46 | 74.64
1M.08.010.0010.h | - 1000 giri/min - oltre 5000 fino a 10000 m³/h - oltre 400 fino a 800 Pa | cad | 3467.23 | 3.96 | 76.14
1M.08.010.0010.i | - 1500 giri/min - fino a 2500 m³/h - fino a 200 Pa | cad | 1384.19 | 9.92 | 70.18
1M.08.010.0010.j | - 1500 giri/min - oltre 2500 fino a 5000 m³/h - fino a 200 Pa | cad | 1392.99 | 9.86 | 70.24
1M.08.010.0010.k | - 1500 giri/min - oltre 2500 fino a 5000 m³/h - oltre 200 fino a 400 Pa | cad | 1484.97 | 9.24 | 70.85
1M.08.010.0010.l | - 1500 giri/min - oltre 2500 fino a 5000 m³/h - oltre 400 fino a 800 Pa | cad | 1576.93 | 8.71 | 71.39
1M.08.010.0010.m | - 1500 giri/min - oltre 2500 fino a 5000 m³/h - oltre 800 fino a 1200 Pa | cad | 1916.68 | 7.16 | 72.93
1M.08.010.0010.n | - 1500 giri/min - oltre 5000 fino a 10000 m³/h - fino a 400 Pa | cad | 1802 | 7.62 | 72.48
1M.08.010.0010.o | - 1500 giri/min - oltre 5000 fino a 10000 m³/h - oltre 400 fino a 800 Pa | cad | 1916.68 | 7.16 | 72.93
1M.08.010.0010.p | - 1500 giri/min - oltre 5000 fino a 10000 m³/h - oltre 800 fino a 1600 Pa | cad | 2645.98 | 5.19 | 74.91
1M.08.010.0010.q | - 1500 giri/min - oltre 10000 fino a 20000 m³/h - fino a 400 Pa | cad | 2645.98 | 5.19 | 74.91
1M.08.010.0010.r | - 1500 giri/min - oltre 10000 fino a 20000 m³/h - oltre 400 fino a 800 Pa | cad | 2793.12 | 4.91 | 75.18
1M.08.010.0010.s | - 1500 giri/min - oltre 10000 fino a 20000 m³/h - oltre 800 fino a 1600 Pa | cad | 3712.84 | 3.7 | 76.4
1M.08.010.0010.t | - 3000 giri/min - fino a 2500 m³/h - fino a 800 Pa | cad | 1074.89 | 12.77 | 67.32
1M.08.010.0010.u | - 3000 giri/min - fino a 2500 m³/h - oltre 800 fino a 1600 Pa | cad | 1312.93 | 10.46 | 69.64
1M.08.010.0010.v | - 3000 giri/min - oltre 2500 fino a 5000 m³/h - fino a 1600 Pa | cad | 1402.73 | 9.79 | 70.31
1M.08.010.0010.w | - 3000 giri/min - oltre 2500 fino a 5000 m³/h - oltre 1600 fino a 3200 Pa | cad | 2050.87 | 6.69 | 73.4
1M.08.010.0010.x | - 3000 giri/min - oltre 5000 fino a 10000 m³/h - fino a 1600 Pa | cad | 1938.33 | 7.08 | 73.01
1M.08.010.0010.y | - 3000 giri/min - oltre 5000 fino a 10000 m³/h - oltre 1600 fino a 3200 Pa | cad | 2578.88 | 5.32 | 74.77
1M.08.010.0020 | Ventilatori centrifughi in acciaio zincato o verniciato accoppiati a trasmissione, tipo a semplice aspirazione a pale piane rovesce, completi di motore 380 V - 3f - 50 Hz, giunti antivibranti in aspirazione e mandata, reti di protezione e supporti antivibranti. Grandezze (m³/h: portata aria - Pa: prevalenza statica):
1M.08.010.0020.a | - fino a 1000 m³/h - fino a 300 Pa | cad | 1144.12 | 12 | 68.1
1M.08.010.0020.b | - fino a 1000 m³/h - oltre 300 fino a 600 Pa | cad | 1144.12 | 12 | 68.1
1M.08.010.0020.c | - oltre 1000 fino a 2000 m³/h - fino a 300 Pa | cad | 1241.5 | 11.06 | 69.04
1M.08.010.0020.d | - oltre 1000 fino a 2000 m³/h - oltre 300 fino a 600 Pa | cad | 1241.5 | 11.06 | 69.04
1M.08.010.0020.e | - oltre 1000 fino a 2000 m³/h - oltre 600 fino a 1200 Pa | cad | 1301.03 | 10.55 | 69.54
1M.08.010.0020.f | - oltre 2000 fino a 4000 m³/h - fino a 300 Pa | cad | 1544.47 | 8.89 | 71.21
1M.08.010.0020.g | - oltre 2000 fino a 4000 m³/h - oltre 300 fino a 600 Pa | cad | 1603.99 | 8.56 | 71.54
1M.08.010.0020.h | - oltre 2000 fino a 4000 m³/h - oltre 600 fino a 1200 Pa | cad | 1729.5 | 7.94 | 72.16
1M.08.010.0020.i | - oltre 4000 fino a 8000 m³/h - fino a 300 Pa | cad | 1975.13 | 6.95 | 73.15
1M.08.010.0020.j | - oltre 4000 fino a 8000 m³/h - oltre 300 fino a 600 Pa | cad | 2071.42 | 6.63 | 73.47
1M.08.010.0020.k | - oltre 4000 fino a 8000 m³/h - oltre 600 fino a 1200 Pa | cad | 2172.04 | 6.32 | 73.78
1M.08.010.0020.l | - oltre 8000 fino a 16000 m³/h - fino a 300 Pa | cad | 2871.03 | 4.78 | 75.31
1M.08.010.0020.m | - oltre 8000 fino a 16000 m³/h - oltre 300 fino a 600 Pa | cad | 3090.67 | 4.44 | 75.65
1M.08.010.0020.n | - oltre 8000 fino a 16000 m³/h - oltre 600 fino a 1200 Pa | cad | 3352.54 | 4.09 | 76
1M.08.010.0020.o | - oltre 16000 fino a 32000 m³/h - fino a 300 Pa | cad | 4602.92 | 3.73 | 76.37
1M.08.010.0020.p | - oltre 16000 fino a 32000 m³/h - oltre 300 fino a 600 Pa | cad | 4792.23 | 3.58 | 76.52
1M.08.010.0020.q | - oltre 16000 fino a 32000 m³/h - oltre 600 fino a 1200 Pa | cad | 5585.39 | 3.07 | 77.02
1M.08.010.0030 | Ventilatori centrifughi in plastica accoppiati direttamente, tipo a semplice aspirazione a pale rovesce, completi di motore 380 V - 3f - 50 Hz, sella porta-motore in acciaio verniciato, giunti antivibranti in aspirazione e mandata, serranda a gravità e giunti antivibranti. Grandezze (giro/min: velocità di rotazione meccanica nominale del motore - m³/h: portata aria - Pa: prevalenza statica):
1M.08.010.0030.a | - 1000 giri/min - oltre 500 fino a 1000 m³/h - fino a 100 Pa | cad | 1211.06 | 11.34 | 68.76
1M.08.010.0030.b | - 1000 giri/min - oltre 1000 fino a 2000 m³/h - fino a 100 Pa | cad | 1488.84 | 9.22 | 70.88
1M.08.010.0030.c | - 1000 giri/min - oltre 1000 fino a 2000 m³/h - oltre 100 fino a 200 Pa | cad | 3439.54 | 3.99 | 76.1
1M.08.010.0030.d | - 1000 giri/min - oltre 1000 fino a 2000 m³/h - oltre 200 fino a 400 Pa | cad | 3618.16 | 3.79 | 76.3
1M.08.010.0030.e | - 1000 giri/min - oltre 2000 fino a 4000 m³/h - fino a 100 Pa | cad | 1674.62 | 8.2 | 71.9
1M.08.010.0030.f | - 1000 giri/min - oltre 2000 fino a 4000 m³/h - oltre 100 fino a 200 Pa | cad | 3618.16 | 3.79 | 76.3
1M.08.010.0030.g | - 1000 giri/min - oltre 2000 fino a 4000 m³/h - oltre 200 fino a 400 Pa | cad | 4261.26 | 3.22 | 76.87
1M.08.010.0030.h | - 1500 giri/min - fino a 500 m³/h - fino a 100 Pa | cad | 937.74 | 14.64 | 65.46
1M.08.010.0030.i | - 1500 giri/min - oltre 500 fino a 1000 m³/h - fino a 100 Pa | cad | 1034.21 | 13.27 | 66.82
1M.08.010.0030.j | - 1500 giri/min - oltre 500 fino a 1000 m³/h - oltre 100 fino a 200 Pa | cad | 1129.77 | 12.15 | 67.94
1M.08.010.0030.k | - 1500 giri/min - oltre 500 fino a 1000 m³/h - oltre 200 fino a 400 Pa | cad | 1208.37 | 11.36 | 68.74
1M.08.010.0030.l | - 1500 giri/min - oltre 1000 fino a 2000 m³/h - fino a 100 Pa | cad | 1129.77 | 12.15 | 67.94
1M.08.010.0030.m | - 1500 giri/min - oltre 1000 fino a 2000 m³/h - oltre 100 fino a 200 Pa | cad | 1208.37 | 11.36 | 68.74
1M.08.010.0030.n | - 1500 giri/min - oltre 1000 fino a 2000 m³/h - oltre 200 fino a 400 Pa | cad | 1495.98 | 9.18 | 70.92
1M.08.010.0030.o | - 1500 giri/min - oltre 2000 fino a 4000 m³/h - oltre 100 fino a 200 Pa | cad | 1495.98 | 9.18 | 70.92
1M.08.010.0030.p | - 1500 giri/min - oltre 2000 fino a 4000 m³/h - oltre 200 fino a 400 Pa | cad | 3596.73 | 3.82 | 76.28
1M.08.010.0030.q | - 1500 giri/min - oltre 2000 fino a 4000 m³/h - oltre 400 fino a 800 Pa | cad | 4096.91 | 3.35 | 76.75
1M.08.010.0030.r | - 1500 giri/min - oltre 4000 fino a 8000 m³/h - oltre 200 fino a 400 Pa | cad | 1674.62 | 8.2 | 71.9
1M.08.010.0030.s | - 1500 giri/min - oltre 4000 fino a 8000 m³/h - oltre 400 fino a 800 Pa | cad | 4740.89 | 2.9 | 77.2
1M.08.010.0030.t | - 3000 giri/min - fino a 1000 m³/h - oltre 100 fino a 200 Pa | cad | 868.07 | 15.81 | 64.28
1M.08.010.0030.u | - 3000 giri/min - fino a 1000 m³/h - oltre 200 fino a 400 Pa | cad | 969.89 | 14.15 | 65.94
1M.08.010.0030.v | - 3000 giri/min - oltre 1000 fino a 2000 m³/h - oltre 100 fino a 200 Pa | cad | 969.89 | 14.15 | 65.94
1M.08.010.0030.w | - 3000 giri/min - oltre 1000 fino a 2000 m³/h - oltre 200 fino a 400 Pa | cad | 1096.72 | 12.52 | 67.58
1M.08.010.0030.x | - 3000 giri/min - oltre 1000 fino a 2000 m³/h - oltre 400 fino a 800 Pa | cad | 1239.63 | 11.07 | 69.02
1M.08.010.0030.y | - 3000 giri/min - oltre 2000 fino a 4000 m³/h - oltre 200 fino a 400 Pa | cad | 1239.63 | 11.07 | 69.02
1M.08.010.0030.z | - 3000 giri/min - oltre 4000 fino a 6000 m³/h - oltre 400 fino a 600 Pa | cad | 1396.84 | 9.83 | 70.27
1M.08.010.0040 | Ventilatori centrifughi in acciaio zincato da canale circolare con motore 220 V - 1f - 50 Hz, accoppiati direttamente, completi di serrandina di sovrapressione e staffe. Grandezze (m³/h: portata aria - Pa: prevalenza statica):
1M.08.010.0040.a | - fino a 250 m³/h - fino a 100 Pa | cad | 230.38 | 29.79 | 50.3
1M.08.010.0040.b | - fino a 250 m³/h - oltre 100 fino a 200 Pa | cad | 268.81 | 25.53 | 54.56
1M.08.010.0040.c | - fino a 250 m³/h - oltre 200 fino a 400 Pa | cad | 359.01 | 19.12 | 60.98
1M.08.010.0040.d | - oltre 250 fino a 500 m³/h - fino a 100 Pa | cad | 329.53 | 20.83 | 59.27
1M.08.010.0040.e | - oltre 250 fino a 500 m³/h - oltre 100 fino a 200 Pa | cad | 329.53 | 20.83 | 59.27
1M.08.010.0040.f | - oltre 250 fino a 500 m³/h - oltre 200 fino a 400 Pa | cad | 473.33 | 14.5 | 65.59
1M.08.010.0040.g | - oltre 500 fino a 1000 m³/h - fino a 100 Pa | cad | 359.01 | 19.12 | 60.98
1M.08.010.0040.h | - oltre 500 fino a 1000 m³/h - oltre 100 fino a 200 Pa | cad | 473.33 | 14.5 | 65.59
1M.08.010.0050 | Ventilatori centrifughi in acciaio zincato da canale rettangolare con motore 220 V -1f - 50 Hz - 4 poli, accoppiati direttamente, completi di giunti antivibranti e staffe. Grandezze (m³/h: portata aria - Pa: prevalenza statica):
1M.08.010.0050.a | - fino a 1000 m³/h - fino a 100 Pa | cad | 688.58 | 14.95 | 65.14
1M.08.010.0050.b | - fino a 1000 m³/h - oltre 100 fino a 200 Pa | cad | 688.58 | 14.95 | 65.14
1M.08.010.0050.c | - oltre 1000 fino a 2000 m³/h - fino a 100 Pa | cad | 1267.35 | 8.12 | 71.97
1M.08.010.0050.d | - oltre 1000 fino a 2000 m³/h - oltre 100 fino a 200 Pa | cad | 1267.35 | 8.12 | 71.97
1M.08.010.0050.e | - oltre 2000 fino a 3000 m³/h - fino a 100 Pa | cad | 1267.35 | 8.12 | 71.97
1M.08.010.0060 | Ventilatori centrifughi in acciaio zincato da canale rettangolare con motore 380 V - 3f - 50 Hz, 3 - 4 - 6 poli, accoppiati direttamente, completi di giunti antivibranti e staffe. Grandezze (m³/h: portata aria - Pa: prevalenza statica):
1M.08.010.0060.a | - fino a 1000 m³/h - fino a 100 Pa | cad | 688.58 | 14.95 | 65.14
1M.08.010.0060.b | - fino a 1000 m³/h - oltre 100 fino a 200 Pa | cad | 791.29 | 13.01 | 67.08
1M.08.010.0060.c | - fino a 1000 m³/h - oltre 200 fino a 400 Pa | cad | 1008.33 | 10.21 | 69.88
1M.08.010.0060.d | - oltre 1000 fino a 2000 m³/h - fino a 100 Pa | cad | 933.31 | 11.03 | 69.06
1M.08.010.0060.e | - oltre 1000 fino a 2000 m³/h - oltre 100 fino a 200 Pa | cad | 1008.33 | 10.21 | 69.88
1M.08.010.0060.f | - oltre 2000 fino a 4000 m³/h - fino a 100 Pa | cad | 1276.28 | 8.07 | 72.03
1M.08.010.0060.g | - oltre 4000 fino a 6000 m³/h - fino a 100 Pa | cad | 1813.08 | 5.68 | 74.42
1M.08.010.0060.h | - oltre 2000 fino a 4000 m³/h - oltre 100 fino a 200 Pa | cad | 1276.28 | 8.07 | 72.03
1M.08.010.0060.i | - oltre 4000 fino a 6000 m³/h - oltre 100 fino a 200 Pa | cad | 1813.08 | 5.68 | 74.42
1M.08.010.0060.j | - oltre 2000 fino a 4000 m³/h - oltre 200 fino a 400 Pa | cad | 1813.08 | 5.68 | 74.42
1M.08.010.0070 | Cassonetti ventilanti con accoppiamento diretto, composti da: ventilatore centrifugo in acciaio zincato, motore 220 V - 1f - 50 Hz o 380 V - 3f - 50 Hz, 4 o 6 poli, giunti antivibranti e staffe o piedi. Grandezze (m³/h: portata aria - Pa: prevalenza statica):
1M.08.010.0070.a | - fino a 1000 m³/h - fino a 100 Pa | cad | 706.4 | 19.43 | 60.66
1M.08.010.0070.b | - oltre 1000 fino a 2000 m³/h - fino a 100 Pa | cad | 742.14 | 18.5 | 61.6
1M.08.010.0070.c | - oltre 1000 fino a 2000 m³/h - oltre 100 fino a 200 Pa | cad | 752.86 | 18.23 | 61.86
1M.08.010.0070.d | - oltre 1000 fino a 2000 m³/h - oltre 200 fino a 300 Pa | cad | 981.51 | 13.99 | 66.11
1M.08.010.0070.e | - oltre 2000 fino a 4000 m³/h - oltre 100 fino a 200 Pa | cad | 990.56 | 13.86 | 66.24
1M.08.010.0070.f | - oltre 2000 fino a 4000 m³/h - oltre 200 fino a 300 Pa | cad | 998.47 | 13.75 | 66.35
1M.08.010.0070.g | - oltre 4000 fino a 6000 m³/h - oltre 100 fino a 200 Pa | cad | 915.41 | 15 | 65.1
1M.08.010.0080 | Cassonetti ventilanti con trasmissione, composti da: ventilatore centrifugo in acciaio zincato, motore 380 V - 3f - 50 Hz, giunti antivibranti e staffe o piedi. Grandezze (m³/h: portata aria - Pa: prevalenza statica):
1M.08.010.0080.a | - fino a 1000 m³/h - fino a 100 Pa | cad | 925.24 | 14.84 | 65.26
1M.08.010.0080.b | - fino a 1000 m³/h - oltre 100 fino a 200 Pa | cad | 940.81 | 14.59 | 65.5
1M.08.010.0080.c | - fino a 1000 m³/h - oltre 200 fino a 400 Pa | cad | 954.71 | 14.38 | 65.72
1M.08.010.0080.d | - oltre 1000 fino a 2000 m³/h - fino a 100 Pa | cad | 984.18 | 13.95 | 66.15
1M.08.010.0080.e | - oltre 1000 fino a 2000 m³/h - oltre 100 fino a 200 Pa | cad | 1005.62 | 13.65 | 66.44
1M.08.010.0080.f | - oltre 1000 fino a 2000 m³/h - oltre 200 fino a 400 Pa | cad | 1034.21 | 13.27 | 66.82
1M.08.010.0080.g | - oltre 2000 fino a 4000 m³/h - fino a 100 Pa | cad | 1107.45 | 12.4 | 67.7
1M.08.010.0080.h | - oltre 2000 fino a 4000 m³/h - oltre 100 fino a 200 Pa | cad | 1143.18 | 12.01 | 68.09
1M.08.010.0080.i | - oltre 2000 fino a 4000 m³/h - oltre 200 fino a 400 Pa | cad | 1230.69 | 11.15 | 68.94
1M.08.010.0080.j | - oltre 4000 fino a 8000 m³/h - fino a 100 Pa | cad | 1402.19 | 9.79 | 70.31
1M.08.010.0080.k | - oltre 4000 fino a 8000 m³/h - oltre 100 fino a 200 Pa | cad | 1412.92 | 9.72 | 70.38
1M.08.010.0080.l | - oltre 4000 fino a 8000 m³/h - oltre 200 fino a 400 Pa | cad | 1620.89 | 8.47 | 71.63
1M.08.010.0080.m | - oltre 8000 fino a 16000 m³/h - fino a 100 Pa | cad | 1828.24 | 7.51 | 72.59
1M.08.010.0080.n | - oltre 8000 fino a 16000 m³/h - oltre 100 fino a 200 Pa | cad | 1899.69 | 7.23 | 72.87
1M.08.010.0080.o | - oltre 8000 fino a 16000 m³/h - oltre 200 fino a 400 Pa | cad | 2040.81 | 6.73 | 73.37
1M.08.020 | VENTILATORI ASSIALI
1M.08.020.0010 | Ventilatori assiali in acciaio zincato e verniciato da parete con motore 220 V - 1f - 50 Hz, 4 poli, accoppiati direttamente, completi di: reti protettive su aspirante e premente, serranda a gravità e dispositivi di fissaggio. Grandezze (m³/h: portata aria):
1M.08.020.0010.a | - fino a 500 m³/h | cad | 263.4 | 52.12 | 27.98
1M.08.020.0010.b | - oltre 500 fino a 1000 m³/h | cad | 284.83 | 48.2 | 31.9
1M.08.020.0010.c | - oltre 1000 fino a 2000 m³/h | cad | 327.7 | 41.89 | 38.21
1M.08.020.0010.d | - oltre 2000 fino a 4000 m³/h | cad | 433.99 | 31.63 | 48.46
1M.08.020.0020 | Ventilatori assiali in acciaio zincato e verniciato da parete con motore 380 V - 3f - 50 Hz, accoppiati direttamente, completi di: reti protettive su aspirante e premente, serranda a gravità e dispositivi di fissaggio. Grandezze (m³/h: portata aria):
1M.08.020.0020.a | - fino a 1000 m³/h - 4 poli | cad | 376.83 | 36.43 | 43.66
1M.08.020.0020.b | - fino a 1000 m³/h - 6 poli | cad | 472.4 | 29.06 | 51.04
1M.08.020.0020.c | - oltre 1000 fino a 2000 m³/h - 4 poli | cad | 392.9 | 34.94 | 45.16
1M.08.020.0020.d | - oltre 1000 fino a 2000 m³/h - 6 poli | cad | 507.23 | 27.06 | 53.03
1M.08.020.0020.e | - oltre 1000 fino a 2000 m³/h - 8 poli | cad | 532.24 | 25.79 | 54.3
1M.08.020.0020.f | - oltre 2000 fino a 4000 m³/h - 4 poli | cad | 456.31 | 30.08 | 50.01
1M.08.020.0020.g | - oltre 2000 fino a 4000 m³/h - 6 poli | cad | 600.12 | 22.88 | 57.22
1M.08.020.0020.h | - oltre 2000 fino a 4000 m³/h - 8 poli | cad | 664.42 | 20.66 | 59.44
1M.08.020.0020.i | - oltre 4000 fino a 8000 m³/h - 4 poli | cad | 624.24 | 21.99 | 58.1
1M.08.020.0020.j | - oltre 4000 fino a 8000 m³/h - 6 poli | cad | 729.64 | 18.81 | 61.28
1M.08.020.0020.k | - oltre 4000 fino a 8000 m³/h - 8 poli | cad | 812.7 | 16.89 | 63.2
1M.08.020.0020.l | - oltre 8000 fino a 16000 m³/h - 4 poli | cad | 840.38 | 16.34 | 63.76
1M.08.020.0020.m | - oltre 8000 fino a 16000 m³/h - 6 poli | cad | 854.68 | 16.06 | 64.03
1M.08.020.0020.n | - oltre 8000 fino a 16000 m³/h - 8 poli | cad | 880.2 | 15.6 | 64.5
1M.08.020.0030 | Ventilatori assiali elicocentrifughi in plastica e acciaio intubati su cassa in plastica con motore 220 V - 1f - 50 Hz a 2 velocità, accoppiato direttamente, completi di serranda a gravità e staffe. Grandezze (m³/h: portata aria - Pa: prevalenza statica a velocità max):
1M.08.020.0030.a | - fino a 125 m³/h - fino a 50 Pa | cad | 222.89 | 30.8 | 49.3
1M.08.020.0030.b | - fino a 125 m³/h - oltre 50 fino a 100 Pa | cad | 239.33 | 28.68 | 51.41
1M.08.020.0030.c | - oltre 125 fino a 250 m³/h - fino a 50 Pa | cad | 267.37 | 25.67 | 54.42
1M.08.020.0030.d | - oltre 125 fino a 250 m³/h - oltre 50 fino a 100 Pa | cad | 287.91 | 23.84 | 56.26
1M.08.020.0030.e | - oltre 250 fino a 500 m³/h - fino a 50 Pa | cad | 308.45 | 22.25 | 57.84
1M.08.020.0030.f | - oltre 250 fino a 500 m³/h - oltre 50 fino a 100 Pa | cad | 333.97 | 20.55 | 59.54
1M.08.020.0040 | Ventilatori assiali a profilo alare in plastica e alluminio intubati su cassa in acciaio zincato con motore 380 V - 3f - 50 Hz, 4 - 6 - 8 poli, accoppiati direttamente, completi di reti protettive su aspirante e premente, giunti antivibranti e staffe. Grandezze (m³/h: portata aria - Pa: prevalenza statica):
1M.08.020.0040.a | - fino a 2000 m³/h - fino a 50 Pa | cad | 378.65 | 18.13 | 61.97
1M.08.020.0040.b | - fino a 2000 m³/h - oltre 50 fino a 100 Pa | cad | 514.42 | 13.34 | 66.75
1M.08.020.0040.c | - oltre 4000 fino a 8000 m³/h - fino a 50 Pa | cad | 575.16 | 11.93 | 68.16
1M.08.020.0040.d | - oltre 4000 fino a 8000 m³/h - oltre 50 fino a 100 Pa | cad | 621.6 | 11.04 | 69.05
1M.08.020.0040.e | - oltre 8000 fino a 16000 m³/h - fino a 50 Pa | cad | 808.28 | 8.49 | 71.6
1M.08.020.0040.f | - oltre 8000 fino a 16000 m³/h - oltre 50 fino a 100 Pa | cad | 964.14 | 7.12 | 72.98
1M.08.020.0040.g | - oltre 8000 fino a 16000 m³/h - oltre 100 fino a 200 Pa | cad | 1119.99 | 6.13 | 73.97
1M.08.020.0040.h | - oltre 16000 fino a 25000 m³/h - fino a 50 Pa | cad | 1307.54 | 7.87 | 72.22
1M.08.020.0040.i | - oltre 16000 fino a 25000 m³/h - oltre 50 fino a 100 Pa | cad | 1452.23 | 7.09 | 73.01
1M.08.020.0040.j | - oltre 16000 fino a 25000 m³/h - oltre 100 fino a 200 Pa | cad | 1692.5 | 6.08 | 74.01
1M.08.030 | TORRINI
1M.08.030.0010 | Torrini in acciaio zincato con motore 220 V - 1f - 50 Hz, 4 o 6 o 8 poli, accoppiato direttamente, completi di serranda a gravità. Grandezze (n/min: giri nominali motore - m³/h: portata aria - Pa: prevalenza statica):
1M.08.030.0010.a | - 700 giri/min - fino a 500 m³/h - fino a 50 Pa | cad | 670.68 | 20.47 | 59.63
1M.08.030.0010.b | - 700 giri/min - fino a 500 m³/h - oltre 50 fino a 100 Pa | cad | 777.87 | 17.65 | 62.45
1M.08.030.0010.c | - 700 giri/min - oltre 500 fino a 1500 m³/h - fino a 50 Pa | cad | 841.67 | 16.31 | 63.79
1M.08.030.0010.d | - 1000 giri/min - fino a 500 m³/h - fino a 100 Pa | cad | 625.12 | 21.96 | 58.14
1M.08.030.0010.e | - 1000 giri/min - oltre 500 fino a 1000 m³/h - fino a 100 Pa | cad | 788.58 | 17.41 | 62.69
1M.08.030.0010.f | - 1000 giri/min - oltre 500 fino a 1000 m³/h - oltre 100 fino a 200 Pa | cad | 817.04 | 16.8 | 63.29
1M.08.030.0010.g | - 1000 giri/min - oltre 1000 fino a 2000 m³/h - fino a 100 Pa | cad | 843.82 | 16.27 | 63.83
1M.08.030.0010.h | - 1000 giri/min - oltre 1000 fino a 2000 m³/h - oltre 100 fino a 200 Pa | cad | 898.45 | 15.28 | 64.82
1M.08.030.0010.i | - 1000 giri/min - oltre 1000 fino a 2000 m³/h - oltre 200 fino a 300 Pa | cad | 1251.25 | 10.97 | 69.12
1M.08.030.0010.j | - 1000 giri/min - oltre 2000 fino a 4000 m³/h - fino a 100 Pa | cad | 1123.27 | 12.22 | 67.87
1M.08.030.0010.k | - 1000 giri/min - oltre 2000 fino a 4000 m³/h - oltre 100 fino a 200 Pa | cad | 1265.91 | 10.84 | 69.25
1M.08.030.0010.l | - 1500 giri/min - fino a 1000 m³/h - fino a 100 Pa | cad | 757.19 | 18.13 | 61.97
1M.08.030.0010.m | - 1500 giri/min - oltre 1000 fino a 2000 m³/h - fino a 300 Pa | cad | 848.42 | 16.18 | 63.92
1M.08.030.0010.n | - 1500 giri/min - oltre 2000 fino a 4000 m³/h - fino a 100 Pa | cad | 1069.17 | 12.84 | 67.26
1M.08.030.0010.o | - 1500 giri/min - oltre 2000 fino a 4000 m³/h - oltre 100 fino a 300 Pa | cad | 1179.41 | 11.64 | 68.46
1M.08.030.0010.p | - 1500 giri/min - oltre 4000 fino a 6000 m³/h - fino a 100 Pa | cad | 1289.65 | 10.64 | 69.45
1M.08.030.0020 | Torrini in acciaio zincato con motore 380 V - 3f - 50 Hz, 8 poli, accoppiato direttamente, completi di serranda a gravità. Grandezze (n/min: giri nominali motore - m³/h: portata aria - Pa: prevalenza statica):
1M.08.030.0020.a | - 700 giri/min - fino a 500 m³/h - fino a 50 Pa | cad | 608.16 | 22.57 | 57.52
1M.08.030.0020.b | - 700 giri/min - fino a 500 m³/h - oltre 50 fino a 100 Pa | cad | 757.32 | 18.13 | 61.97
1M.08.030.0020.c | - 700 giri/min - oltre 500 fino a 1000 m³/h - fino a 50 Pa | cad | 820.86 | 16.72 | 63.37
1M.08.030.0020.d | - 700 giri/min - oltre 500 fino a 1000 m³/h - oltre 50 fino a 100 Pa | cad | 885.94 | 15.5 | 64.6
1M.08.030.0020.e | - 700 giri/min - oltre 1000 fino a 2000 m³/h - fino a 100 Pa | cad | 930.59 | 14.75 | 65.34
1M.08.030.0020.f | - 700 giri/min - oltre 1000 fino a 2000 m³/h - oltre 100 fino a 200 Pa | cad | 975.25 | 14.08 | 66.02
1M.08.030.0020.g | - 700 giri/min - oltre 2000 fino a 4000 m³/h - fino a 100 Pa | cad | 1230.45 | 11.16 | 68.94
1M.08.030.0020.h | - 700 giri/min - oltre 2000 fino a 4000 m³/h - oltre 100 fino a 200 Pa | cad | 1629.96 | 8.42 | 71.67
1M.08.030.0020.i | - 700 giri/min - oltre 4000 fino a 8000 m³/h - fino a 100 Pa | cad | 1885.15 | 7.28 | 72.81
1M.08.030.0020.j | - 700 giri/min - oltre 4000 fino a 8000 m³/h - oltre 100 fino a 200 Pa | cad | 2389.04 | 5.75 | 74.35
1M.08.030.0020.k | - 700 giri/min - oltre 8000 fino a 16000 m³/h - fino a 100 Pa | cad | 2892.9 | 4.75 | 75.35
1M.08.030.0030 | Torrini in acciaio zincato con motore 380 V - 3f - 50 Hz, 4 o 6 poli accoppiato direttamente, completi di serranda a gravità. Grandezze (n/min: giri nominali motore - m³/h: portata aria - Pa: prevalenza statica):
1M.08.030.0030.a | - 1000 giri/min - fino a 500 m³/h - fino a 100 Pa | cad | 617.98 | 22.21 | 57.88
1M.08.030.0030.b | - 1000 giri/min - oltre 500 fino a 1000 m³/h - fino a 100 Pa | cad | 788.58 | 17.41 | 62.69
1M.08.030.0030.c | - 1000 giri/min - oltre 500 fino a 1000 m³/h - oltre 100 fino a 200 Pa | cad | 826.1 | 16.62 | 63.48
1M.08.030.0030.d | - 1000 giri/min - oltre 1000 fino a 2000 m³/h - fino a 100 Pa | cad | 801.34 | 17.13 | 62.96
1M.08.030.0030.e | - 1000 giri/min - oltre 1000 fino a 2000 m³/h - oltre 100 fino a 200 Pa | cad | 838.86 | 16.37 | 63.73
1M.08.030.0030.f | - 1000 giri/min - oltre 1000 fino a 2000 m³/h - oltre 200 fino a 300 Pa | cad | 1090.47 | 12.59 | 67.51
1M.08.030.0030.g | - 1000 giri/min - oltre 2000 fino a 4000 m³/h - fino a 100 Pa | cad | 851.61 | 16.12 | 63.98
1M.08.030.0030.h | - 1000 giri/min - oltre 2000 fino a 4000 m³/h - oltre 100 fino a 200 Pa | cad | 1192.55 | 11.51 | 68.58
1M.08.030.0030.i | - 1000 giri/min - oltre 2000 fino a 4000 m³/h - oltre 200 fino a 400 Pa | cad | 1502.36 | 9.14 | 70.96
1M.08.030.0030.j | - 1000 giri/min - oltre 4000 fino a 8000 m³/h - fino a 100 Pa | cad | 1629.96 | 8.42 | 71.67
1M.08.030.0030.k | - 1000 giri/min - oltre 8000 fino a 16000 m³/h - oltre 100 fino a 200 Pa | cad | 3109.05 | 4.42 | 75.68
1M.08.030.0030.l | - 1500 giri/min - fino a 1000 m³/h - fino a 100 Pa | cad | 629.6 | 21.8 | 58.29
1M.08.030.0030.m | - 1500 giri/min - oltre 1000 fino a 2000 m³/h - fino a 100 Pa | cad | 753.74 | 18.21 | 61.88
1M.08.030.0030.n | - 1500 giri/min - oltre 1000 fino a 2000 m³/h - oltre 100 fino a 200 Pa | cad | 768.92 | 17.85 | 62.24
1M.08.030.0030.o | - 1500 giri/min - oltre 2000 fino a 4000 m³/h - fino a 100 Pa | cad | 819.96 | 16.74 | 63.35
1M.08.030.0030.p | - 1500 giri/min - oltre 2000 fino a 4000 m³/h - oltre 100 fino a 300 Pa | cad | 1004.73 | 13.66 | 66.43
1M.08.030.0030.q | - 1500 giri/min - oltre 4000 fino a 8000 m³/h - fino a 300 Pa | cad | 1328.05 | 10.34 | 69.76
1M.08.030.0030.r | - 1500 giri/min - oltre 8000 fino a 12000 m³/h - fino a 300 Pa | cad | 1852.35 | 7.41 | 72.68
1M.08.040 | SISTEMA DI PRESSURIZZAZIONE LOCALE FILTRO FUMO
1M.08.040.0010 | Sistema di pressurizzazione da collocarsi all'interno di locali filtro fumo con aspirazione connessa a cielo libero o a zona sicura tramite apposite canalizzazioni certificate EI 120'. Funzionamento del sistema assicurato anche in assenza dell’alimentazione da rete per un periodo di 3 ore tramite accumulatori con attivazione manuale ed automatica. Il sistema è composto da un quadro ventilante, da un quadro di comando e condotti di ventilazione (da contabilizzare a parte). Gruppo ventilante inserito in contenitore in lamiera di acciaio, costituito da: - scheda su circuito stampato necessario per attuare la logica del sistema, interfacciata con quadro di comando; - circuito di segnalazione guasto comprendente la mancanza di alimentazione del quadro di comando (esaurimento degli accumulatori); - scheda di attivazione e gestione ventola; - morsettiere di connessione con contatti di scambio NC-NA per collegamenti e segnalazioni remote di vario tipo; - n. 4 accumulatori al piombo 12 V-18A di tipo stagno dimensionati per garantire un autonomia al sistema di 180 minuti, con funzione di autotest del gruppo batterie con segnalazione al quadro di comando; - griglia antianimale per unità ventilante, per esterno, in acciaio zincato e verniciato dim. 380 x 400 mm. Quadro di comando inserito in contenitore in lamiera di acciaio dotato di pannello frontale con led per visualizzare tutte le informazioni della centrale, selettore sottochiave ON/RESET, selettore sottochiave MANUALE/AUTOMATICO, costituito da: - scheda master provvista di 4 ingressi indipendenti per gestire in modo separato gli eventi quali attivazione temporizzata di tipo NC con ritardo regolabile da 5” a 120” da consensi ricevuti, sensori di stato installati tra battente e telaio della porta per rilevare situazioni di non perfetta chiusura per avviare pre-allarme sonoro, allarmi, luci di emergenza, targhe luminose, combinatore telefonico, segnalazioni remote di vario tipo; - ingresso per sensore di fumo ; - ingressi di segnalazione con rilevazione istantanea da centrale di rilevamento esistente o da altre segnalazioni remote o per collegamento di pulsante di emergenza; - uscita guasto mediante relè NC/NA di segnalazione per remotizzare un’anomalia; - scheda completa di logica di comando per la gestione di tutte le funzioni quali gestione pressurizzazione del locale anche in mancanza della tensione di rete fino all’esaurimento degli accumulatori, gestione apparecchi accessori tipo elettromagneti, sirene di segnalazione e lampade di emergenza da collegarsi sulla scheda di alimentazione con protezione a mezzo fusibili e poliswitch con programmazione dell’attivazione di queste uscite a seconda di quale ingresso ha generale l’allarme, gestione allarme apparecchi programmabile in sicurezza positiva o normale; - contatti in scambio per la gestione degli allarmi (attivazione segnalazione in remoto, ecc.); - uscita con presenza permanente di 24 Vcc max 2 Ah per alimentazione di apparecchi accessori; - uscita a relè per la segnalazione di allarme, per l’attivazione di magneti e/o sirene protette da fusibili; - alimentatore 24/48 Volt con la funzione di alimentare l’intero sistema e mantenere in carica le batterie dell'unità di ventilazione; - accumulatore tampone 12 Volt 2,3 Ah; - ventolino raffreddamento componenti; interfacciabilità verso impianti di rilevazione incendio centralizzati già esistenti; - griglia energetica per unità ventilante, in classe "0", con alette richiudibili. Compresa quota parte collegamenti, accessori, collaudo e quant'altro necessario per rendere il sistema funzionante ed eseguito a regola d'arte. Normative di riferimento: Decreto ministeriale del 03 agosto 2015, Decreto ministeriale del 30 novembre 1983, Norma UNI EN 12101-6.:
1M.08.040.0010.a | - quadro di comando con unità ventilante, attivazione primaria esclusivamente automatica, portata a 220Pa 2200m³/h | cad | 2796.39 | 1.53 | 78.56
1M.08.040.0010.b | - quadro di comando con unità ventilante, attivazione primaria manuale e/o automatica, portata a 280Pa 3200m³/h | cad | 3510.94 | 1.22 | 78.87
1M.08.040.0010.c | - quadro di comando con unità ventilante, attivazione primaria manuale e/o automatica, portata a 280Pa 4200m³/h | cad | 5042.09 | 0.85 | 79.25
1M.08.040.0020 | Sostituzione accessori e ricambi per sistema di pressurizzazione locale filtro fumo, comprensivo della fornitura del materiale, dello smontaggio dell'elemento da sostituire con trasporto a discarica e smaltimento, montaggio del nuovo elemento:
1M.08.040.0020.a | - griglia energetica per unità ventilante, in classe "0", con alette richiudibili | cad | 155.66 | 9.19 | 70.91
1M.08.040.0020.b | - griglia antianimale per unità ventilante, per esterno, in acciaio zincato e verniciato dim. 380 x 400 mm | cad | 70.94 | 20.16 | 59.94
1M.08.040.0020.c | - pannello ottico acustico 24 volt autoalimentato con batteria | cad | 231.85 | 4.63 | 75.47
1M.08.040.0020.d | - pressostato differrenziale | cad | 421.71 | 2.54 | 77.55
1M.08.040.0020.e | - alimentatore switching 24/48 volt | cad | 503.37 | 2.13 | 77.96
1M.08.040.0020.f | - batteria 2,3 Ah per quadro di controllo | cad | 20.66 | 20.76 | 59.34
1M.08.040.0020.g | - batteria 18 Ah per unità ventilante | cad | 44.14 | 9.72 | 70.39
1M.08.040.0020.h | - batteria 24 Ah per unità ventilante | cad | 56.4 | 7.61 | 72.48
1M.08.040.0030 | Condotti di ventilazione con resistenza al fuoco EI 120 per sistemi di pressurizzazione adatti per locali a rischio incendio, realizzati mediante miscela a base di silicati in modo da formare un composto avente densità di 245 kg/m³ ±10%; rivestiti esternamente con lamiera zincata spessore 0,40 mm, spessore di parete del condotto pari a 30 mm, completi di giunzioni, guarnizioni, staffaggi e accessori vari di montaggio per dare l'opera compiuta a regola d'arte. Normative di riferimento: Decreto ministeriale del 03 agosto 2015, Decreto ministeriale del 30 novembre 1983, Norma UNI-EN 1366-1:
1M.08.040.0030.a | - tubazione Ø interno 210 mm | m | 172.11 | 12.46 | 67.63
1M.08.040.0030.b | - tubazione Ø interno 270 mm | m | 183.33 | 11.7 | 68.4
1M.08.040.0030.c | - curva a 45° o 90° Ø interno 210 mm | cad | 127.72 | 8.4 | 71.7
1M.08.040.0030.d | - curva a 45° o 90° Ø interno 270 mm | cad | 138.94 | 7.72 | 72.38

## 1M.09
CODICE | DESCRIZIONE | U.M. | PREZZO | % Inc. M.O. | % Inc. MAT | % Inc. NOLI
1M | OPERE COMPIUTE IMPIANTI MECCANICI
1M.09 | DISTRIBUZIONE E DIFFUSIONE ARIA
1M.09.010 | SERRANDE
1M.09.010.0010 | Serrande tagliafuoco rettangolari classe REI120. Involucro in acciaio zincato, sp.15/10, dotate si flange per il collegamento ai canali. Disgiuntore portafusibile tarato ad una temperatura di 72°C. Chiusura standard a molla con leva di riarmo manuale. Guarnizioni termoespandenti; pala spessore 60 mm. Grandezze (m²: superficie frontale):
1M.09.010.0010.a | - fino a 0,04 m² | m² | 4202.29 | 25.52 | 54.57
1M.09.010.0010.b | - oltre 0,04 m² fino a 0,08 m² | m² | 2671.14 | 22.93 | 57.16
1M.09.010.0010.c | - oltre 0,08 m² fino a 0,12 m² | m² | 1931.51 | 22.21 | 57.89
1M.09.010.0010.d | - oltre 0,12 m² fino a 0,18 m² | m² | 1484.41 | 18.06 | 62.03
1M.09.010.0010.e | - oltre 0,18 m² fino a 0,27 m² | m² | 1173.94 | 15.24 | 64.86
1M.09.010.0010.f | - oltre 0,27 m² fino a 0,40 m² | m² | 934.54 | 13.5 | 66.6
1M.09.010.0010.g | - oltre 0,40 m² fino a 0,60 m² | m² | 756.59 | 11.34 | 68.76
1M.09.010.0010.h | - oltre 0,60 m² fino a 1,00 m² | m² | 639.87 | 8.38 | 71.71
1M.09.010.0010.i | - oltre 1,00 m² | m² | 561.18 | 5.43 | 74.67
1M.09.010.0020 | Serrande tagliafuoco circolari classe REI120. Involucro in acciaio zincato, sp.15/10, dotata si flange per il collegamento ai canali. Disgiuntore portafusibile tarato ad una temperatura di 72°C. Chiusura standard a molla con leva di riarmo manuale. Guarnizioni termoespandenti; pala spessore 54 mm. Grandezze (mm: diametro canalizzazione):
1M.09.010.0020.a | - 200 mm | cad | 220.65 | 19.44 | 60.65
1M.09.010.0020.b | - 250 mm | cad | 234.78 | 18.27 | 61.82
1M.09.010.0020.c | - 300 mm | cad | 248.91 | 17.24 | 62.86
1M.09.010.0020.d | - 350 mm | cad | 263.42 | 16.29 | 63.81
1M.09.010.0020.e | - 400 mm | cad | 277.54 | 15.46 | 64.64
1M.09.010.0020.f | - 450 mm | cad | 292.05 | 14.69 | 65.41
1M.09.010.0020.g | - 500 mm | cad | 306.19 | 14.01 | 66.08
1M.09.010.0020.h | - 550 mm | cad | 321.4 | 13.35 | 66.75
1M.09.010.0020.i | - 600 mm | cad | 335.9 | 12.77 | 67.32
1M.09.010.0020.j | - 650 mm | cad | 369.31 | 11.62 | 68.48
1M.09.010.0020.k | - 700 mm | cad | 393.89 | 10.89 | 69.2
1M.09.010.0020.l | - 750 mm | cad | 417.81 | 10.27 | 69.83
1M.09.010.0020.m | - 800 mm | cad | 442.82 | 9.69 | 70.41
1M.09.010.0040 | Completamenti: sistemi di comando a magnete. Tipi:
1M.09.010.0040.a | - con fusibile disgiuntore, alimentazione a 24 V o 230 V; magnate normalmente eccitato, sganciamento in assenza di tensione | cad | 133.72 | 8.02 | 72.07
1M.09.010.0040.b | - con fusibile disgiuntore, alimentazione a 24 V o 230 V; magnete normalmente diseccitato, sganciamento in assenza di tensione | cad | 179.39 | 5.98 | 74.11
1M.09.010.0040.c | - con fusibile, senza disgiuntore - alimentazione a 24 V o 230 V; magnete normalmente eccitato, sganciamento in assenza di tensione | cad | 105.81 | 10.14 | 69.96
1M.09.010.0040.d | - con fusibile, senza disgiuntore - alimentazione a 24 V o 230 V; magnete normalmente diseccitato, sganciamento in assenza di tensione | cad | 151.86 | 7.07 | 73.03
1M.09.010.0050 | Completamento: servocomando con ritorno a molla per serranda tagliafuoco. Servomotore alimentato a 24 V o 230 V, dotato di due contatti ausiliari per la segnalazione a distanza della posizione della pala della serranda. | cad | 369.91 | 2.9 | 77.19
1M.09.010.0060 | Completamento: microinterruttore di fine corsa per serranda tagliafuoco. Servomotore alimentato a 24 V o 230 V. | cad | 29.7 | 36.13 | 43.97
1M.09.010.0070 | Serrande di regolazione rettangolari, in acciaio zincato, con alette in profilati di acciaio zincato ad apertura contrapposta, comandate da leverismi posti all'esterno del telaio; la tenuta laterale è realizzata da una lama flessibile. Complete di comando manuale. Grandezze (m²: superficie frontale):
1M.09.010.0070.a | - fino a 0,04 m² | m² | 2244.96 | 47.77 | 32.32
1M.09.010.0070.b | - oltre 0,04 m² fino a 0,08 m² | m² | 1464.08 | 41.84 | 38.25
1M.09.010.0070.c | - oltre 0,08 m² fino a 0,12 m² | m² | 1103.41 | 38.88 | 41.22
1M.09.010.0070.d | - oltre 0,12 m² fino a 0,18 m² | m² | 801.76 | 33.44 | 46.65
1M.09.010.0070.e | - oltre 0,18 m² fino a 0,27 m² | m² | 621.45 | 28.79 | 51.31
1M.09.010.0070.f | - oltre 0,27 m² fino a 0,40 m² | m² | 471.36 | 26.76 | 53.34
1M.09.010.0070.g | - oltre 0,40 m² fino a 0,60 m² | m² | 372.53 | 23.03 | 57.06
1M.09.010.0070.h | - oltre 0,60 m² fino a 1,00 m² | m² | 276.22 | 19.42 | 60.68
1M.09.010.0070.i | - oltre 1,00 m² | m² | 194.98 | 15.62 | 64.47
1M.09.010.0080 | Serrande di regolazione circolari, con corpo e pala in acciaio zincato. Tenuta realizzata da un anello di gomma periferico sulla pala. Grandezze (mm: diametro):
1M.09.010.0080.a | - 100 mm | cad | 69.52 | 61.71 | 18.38
1M.09.010.0080.b | - 150 mm | cad | 72.77 | 58.95 | 21.14
1M.09.010.0080.c | - 200 mm | cad | 76.03 | 56.43 | 23.67
1M.09.010.0080.d | - 250 mm | cad | 80.38 | 53.37 | 26.72
1M.09.010.0080.e | - 300 mm | cad | 84 | 51.07 | 29.02
1M.09.010.0080.f | - 350 mm | cad | 94.52 | 45.39 | 34.71
1M.09.010.0080.g | - 400 mm | cad | 105.77 | 40.56 | 39.53
1M.09.010.0080.h | - 450 mm | cad | 110.83 | 38.71 | 41.39
1M.09.010.0080.i | - 500 mm | cad | 115.89 | 37.02 | 43.08
1M.09.010.0080.j | - 550 mm | cad | 123.86 | 34.64 | 45.46
1M.09.010.0080.k | - 600 mm | cad | 132.21 | 32.45 | 47.64
1M.09.010.0080.l | - 650 mm | cad | 218.82 | 19.61 | 60.49
1M.09.010.0080.m | - 700 mm | cad | 241.66 | 17.75 | 62.34
1M.09.010.0080.n | - 800 mm | cad | 542.12 | 7.91 | 72.18
1M.09.010.0090 | Serrande di regolazione circolari a iride. Corpo in lamiera d'acciaio zincato, presa di pressione integrata per determinazione della portata aeraulica. Manometro differenziale escluso. Grandezze (mm: diametro):
1M.09.010.0090.a | - 80 mm | cad | 79.94 | 53.67 | 26.43
1M.09.010.0090.b | - 100 mm | cad | 82.19 | 52.2 | 27.9
1M.09.010.0090.c | - 125 mm | cad | 85.09 | 50.42 | 29.67
1M.09.010.0090.d | - 160 mm | cad | 87.98 | 48.76 | 31.34
1M.09.010.0090.e | - 200 mm | cad | 93.79 | 45.74 | 34.35
1M.09.010.0090.f | - 250 mm | cad | 124.96 | 34.33 | 45.77
1M.09.010.0090.g | - 315 mm | cad | 134.75 | 31.84 | 48.26
1M.09.010.0090.h | - 400 mm | cad | 205.05 | 20.92 | 59.18
1M.09.010.0090.i | - 500 mm | cad | 228.25 | 18.8 | 61.3
1M.09.010.0090.j | - 630 mm | cad | 282.62 | 15.18 | 64.92
1M.09.010.0090.k | - 800 mm | cad | 566.76 | 7.57 | 72.53
1M.09.010.0100 | Serrande di regolazione circolari a membrana. Corpo in materiale plastico (classe al fuoco M1), membrana regolatrice di portata in silicone. Guarnizione di tenuta sulla parte esterna. Regolazione su un intervallo standard di portata: 50÷200 Pa Grandezze (mm: diametro):
1M.09.010.0100.a | - 80 mm - senza canale flessibile insonorizzante | cad | 66.99 | 64.04 | 16.06
1M.09.010.0100.b | - 100 mm - senza canale flessibile insonorizzante | cad | 72.47 | 59.2 | 20.89
1M.09.010.0100.c | - 125 mm - senza canale flessibile insonorizzante | cad | 76.66 | 55.96 | 24.13
1M.09.010.0100.d | - 150 mm - senza canale flessibile insonorizzante | cad | 85.9 | 49.94 | 30.15
1M.09.010.0100.e | - 160 mm - senza canale flessibile insonorizzante | cad | 93.12 | 46.07 | 34.02
1M.09.010.0100.f | - 200 mm - senza canale flessibile insonorizzante | cad | 100.97 | 42.49 | 37.61
1M.09.010.0100.g | - 250 mm - senza canale flessibile insonorizzante | cad | 151.76 | 28.27 | 51.83
1M.09.010.0100.h | - 80 mm - con canale flessibile insonorizzante | cad | 72.4 | 59.25 | 20.84
1M.09.010.0100.i | - 100 mm - con canale flessibile insonorizzante | cad | 77.87 | 55.09 | 25
1M.09.010.0100.j | - 125 mm - con canale flessibile insonorizzante | cad | 84.22 | 50.94 | 29.15
1M.09.010.0100.k | - 150 mm - con canale flessibile insonorizzante | cad | 95.9 | 44.73 | 35.36
1M.09.010.0100.l | - 160 mm - con canale flessibile insonorizzante | cad | 98.15 | 43.71 | 36.39
1M.09.010.0100.m | - 200 mm - con canale flessibile insonorizzante | cad | 118.34 | 36.25 | 43.84
1M.09.010.0100.n | - 250 mm - con canale flessibile insonorizzante | cad | 180.07 | 23.82 | 56.27
1M.09.020 | CASSETTE MISCELATRICI
1M.09.020.0010 | Cassette miscelatrici a portata costante o variabile in acciaio. Unità regolatrici di portata per canalizzazioni di mandata e ripresa; a seconda dell'impiego possono essere CAV, regolazione a portata costante, o VAV, regolazione a portata variabile. La regolazione avviene tramite un regolatore interno. Massimo differenziale di pressione di perdita di carico, pari a 1000 Pa. Minimo differenziale di pressione per attivare il regolatore, compreso fra 40 e 100 Pa. Grandezze (mm: diametro):
1M.09.020.0010.a | - 125 mm | cad | 672.35 | 15.95 | 64.15
1M.09.020.0010.b | - 160 mm | cad | 678.1 | 15.82 | 64.28
1M.09.020.0010.c | - 200 mm | cad | 696.6 | 15.4 | 64.7
1M.09.020.0010.d | - 250 mm | cad | 723.39 | 14.83 | 65.27
1M.09.020.0010.e | - 315 mm | cad | 760.4 | 14.1 | 65.99
1M.09.020.0010.f | - 355 mm | cad | 784.64 | 13.67 | 66.43
1M.09.020.0010.g | - 400 mm | cad | 832.5 | 12.88 | 67.21
1M.09.030 | BATTERIE DI POST-RISCALDAMENTO
1M.09.030.0010 | Batterie di post-riscaldamento da canale ad acqua calda in rame-alluminio, trattamento aria da 15 fino a 30 °C, Grandezze (°C: temperatura ingresso acqua calda - l/s [m³/h]: portata aria):
1M.09.030.0010.a | - fino a 50 °C - fino a 139 l/s [500 m³/h] | cad | 149.23 | 60.08 | 20.01
1M.09.030.0010.b | - fino a 50 °C - oltre 139 fino a 278 l/s [500 - 1000 m³/h] | cad | 237.74 | 56.66 | 23.43
1M.09.030.0010.c | - fino a 50 °C - oltre 278 fino a 556 l/s [1000 - 2000 m³/h] | cad | 264.22 | 54.23 | 25.86
1M.09.030.0010.d | - fino a 50 °C - oltre 556 fino a 1111 l/s [2000 - 4000 m³/h] | cad | 344.59 | 52.54 | 27.56
1M.09.030.0010.e | - fino a 50 °C - oltre 1111 fino a 2222 l/s [4000 - 8000 m³/h] | cad | 434.46 | 48.98 | 31.12
1M.09.030.0010.f | - oltre 50 °C - fino a 139 l/s [500 m³/h] | cad | 143.12 | 62.65 | 17.45
1M.09.030.0010.g | - oltre 50 °C - oltre 139 fino a 278 l/s [500 - 1000 m³/h] | cad | 222.92 | 60.04 | 20.05
1M.09.030.0010.h | - oltre 50 °C - oltre 278 fino a 556 l/s [1000 - 2000 m³/h] | cad | 247.4 | 57.74 | 22.35
1M.09.030.0010.i | - oltre 50 °C - oltre 556 fino a 1111 l/s [2000 - 4000 m³/h] | cad | 264.12 | 54.25 | 25.84
1M.09.030.0010.j | - oltre 50 °C - oltre 1111 fino a 2222 l/s [4000 - 8000 m³/h] | cad | 400.07 | 54.26 | 25.84
1M.09.030.0020 | Batterie di post-riscaldamento da canale ad acqua calda in rame-alluminio, trattamento aria da 15 fino a 40 °C, Grandezze (°C: temperatura ingresso acqua calda - l/s [m³/h]: portata aria):
1M.09.030.0020.a | - fino a 50 °C - fino a 139 l/s [500 m³/h] | cad | 154.64 | 57.98 | 22.12
1M.09.030.0020.b | - fino a 50 °C - oltre 139 fino a 278 l/s [500 - 1000 m³/h] | cad | 310.98 | 60.28 | 19.81
1M.09.030.0020.c | - fino a 50 °C - oltre 278 fino a 556 l/s [1000 - 2000 m³/h] | cad | 340.77 | 53.38 | 26.72
1M.09.030.0020.d | - fino a 50 °C - oltre 556 fino a 1111 l/s [2000 - 4000 m³/h] | cad | 387.52 | 46.72 | 33.38
1M.09.030.0020.e | - fino a 50 °C - oltre 1111 fino a 2222 l/s [4000 - 8000 m³/h] | cad | 596.97 | 46.71 | 33.39
1M.09.030.0020.f | - oltre 50 °C - fino a 139 l/s [500 m³/h] | cad | 147.52 | 60.78 | 19.32
1M.09.030.0020.g | - oltre 50 °C - oltre 139 fino a 278 l/s [500 - 1000 m³/h] | cad | 227.44 | 58.66 | 21.43
1M.09.030.0020.h | - oltre 50 °C - oltre 278 fino a 556 l/s [1000 - 2000 m³/h] | cad | 260.25 | 55.39 | 24.71
1M.09.030.0020.i | - oltre 50 °C - oltre 556 fino a 1111 l/s [2000 - 4000 m³/h] | cad | 328.16 | 54.25 | 25.84
1M.09.030.0020.j | - oltre 50 °C - oltre 1111 fino a 2222 l/s [4000 - 8000 m³/h] | cad | 434.46 | 48.98 | 31.12
1M.09.030.0030 | Batterie di post-riscaldamento da canale elettriche 380 V - 3f - 50 Hz in cassa zincata con termostato di sicurezza incorporato; grandezze (kW: potenza - n: numero minimo stadi - l/s [m³/h]: portata aria di riferimento):
1M.09.030.0030.a | - fino a 2 kW - n° 1 | kw | 100.16 | 21.42 | 58.68
1M.09.030.0030.b | - oltre 2 fino a 4 kW - n° 2 | kw | 64.44 | 16.65 | 63.44
1M.09.030.0030.c | - oltre 4 fino a 8 kW - n° 2 | kw | 37.84 | 14.19 | 65.91
1M.09.030.0030.d | - oltre 8 fino a 15 kW - n° 3 | kw | 25.6 | 13.4 | 66.68
1M.09.030.0030.e | - oltre15 fino a 30 kW - n° 4 | kw | 17.61 | 12.21 | 67.92
1M.09.040 | DIFFUSORI
1M.09.040.0010 | Diffusori circolari a coni regolabili, in alluminio con serranda di regolazione Montaggio a soffitto o su canali a vista. Regolazione della portata d'aria: orizzontale in raffreddamento, verticale in riscaldamento. Grandezze (mm: diametro):
1M.09.040.0010.a | - 160 mm | cad | 50.64 | 42.36 | 37.74
1M.09.040.0010.b | - 200 mm | cad | 58.55 | 36.64 | 43.47
1M.09.040.0010.c | - 250 mm | cad | 67.23 | 31.91 | 48.19
1M.09.040.0010.d | - 315 mm | cad | 75.91 | 28.26 | 51.84
1M.09.040.0010.e | - 355 mm | cad | 134.96 | 31.79 | 48.31
1M.09.040.0010.f | - 400 mm | cad | 162.59 | 26.39 | 53.71
1M.09.040.0010.g | - 450 mm | cad | 197.93 | 21.67 | 58.42
1M.09.040.0010.h | - 500 mm | cad | 223.07 | 19.23 | 60.86
1M.09.040.0010.i | - 600 mm | cad | 273.35 | 15.69 | 64.4
1M.09.040.0020 | Diffusori circolari a coni regolabili, in acciaio con serranda di regolazione Montaggio a soffitto o su canali a vista. Regolazione della portata d'aria: orizzontale in raffreddamento, verticale in riscaldamento. Grandezze (mm: diametro):
1M.09.040.0020.a | - 160 mm | cad | 48.28 | 44.43 | 35.67
1M.09.040.0020.b | - 200 mm | cad | 55.62 | 38.57 | 41.53
1M.09.040.0020.c | - 250 mm | cad | 62.13 | 34.52 | 45.57
1M.09.040.0020.d | - 315 mm | cad | 68.89 | 31.14 | 48.96
1M.09.040.0020.e | - 355 mm | cad | 89.18 | 24.05 | 56.04
1M.09.040.0020.f | - 400 mm | cad | 138.99 | 30.87 | 49.23
1M.09.040.0020.g | - 450 mm | cad | 163.93 | 26.17 | 53.93
1M.09.040.0020.h | - 500 mm | cad | 195.97 | 21.89 | 58.2
1M.09.040.0020.i | - 600 mm | cad | 259.57 | 16.53 | 63.57
1M.09.040.0030 | Diffusori circolari a coni fissi, in acciaio con serranda di regolazione Montaggio a soffitto o su canali a vista. Grandezze (mm: diametro):
1M.09.040.0030.a | - 160 mm | cad | 24.43 | 43.92 | 36.19
1M.09.040.0030.b | - 200 mm | cad | 26.66 | 40.25 | 39.87
1M.09.040.0030.c | - 250 mm | cad | 42.8 | 50.12 | 29.98
1M.09.040.0030.d | - 315 mm | cad | 46.95 | 45.69 | 34.4
1M.09.040.0040 | Diffusori circolari a getti elicoidali, in acciaio con serranda di regolazione Costituiti da una piastra frontale nella quale sono realizzate delle alette stampate fisse. Montaggio a soffitto o su canali a vista. Distribuzione elicoidale ad alta induzione dell'aria immessa. Grandezze (mm: diametro):
1M.09.040.0040.a | - 125 mm | cad | 24.38 | 44.01 | 36.05
1M.09.040.0040.b | - 160 mm | cad | 27.3 | 39.3 | 40.81
1M.09.040.0040.c | - 200 mm | cad | 44.26 | 48.46 | 31.63
1M.09.040.0040.d | - 250 mm | cad | 48.61 | 44.13 | 35.96
1M.09.040.0040.e | - 315 mm | cad | 54.27 | 39.52 | 40.57
1M.09.040.0050 | Diffusori a geometria variabile, in acciaio con serranda di regolazione Costruzione in acciaio, con alette radiali ad inclinazione variabile. Adatte per ambienti con grandi altezze. Grandezze (mm: diametro):
1M.09.040.0050.a | - 250 mm | cad | 122.47 | 17.51 | 62.59
1M.09.040.0050.b | - 315 mm | cad | 133.33 | 16.09 | 64.01
1M.09.040.0050.c | - 400 mm | cad | 187.54 | 22.88 | 57.22
1M.09.040.0050.d | - 500 mm | cad | 229.01 | 18.73 | 61.36
1M.09.040.0050.e | - 630 mm | cad | 338.11 | 12.69 | 67.41
1M.09.040.0060 | Diffusori rettangolari multidirezionali con serranda di regolazione Costruzione in alluminio anodizzato. Costituiti da una cornice esterna e da una parte centrale removibile, ad elementi divergenti multipli. Grandezze (mm: dimensioni frontali):
1M.09.040.0060.a | - 150x150 (LxH) | cad | 61.04 | 35.14 | 44.95
1M.09.040.0060.b | - 225x225 (LxH) | cad | 69.78 | 30.74 | 49.36
1M.09.040.0060.c | - 300x300 (LxH) | cad | 82.15 | 26.11 | 53.99
1M.09.040.0060.d | - 375x375 (LxH) | cad | 121.32 | 35.36 | 44.73
1M.09.040.0060.e | - 450x450 (LxH) | cad | 134.01 | 32.01 | 48.09
1M.09.040.0060.f | - 525x525 (LxH) | cad | 149.83 | 28.63 | 51.46
1M.09.040.0070 | Diffusori lineari a feritoia con serranda di regolazione, completi di plenum isolato e staffaggi. Costruzione in alluminio estruso, anodizzato, deflettori in PVC. Grandezze (n° feritoie - lunghezza diffusore):
1M.09.040.0070.a | - 1 feritoia - lunghezza fino a 600 mm | cad | 119.77 | 46.56 | 33.53
1M.09.040.0070.b | - 1 feritoia - lunghezza oltre 600 fino a 800 mm | cad | 124.23 | 44.89 | 35.21
1M.09.040.0070.c | - 1 feritoia - lunghezza oltre 800 fino a 1000 mm | cad | 129.47 | 43.08 | 37.02
1M.09.040.0070.d | - 1 feritoia - lunghezza oltre 1000 fino a 1200 mm | cad | 136.11 | 40.97 | 39.12
1M.09.040.0070.e | - 1 feritoia - lunghezza oltre 1200 fino a 1500 mm | cad | 146.19 | 38.15 | 41.95
1M.09.040.0070.f | - 1 feritoia - lunghezza oltre 1500 fino a 2000 mm | cad | 164.56 | 33.89 | 46.21
1M.09.040.0070.g | - 2 feritoie - lunghezza fino a 600 mm | cad | 131.89 | 42.29 | 37.81
1M.09.040.0070.h | - 2 feritoie - lunghezza oltre 600 fino a 800 mm | cad | 140.83 | 39.6 | 40.5
1M.09.040.0070.i | - 2 feritoie - lunghezza oltre 800 fino a 1000 mm | cad | 147.97 | 37.69 | 42.41
1M.09.040.0070.j | - 2 feritoie - lunghezza oltre 1000 fino a 1200 mm | cad | 158.05 | 35.29 | 44.81
1M.09.040.0070.k | - 2 feritoie - lunghezza oltre 1200 fino a 1500 mm | cad | 172.85 | 32.26 | 47.83
1M.09.040.0070.l | - 2 feritoie - lunghezza oltre 1500 fino a 2000 mm | cad | 199.28 | 27.99 | 52.11
1M.09.040.0070.m | - 3 feritoie - lunghezza fino a 600 mm | cad | 144.65 | 38.56 | 41.54
1M.09.040.0070.n | - 3 feritoie - lunghezza oltre 600 fino a 800 mm | cad | 155.63 | 35.83 | 44.26
1M.09.040.0070.o | - 3 feritoie - lunghezza oltre 800 fino a 1000 mm | cad | 166.6 | 33.48 | 46.62
1M.09.040.0070.p | - 3 feritoie - lunghezza oltre 1000 fino a 1200 mm | cad | 178.73 | 31.2 | 48.89
1M.09.040.0070.q | - 3 feritoie - lunghezza oltre 1200 fino a 1500 mm | cad | 199.77 | 27.92 | 52.18
1M.09.040.0070.r | - 3 feritoie - lunghezza oltre 1500 fino a 2000 mm | cad | 234.23 | 23.81 | 56.29
1M.09.040.0070.s | - 4 feritoie - lunghezza fino a 600 mm | cad | 161 | 34.64 | 45.45
1M.09.040.0070.t | - 4 feritoie - lunghezza oltre 600 fino a 800 mm | cad | 171.58 | 32.5 | 47.59
1M.09.040.0070.u | - 4 feritoie - lunghezza oltre 800 fino a 1000 mm | cad | 184.34 | 30.25 | 49.84
1M.09.040.0070.v | - 4 feritoie - lunghezza oltre 1000 fino a 1200 mm | cad | 201.06 | 27.74 | 52.36
1M.09.040.0070.w | - 4 feritoie - lunghezza oltre 1200 fino a 1500 mm | cad | 226.44 | 24.63 | 55.47
1M.09.040.0070.x | - 4 feritoie - lunghezza oltre 1500 fino a 2000 mm | cad | 268.04 | 20.81 | 59.29
1M.09.040.0080 | Diffusori a ugello orientabile con serranda di regolazione Costruzione in alluminio, realizzati senza saldature. Corpo fisso montato a canale o su parete, ugello orientabile in ogni direzione. Grandezze (mm: diametro parte fissa):
1M.09.040.0080.a | - 100 mm | cad | 70.29 | 30.52 | 49.58
1M.09.040.0080.b | - 120 mm | cad | 80.56 | 26.63 | 53.48
1M.09.040.0080.c | - 150 mm | cad | 91.34 | 23.48 | 56.61
1M.09.040.0080.d | - 170 mm | cad | 97.14 | 22.08 | 58.02
1M.09.040.0080.e | - 210 mm | cad | 107.75 | 19.91 | 60.19
1M.09.040.0080.f | - 230 mm | cad | 123.87 | 17.32 | 62.78
1M.09.040.0080.g | - 300 mm | cad | 151.45 | 14.16 | 65.93
1M.09.040.0080.h | - 340 mm | cad | 182.64 | 11.74 | 68.35
1M.09.040.0080.i | - 450 mm | cad | 375.87 | 11.41 | 68.68
1M.09.040.0080.l | - 510 mm | cad | 450.96 | 9.51 | 70.58
1M.09.050 | BOCCHETTE DI MANDATA
1M.09.050.0010 | Bocchette di mandata in alluminio o acciaio, a doppio filare di alette regolabili, con serranda di regolazione. Grandezze (m²: superficie frontale):
1M.09.050.0010.a | - alluminio - fino a 0,03 m² | m² | 1709.18 | 60.24 | 19.86
1M.09.050.0010.b | - alluminio - oltre 0,03 m² fino a 0,05 m² | m² | 1114.89 | 57.72 | 22.38
1M.09.050.0010.c | - alluminio - oltre 0,05 m² fino a 0,08 m² | m² | 807.53 | 49.03 | 31.06
1M.09.050.0010.d | - alluminio - oltre 0,08 m² fino a 0,12 m² | m² | 602.46 | 42.72 | 37.37
1M.09.050.0010.e | - alluminio - oltre 0,12 m² fino a 0,18 m² | m² | 495.34 | 34.64 | 45.45
1M.09.050.0010.f | - alluminio - oltre 0,18 m² | m² | 325.66 | 26.35 | 53.75
1M.09.050.0010.g | - acciaio - fino a 0,03 m² | m² | 1652.3 | 62.31 | 17.78
1M.09.050.0010.h | - acciaio - oltre 0,03 m² fino a 0,05 m² | m² | 1053.49 | 61.08 | 19.01
1M.09.050.0010.i | - acciaio - oltre 0,05 m² fino a 0,08 m² | m² | 681.84 | 58.07 | 22.02
1M.09.050.0010.j | - acciaio - oltre 0,08 m² fino a 0,12 m² | m² | 489.8 | 52.55 | 27.54
1M.09.050.0010.k | - acciaio - oltre 0,12 m² fino a 0,18 m² | m² | 351.43 | 48.83 | 31.27
1M.09.050.0010.l | - acciaio - oltre 0,18 m² | m² | 256.95 | 40.07 | 40.03
1M.09.060 | GRIGLIE DI RIPRESA
1M.09.060.0010 | Griglie di ripresa in alluminio o acciaio, con un filare di alette fisse e con serranda di regolazione. Grandezze (m²: superficie frontale):
1M.09.060.0010.a | - alluminio - fino a 0,03 m² | m² | 1701.41 | 60.51 | 19.58
1M.09.060.0010.b | - alluminio - oltre 0,03 fino a 0,05 m² | m² | 1108.37 | 58.06 | 22.04
1M.09.060.0010.c | - alluminio - oltre 0,05 fino a 0,08 m² | m² | 796.76 | 49.7 | 30.4
1M.09.060.0010.d | - alluminio - oltre 0,08 fino a 0,12 m² | m² | 607.18 | 42.39 | 37.7
1M.09.060.0010.e | - alluminio - oltre 0,12 fino a 0,18 m² | m² | 443.92 | 38.66 | 41.44
1M.09.060.0010.f | - alluminio - oltre 0,18 m² | m² | 242.39 | 26.55 | 53.55
1M.09.060.0010.g | - acciaio - fino a 0,03 m² | m² | 1636.35 | 62.92 | 17.18
1M.09.060.0010.h | - acciaio - oltre 0,03 fino a 0,05 m² | m² | 1052.23 | 61.16 | 18.94
1M.09.060.0010.i | - acciaio - oltre 0,05 fino a 0,08 m² | m² | 748.29 | 52.92 | 27.18
1M.09.060.0010.j | - acciaio - oltre 0,08 fino a 0,12 m² | m² | 581.67 | 44.25 | 35.84
1M.09.060.0010.k | - acciaio - oltre 0,12 fino a 0,18 m² | m² | 409.48 | 41.91 | 38.19
1M.09.060.0010.l | - acciaio - oltre 0,18 m² | m² | 340.64 | 18.89 | 61.21
1M.09.070 | GRIGLIE DI TRANSITO
1M.09.070.0010 | Griglie di transito ad alette fisse orizzontali in alluminio anodizzato. Le alette presentano un speciale profilo antiluce. Grandezze (m²: superficie frontale):
1M.09.070.0010.a | - fino a 0,03 m² | m² | 2030.62 | 50.7 | 29.39
1M.09.070.0010.b | - oltre 0,03 fino a 0,05 m² | m² | 1324 | 48.6 | 31.49
1M.09.070.0010.c | - oltre 0,05 fino a 0,08 m² | m² | 929.47 | 42.6 | 37.49
1M.09.070.0010.d | - oltre 0,08 fino a 0,12 m² | m² | 699.05 | 36.82 | 43.27
1M.09.070.0010.e | - oltre 0,12 fino a 0,18 m² | m² | 528.13 | 32.49 | 47.6
1M.09.070.0010.f | - oltre 0,18 m² | m² | 389.1 | 22.05 | 58.05
1M.09.080 | GRIGLIE ESTERNE
1M.09.080.0010 | Griglie per aria esterna in alluminio o acciaio zincato, dotate di alette antipioggia e rete antivolatile. Grandezze (m²: superficie frontale):
1M.09.080.0010.a | - alluminio - fino a 0,30 m² | m² | 412.86 | 13.51 | 66.59
1M.09.080.0010.b | - alluminio - oltre 0,30 m² fino a 0,50 m² | m² | 355.44 | 15.69 | 64.41
1M.09.080.0010.c | - alluminio - oltre 0,50 m² fino a 0,80 m² | m² | 304.41 | 18.32 | 61.78
1M.09.080.0010.d | - alluminio - oltre 0,80 m² fino a 1,20 m² | m² | 280.16 | 19.91 | 60.19
1M.09.080.0010.e | - alluminio - oltre 1,20 m² fino a 1,80 m² | m² | 264.86 | 21.06 | 59.04
1M.09.080.0010.f | - alluminio - oltre 1,80 m² fino a 2,70 m² | m² | 246.99 | 22.58 | 57.52
1M.09.080.0010.g | - alluminio - oltre 2,70 m² | m² | 227.85 | 24.48 | 55.62
1M.09.080.0010.h | - acciaio - fino a 0,30 m² | m² | 291.65 | 19.12 | 60.97
1M.09.080.0010.i | - acciaio - oltre 0,30 m² fino a 0,50 m² | m² | 264.86 | 21.06 | 59.04
1M.09.080.0010.j | - acciaio - oltre 0,50 m² fino a 0,80 m² | m² | 240.61 | 23.18 | 56.92
1M.09.080.0010.k | - acciaio - oltre 0,80 m² fino a 1,20 m² | m² | 225.29 | 24.75 | 55.34
1M.09.080.0010.l | - acciaio - oltre 1,20 m² fino a 1,80 m² | m² | 212.53 | 26.24 | 53.86
1M.09.080.0010.m | - acciaio - oltre 1,80 m² fino a 2,70 m² | m² | 198.5 | 28.1 | 52
1M.09.080.0010.n | - acciaio - oltre 2,70 m² | m² | 180.63 | 30.88 | 49.22
1M.09.090 | VALVOLE DI VENTILAZIONE
1M.09.090.0010 | Valvole di ventilazione in polipropilene antistatico, elevata resistenza agli agenti atmosferici. Grandezze (mm: diametro):
1M.09.090.0010.a | - 100 mm | cad | 21.68 | 59.36 | 20.76
1M.09.090.0010.b | - 150 mm | cad | 23.14 | 55.62 | 24.5
1M.09.090.0010.c | - 200 mm | cad | 26.41 | 48.73 | 31.35
1M.09.090.0020 | Valvole di ventilazione in lamiera d'acciaio verniciata. Grandezze (mm: diametro):
1M.09.090.0020.a | - 100 mm | cad | 23.66 | 54.4 | 25.7
1M.09.090.0020.b | - 150 mm | cad | 27.23 | 47.26 | 32.83
1M.09.090.0020.c | - 200 mm | cad | 29.4 | 43.78 | 36.33
1M.09.100 | CONDOTTI FLESSIBILI
1M.09.100.0010 | Condotti flessibili non isolati in tessuto (polistirene o in fibra di vetro), impregnati in PVC. Grandezze (mm: diametro):
1M.09.100.0010.a | - 63 mm | m | 10.92 | 62.82 | 17.31
1M.09.100.0010.b | - 80 mm | m | 11.02 | 62.25 | 17.88
1M.09.100.0010.c | - 100 mm | m | 11.11 | 61.75 | 18.36
1M.09.100.0010.d | - 125 mm | m | 12.2 | 56.23 | 23.85
1M.09.100.0010.e | - 150 mm | m | 12.65 | 54.23 | 25.85
1M.09.100.0010.f | - 160 mm | m | 12.97 | 52.89 | 27.22
1M.09.100.0010.g | - 180 mm | m | 14.18 | 48.38 | 31.73
1M.09.100.0010.h | - 200 mm | m | 14.82 | 46.29 | 33.81
1M.09.100.0010.i | - 250 mm | m | 16.03 | 42.79 | 37.31
1M.09.100.0010.j | - 315 mm | m | 18.14 | 37.82 | 42.28
1M.09.100.0010.k | - 355 mm | m | 19.35 | 35.45 | 44.65
1M.09.100.0010.l | - 400 mm | m | 20.93 | 32.78 | 47.35
1M.09.100.0010.m | - 450 mm | m | 22.66 | 30.27 | 49.82
1M.09.100.0010.n | - 500 mm | m | 24.01 | 28.57 | 51.52
1M.09.100.0010.o | - 630 mm | m | 28.15 | 24.37 | 55.74
1M.09.100.0020 | Condotti flessibili isolati in tessuto impregnato in PVC, dotato di isolamento termico in fibra di vetro, spessore 25 mm. Strato esterno, barriera al vapore, in PVC. Grandezze (mm: diametro):
1M.09.100.0020.a | - 80 mm | m | 18.62 | 57.63 | 22.5
1M.09.100.0020.b | - 100 mm | m | 18.95 | 56.62 | 23.48
1M.09.100.0020.c | - 150 mm | m | 19.53 | 54.94 | 25.14
1M.09.100.0020.d | - 160 mm | m | 21.25 | 50.49 | 29.6
1M.09.100.0020.e | - 180 mm | m | 22.32 | 48.07 | 32.03
1M.09.100.0020.f | - 200 mm | m | 23.34 | 45.97 | 34.15
1M.09.100.0020.g | - 250 mm | m | 27.82 | 38.57 | 41.52
1M.09.100.0020.h | - 315 mm | m | 31.52 | 34.04 | 46.03
1M.09.100.0020.i | - 355 mm | m | 33.75 | 31.79 | 48.3
1M.09.100.0020.j | - 400 mm | m | 36.62 | 29.3 | 50.79
1M.09.100.0020.k | - 450 mm | m | 39.56 | 27.12 | 52.96
1M.09.100.0020.l | - 500 mm | m | 42.75 | 25.1 | 54.99
1M.09.100.0020.m | - 630 mm | m | 48.49 | 22.13 | 57.97
1M.09.110 | TERMINALI SPECIALI PER AERAZIONE AMBIENTE
1M.09.110.0010 | Griglie d'ingresso aria con accessori di montaggio. Tipologie:
1M.09.110.0010.a | - griglia per esterno circolare in alluminioanodizzato 100 mm con rete anti-insetti | cad | 52.44 | 8.18 | 71.91
1M.09.110.0010.b | - griglia per esterno circolare in alluminio anodizzato 125 mm con rete anti-insetti | cad | 58.94 | 7.28 | 72.82
1M.09.110.0010.c | - griglia per esterno circolare in alluminio anodizzato 160 mm con rete anti-insetti | cad | 65.2 | 6.58 | 73.51
1M.09.110.0010.d | - griglia circolare in plastica 100 mm con rete anti-insetti | cad | 10.4 | 41.25 | 38.85
1M.09.110.0010.e | - griglia circolare in plastica 100 mm con rete anti-insetti | cad | 11.03 | 38.89 | 41.25
1M.09.110.0010.f | - griglia circolare in plastica 160 mm con rete anti-insetti | cad | 11.67 | 36.76 | 43.36
1M.09.110.0010.g | - griglia circolare in alluminio anodizzato 100 mm | cad | 42.3 | 10.14 | 69.95
1M.09.110.0010.h | - griglia circolare in alluminio anodizzato 125 mm | cad | 46.18 | 9.29 | 70.81
1M.09.110.0010.i | - griglia circolare in alluminio anodizzato 160 mm | cad | 48.55 | 8.84 | 71.27
1M.09.110.0010.j | - feritoia da cassonetto, modulo 400x25 mm circa | cad | 16.1 | 26.65 | 53.48
1M.09.110.0020 | Bocchette d'estrazione aria con accessori di montaggio. Tipologie:
1M.09.110.0020.a | - bocchetta per cucina circolare 125 mm | cad | 10.4 | 41.25 | 38.85
1M.09.110.0020.b | - bocchetta per cucina circolare 80 mm | cad | 8.75 | 49.03 | 30.97
1M.09.110.0020.c | - bocchetta autoregolabile in plastica 150x150 mm ad attacco circolare, portata fissa fino a 90 m³/h | cad | 23.87 | 17.97 | 62.13
1M.09.120 | CANALI
1M.09.120.0010 | Canali in lamiera metallica, completi di pezzi speciali, graffature, giunzioni, guarnizioni, sigillature e staffaggi. I prezzi unitari includono maggiorazione sia per completamenti sopra indicati sia per sfridi, e devono essere applicati ai pesi teorici ricavati dalle dimensioni geometriche dei canali (lati o diametro misurati all'interno e lunghezza misurata sull'asse). Grandezze (mm: spessori lamiera):
1M.09.120.0010.a | - spessore lamiera d'acciaio zincato per canali a sezione rettangolare: fino a 6/10 mm, con lato maggiore fino a 450 mm | kg | 4.87 | 31.83 | 48.25
1M.09.120.0010.b | - spessori lamiera d'acciaio zincato per canale a sezione rettangolare: 8/10 mm, con lato maggiore oltre 450 fino a 750 mm 10/10 mm, con lato maggiore oltre 750 fino a 1500 mm 12/10 mm,con lato maggiore oltre 1500 fino a 3000 mm | kg | 4.2 | 31.67 | 48.57
1M.09.120.0010.c | - spessori lamiere d'acciaio zincato per canali a sezione circolare: 6/10 mm, diametro fino a 200 mm 8/10 mm, diametro oltre 200 fino a 450 mm 10/10 mm, diametro oltre 450 fino a 750 mm 12/10 mm, diametro oltre 750 fino a 1500 mm | kg | 5.36 | 30.41 | 49.63
1M.09.120.0010.d | - spessori lamiere d'acciaio inox AISI 304 per canali a sezione rettangolare: 6/10 mm con lato maggiore mm fino a 450 8/10 mm con lato maggiore mm oltre 450 fino a 750 10/10 mm con lato maggiore mm oltre 750 fino a 1500 12/10 mm con lato maggiore mm oltre 1500 fino a 3000 e spessori lamiere d'acciaio inox AISI 304 per canali a sezione circolare: 6/10 mm diametro mm fino a 200 8/10 mm diametro mm oltre 200 fino a 450 10/10 mm diametro mm oltre 450 fino a 750 12/10 mm diametro mm oltre 750 fino a 1500 | kg | 10.62 | 14.6 | 65.44
1M.09.120.0020 | Canali in pannello sandwich esente da CFC reazione al fuoco classe 0-1, completo di pezzi speciali, giunzioni, sigillature e staffaggi, in pannello in poliuretano espanso densità 45÷47 kg/m³ con caratteristiche previste dal D.M. 31.03.2003, da:
1M.09.120.0020.a | - per interni : pannello in poliuretano espanso densità kg/mc 45-47 tra fogli d'alluminio da mm 0,08 , spessore mm 20-25 | m² | 58.7 | 31.06 | 49.03
1M.09.120.0020.b | - per esterni : pannello in poliuretano espanso densità kg/mc 45-47 tra fogli d'alluminio da mm 0,08 (lato interno) e da mm 0,02 (lato esterno), spessore mm 30-35 | m² | 68.96 | 26.44 | 53.65
1M.09.120.0030 | Canali in tessuto reazione al fuoco classe 1 ad alta induzione a sezione circolare:
1M.09.120.0030.a | - elementi tubolari diametro da 100 a 1600 mm con pezzi speciali e collegamenti | m² | 72.45 | 53.29 | 26.8
1M.09.120.0030.b | - fondelli per elementi tubolari | m² | 243.62 | 52.83 | 27.27
1M.09.120.0030.c | - sospensioni in profilati d'alluminio con cavi, tenditori e tasselli | kg | 38.51 | 55.7 | 24.41

## 1M.10
CODICE | DESCRIZIONE | U.M. | PREZZO | % Inc. M.O. | % Inc. MAT | % Inc. NOLI
1M | OPERE COMPIUTE IMPIANTI MECCANICI
1M.10 | TERMINALI DI CLIMATIZZAZIONE
1M.10.010 | VENTILCONVETTORI
1M.10.010.0010 | Ventilconvettori a 1 batteria carenati verticali, composti da filtro rigenerabile, batteria in rame-alluminio, bacinella condensa, ventilatore centrifugo, comando a 3 velocità, mobile in lamiera verniciata, piedini e mensole. Grandezze (W: potenza di raffrescamento sensibile con aria °C 26 UR 50% e acqua °C da 7 a 12):
1M.10.010.0010.a | - fino a 1400 W | cad | 433.71 | 39.57 | 40.53
1M.10.010.0010.b | - oltre 1400 fino a 2100 W | cad | 454.26 | 37.78 | 42.32
1M.10.010.0010.c | - oltre 2100 fino a 2900 W | cad | 483.47 | 35.49 | 44.6
1M.10.010.0010.d | - oltre 2900 fino a 3500 W | cad | 508.99 | 33.71 | 46.38
1M.10.010.0010.e | - oltre 3500 fino a 4300 W | cad | 540.89 | 31.73 | 48.37
1M.10.010.0010.f | - oltre 4300 fino a 5000 W | cad | 584.28 | 29.37 | 50.73
1M.10.010.0010.g | - oltre 5000 fino a 5800 W | cad | 590.66 | 29.05 | 51.04
1M.10.010.0020 | Ventilconvettori a 1 batteria carenati verticali tipo basso, composti da filtro rigenerabile, batteria in rame-alluminio, bacinella condensa, ventilatore centrifugo, comando a 3 velocità, mobile in lamiera verniciata e mensole. Grandezze (W: potenza di raffrescamento sensibile con aria °C 26 UR 50% e acqua °C da 7 a 12):
1M.10.010.0020.a | - fino a 1400 W | cad | 446.47 | 38.43 | 41.66
1M.10.010.0020.b | - oltre 1400 fino a 2100 W | cad | 466.88 | 36.75 | 43.34
1M.10.010.0020.c | - oltre 2100 fino a 2900 W | cad | 502.61 | 34.14 | 45.95
1M.10.010.0020.d | - oltre 2900 fino a 3500 W | cad | 529.4 | 32.41 | 47.68
1M.10.010.0020.e | - oltre 3500 fino a 4300 W | cad | 558.76 | 30.71 | 49.38
1M.10.010.0020.f | - oltre 4300 fino a 5000 W | cad | 600.86 | 28.56 | 51.54
1M.10.010.0020.g | - oltre 5000 fino a 5800 W | cad | 607.24 | 28.26 | 51.84
1M.10.010.0030 | Ventilconvettori a 1 batteria carenati orizzontali, composti da filtro rigenerabile, batteria in rame-alluminio, bacinella condensa, ventilatore centrifugo, comando a 3 velocità, mobile in lamiera verniciata e mensole. Grandezze (W: potenza di raffrescamento sensibile con aria °C 26 UR 50% e acqua °C da 7 a 12):
1M.10.010.0030.a | - fino a 1400 W | cad | 469.43 | 41.12 | 38.97
1M.10.010.0030.b | - oltre 1400 fino a 2100 W | cad | 491.11 | 39.31 | 40.79
1M.10.010.0030.c | - oltre 2100 fino a 2900 W | cad | 525.57 | 36.73 | 43.36
1M.10.010.0030.d | - oltre 2900 fino a 3500 W | cad | 552.37 | 34.95 | 45.15
1M.10.010.0030.e | - oltre 3500 fino a 4300 W | cad | 581.7 | 33.19 | 46.91
1M.10.010.0030.f | - oltre 4300 fino a 5000 W | cad | 623.81 | 30.95 | 49.15
1M.10.010.0030.g | - oltre 5000 fino a 5800 W | cad | 631.47 | 30.57 | 49.52
1M.10.010.0040 | Ventilconvettori a 1 batteria da incasso verticali o orizzontali, composti da filtro rigenerabile, batteria in rame-alluminio, bacinella condensa, ventilatore centrifugo e comando a 3 velocità. Grandezze (W: potenza di raffrescamento sensibile con aria °C 26 UR 50% e acqua °C da 7 a 12):
1M.10.010.0040.a | - fino a 1400 W | cad | 400.53 | 42.84 | 37.25
1M.10.010.0040.b | - oltre 1400 fino a 2100 W | cad | 431.16 | 39.8 | 40.3
1M.10.010.0040.c | - oltre 2100 fino a 2900 W | cad | 465.61 | 36.85 | 43.24
1M.10.010.0040.d | - oltre 2900 fino a 3500 W | cad | 488.58 | 35.12 | 44.97
1M.10.010.0040.e | - oltre 3500 fino a 4300 W | cad | 502.61 | 34.14 | 45.95
1M.10.010.0040.f | - oltre 4300 fino a 5000 W | cad | 556.2 | 30.85 | 49.24
1M.10.010.0040.g | - oltre 5000 fino a 5800 W | cad | 575.34 | 29.83 | 50.27
1M.10.010.0050 | Ventilconvettori a 2 batterie carenati verticali, composti da filtro rigenerabile, batterie in rame-alluminio, bacinella condensa, ventilatore centrifugo, comando a 3 velocità, mobile in lamiera verniciata, piedini e mensole. Grandezze (Wf: potenza di raffrescamento sensibile con aria °C 26 UR 50% e acqua °C da 7 a 12 - Wr: potenza di riscaldamento con aria °C 20 e acqua °C da 70 a 60):
1M.10.010.0050.a | - fino a 1400 Wf - fino a 1800 Wr | cad | 580.39 | 44.35 | 35.75
1M.10.010.0050.b | - oltre 1400 fino a 2100 Wf - oltre 1800 fino a 2700 Wr | cad | 612.29 | 42.04 | 38.06
1M.10.010.0050.c | - oltre 2100 fino a 2900 Wf - oltre 2700 fino a 3600 Wr | cad | 659.49 | 39.03 | 41.07
1M.10.010.0050.d | - oltre 2900 fino a 3500 Wf - oltre 3600 fino a 4000 Wr | cad | 688.84 | 37.37 | 42.73
1M.10.010.0050.e | - oltre 3500 fino a 4300 Wf - oltre 4000 fino a 5300 Wr | cad | 725.84 | 35.46 | 44.63
1M.10.010.0050.f | - oltre 4300 fino a 5000 Wf - oltre 5300 fino a 5600 Wr | cad | 752.64 | 34.2 | 45.9
1M.10.010.0050.g | - oltre 5000 fino a 5800 Wf - oltre 5600 fino a 6200 Wr | cad | 759.02 | 33.91 | 46.18
1M.10.010.0060 | Ventilconvettori a 2 batterie carenati verticali tipo basso, composti da filtro rigenerabile, batterie in rame-alluminio, bacinella condensa, ventilatore centrifugo, comando a 3 velocità e mobile in lamiera verniciata e mensole. Grandezze (Wf: potenza di raffrescamento sensibile con aria °C 26 UR 50% e acqua °C da 7 a 12 - Wr: potenza di riscaldamento con aria °C 20 e acqua °C da 70 a 60):
1M.10.010.0060.a | - fino a 1400 Wf - fino a 1800 Wr | cad | 595.69 | 43.21 | 36.89
1M.10.010.0060.b | - oltre 1400 fino a 2100 Wf - oltre 1800 fino a 2700 Wr | cad | 631.43 | 40.76 | 39.33
1M.10.010.0060.c | - oltre 2100 fino a 2900 Wf - oltre 2700 fino a 3600 Wr | cad | 683.74 | 37.65 | 42.45
1M.10.010.0060.d | - oltre 2900 fino a 3500 Wf - oltre 3600 fino a 4000 Wr | cad | 711.81 | 36.16 | 43.93
1M.10.010.0060.e | - oltre 3500 fino a 4300 Wf - oltre 4000 fino a 5300 Wr | cad | 761.57 | 33.8 | 46.3
1M.10.010.0060.f | - oltre 4300 fino a 5000 Wf - oltre 5300 fino a 5600 Wr | cad | 787.09 | 32.7 | 47.39
1M.10.010.0060.g | - oltre 5000 fino a 5800 Wf - oltre 5600 fino a 6200 Wr | cad | 793.47 | 32.44 | 47.66
1M.10.010.0070 | Ventilconvettori a 2 batterie carenati orizzontali, composti da filtro rigenerabile, batterie in rame-alluminio, bacinella condensa, ventilatore centrifugo, comando a 3 velocità e mobile in lamiera verniciata e mensole. Grandezze (Wf: potenza di raffrescamento sensibile con aria °C 26 UR 50% e acqua °C da 7 a 12 - Wr: potenza di riscaldamento con aria °C 20 e acqua °C da 70 a 60):
1M.10.010.0070.a | - fino a 1400 Wf - fino a 1800 Wr | cad | 618.64 | 45.07 | 35.02
1M.10.010.0070.b | - oltre 1400 fino a 2100 Wf - oltre 1800 fino a 2700 Wr | cad | 654.38 | 42.61 | 37.48
1M.10.010.0070.c | - oltre 2100 fino a 2900 Wf - oltre 2700 fino a 3600 Wr | cad | 706.68 | 39.46 | 40.64
1M.10.010.0070.d | - oltre 2900 fino a 3500 Wf - oltre 3600 fino a 4000 Wr | cad | 734.77 | 37.95 | 42.15
1M.10.010.0070.e | - oltre 3500 fino a 4300 Wf - oltre 4000 fino a 5300 Wr | cad | 784.52 | 35.54 | 44.55
1M.10.010.0070.f | - oltre 4300 fino a 5000 Wf - oltre 5300 fino a 5600 Wr | cad | 811.33 | 34.37 | 45.73
1M.10.010.0070.g | - oltre 5000 fino a 5800 Wf - oltre 5600 fino a 6200 Wr | cad | 817.71 | 34.1 | 45.99
1M.10.010.0080 | Ventilconvettori a 2 batterie da incasso verticali o orizzontali, composti da filtro rigenerabile, batterie in rame-alluminio, bacinella condensa, ventilatore centrifugo e comando a 3 velocità. Grandezze (Wf: potenza di raffrescamento sensibile con aria °C 26 UR 50% e acqua °C da 7 a 12, Wr: potenza di riscaldamento con aria °C 20 e acqua °C da 70 a 60):
1M.10.010.0080.a | - fino a 1400 Wf - fino a 1800 Wr | cad | 552.31 | 46.6 | 33.49
1M.10.010.0080.b | - oltre 1400 fino a 2100 Wf - oltre 1800 fino a 2700 Wr | cad | 581.67 | 44.25 | 35.84
1M.10.010.0080.c | - oltre 2100 fino a 2900 Wf - oltre 2700 fino a 3600 Wr | cad | 628.87 | 40.93 | 39.17
1M.10.010.0080.d | - oltre 2900 fino a 3500 Wf - oltre 3600 fino a 4000 Wr | cad | 658.22 | 39.11 | 40.99
1M.10.010.0080.e | - oltre 3500 fino a 4300 Wf - oltre 4000 fino a 5300 Wr | cad | 696.5 | 36.96 | 43.14
1M.10.010.0080.f | - oltre 4300 fino a 5000 Wf - oltre 5300 fino a 5600 Wr | cad | 723.29 | 35.59 | 44.51
1M.10.010.0080.g | - oltre 5000 fino a 5800 Wf - oltre 5600 fino a 6200 Wr | cad | 753.92 | 34.14 | 45.95
1M.10.010.0090 | Completamenti per ventilconvettori da incasso comprendenti: griglia in alluminio con cerniere per aspirazione aria da plenum e ispezione; bocchetta in alluminio ad alette regolabili per mandata aria; raccordo da ventilconvettore a bocchetta in lamiera d'acciaio zincata; staffe di sostegno. Grandezze (W: potenza di raffrescamento sensibile con aria °C 26 UR 50% e acqua °C da 7 a 12):
1M.10.010.0090.a | - fino a 1400 W | cad | 168.38 | 50.96 | 29.14
1M.10.010.0090.b | - oltre 1400 fino a 2100 W | cad | 186.6 | 45.98 | 34.12
1M.10.010.0090.c | - oltre 2100 fino a 3500 W | cad | 199.32 | 43.05 | 37.05
1M.10.010.0090.d | - oltre 5000 fino a 5800 W | cad | 213.52 | 40.18 | 39.91
1M.10.010.0100 | Ventilconvettori tipo cassette da incasso a 1 batteria, composti da filtro rigenerabile, batteria in rame-alluminio, bacinella condensa, ventilatore centrifugo, comando a 3 velocità, mobile in lamiera verniciata e mensole. Grandezze (W: potenza di raffrescamento sensibile con aria °C 26 UR 50% e acqua °C da 7 a 12):
1M.10.010.0100.a | - fino a 2800 W | cad | 1085.98 | 17.78 | 62.32
1M.10.010.0100.b | - oltre 2800 fino a 4600 W | cad | 1093.87 | 17.65 | 62.45
1M.10.010.0100.c | - oltre 4600 fino a 6000 W | cad | 1199.08 | 16.1 | 64
1M.10.010.0100.d | - oltre 6000 fino a 8500 W | cad | 1620.15 | 11.92 | 68.18
1M.10.010.0100.e | - oltre 8500 fino a 12000 W | cad | 1725.33 | 11.19 | 68.91
1M.10.010.0110 | Ventilconvettori tipo cassette da incasso a 2 batterie, composti da filtro rigenerabile, batteria in rame-alluminio, bacinella condensa, ventilatore centrifugo, comando a 3 velocità, mobile in lamiera verniciata e mensole. Grandezze (Wf: potenza di raffrescamento sensibile con aria °C 26 UR 50% e acqua °C da 7 a 12 - Wr: potenza di riscaldamento con aria °C 20 e acqua °C da 70 a 60):
1M.10.010.0110.a | - fino a 3000 Wf - fino a 4600 Wr | cad | 1163.03 | 23.98 | 56.12
1M.10.010.0110.b | - oltre 3000 fino a 4000 Wf - oltre 4600 fino a 6000 Wr | cad | 1221.98 | 22.82 | 57.28
1M.10.010.0110.c | - oltre 4000 fino a 5000 Wf - oltre 6000 fino a 7500 Wr | cad | 1327.1 | 21.01 | 59.08
1M.10.010.0110.d | - oltre 5000 fino a 7000 Wf - oltre 7500 fino a 11000 Wr | cad | 1748.24 | 15.95 | 64.15
1M.10.010.0110.e | - oltre 7000 fino a 10000 Wf - oltre 11000 fino a 14000 Wr | cad | 1853.42 | 15.05 | 65.05
1M.10.010.0120 | Ventilconvettori pensili in vista con lancio in 4 direzioni a 1 batteria, composti da filtro rigenerabile, batteria in rame-alluminio, bacinella condensa, ventilatore centrifugo, comando a 3 velocità, micropompa per sollevamento condensa con sensore, mobile in lamiera verniciata e mensole. Grandezze (W: potenza di raffrescamento sensibile con aria °C 26 UR 50% e acqua °C da 7 a 12):
1M.10.010.0120.a | - fino a 4500 W | cad | 1107.65 | 19.37 | 60.73
1M.10.010.0120.b | - oltre 4500 fino a 6500 W | cad | 1157.79 | 18.53 | 61.57
1M.10.010.0120.c | - oltre 6500 fino a 7500 W | cad | 1172.72 | 18.29 | 61.81
1M.10.010.0120.d | - oltre 7500 fino a 8500 W | cad | 1263.82 | 16.97 | 63.12
1M.10.010.0120.e | - oltre 8500 fino a 10000 W | cad | 1274.09 | 16.84 | 63.26
1M.10.010.0130 | Aumenti di prezzo per aggiunta di resistenza elettrica a bordo dei ventilconvettori, completa di relay e cablaggi a valle. Grandezze (W: potenza di raffrescamento sensibile con aria 26 °C, UR 50% e acqua da 7 a 12 °C - kW: potenza della resistenza elettrica):
1M.10.010.0130.a | - fino a 1400 W - 1 kW | cad | 179.88 | 23.85 | 56.25
1M.10.010.0130.b | - oltre 1400 fino a 2100 W - 1,5 kW | cad | 184.48 | 23.25 | 56.84
1M.10.010.0130.c | - oltre 2100 fino a 2900 W - 2 kW | cad | 188.68 | 22.74 | 57.36
1M.10.010.0130.d | - oltre 2900 fino a 3500 W - 2 kW | cad | 192.9 | 22.24 | 57.85
1M.10.010.0130.e | - oltre 3500 fino a 4300 W - 2,5 kW | cad | 196.72 | 21.81 | 58.29
1M.10.010.0130.f | - oltre 4300 fino a 5000 W - 2,5 kW | cad | 200.55 | 21.39 | 58.7
1M.10.010.0130.g | - oltre 5000 fino a 5800 W - 2,75 kW | cad | 204.38 | 20.99 | 59.11
1M.10.020 | AEROCONDIZIONATORI
1M.10.020.0010 | Aerocondizionatori a lancio orizzontale con batteria in rame-alluminio e motore alimentato a 380 V - 3f - 50 Hz, a 2 velocità, completi di bacinella condensa, rete antinfortunistica e mensole. Grandezze (kWf: potenza di raffrescamento sensibile con aria °C 28 UR 55% e acqua °C da 7 a 12 a velocità bassa - kWr: potenza di riscaldamento con aria °C 15 e acqua °C da 85 a 75 a velocità alta):
1M.10.020.0010.a | - fino a 4,5 kWf - fino a 20 kWt | cad | 964.39 | 35.59 | 44.51
1M.10.020.0010.b | - oltre 4,5 fino a 9 kWf - oltre 20 fino a 40 kWt | cad | 1089.44 | 31.5 | 48.59
1M.10.020.0010.c | - oltre 9 fino a 18 kWf - oltre 40 fino a 80 kWt | cad | 1220.86 | 28.11 | 51.98
1M.10.020.0010.d | - oltre 18 fino a 36 kWf - oltre 80 fino a 160 kWt | cad | 1843.53 | 18.62 | 61.48
1M.10.020.0020 | Aerocondizionatori a lancio verticale con batteria in rame-alluminio e motore alimentato a 380 V - 3f - 50 Hz, a 2 velocità, completi di bacinella condensa, rete antinfortunistica e mensole. Grandezze (kWf: potenza di raffrescamento sensibile con aria °C 28 UR 55% e acqua °C da 7 a 12 a velocità bassa - kWr: potenza di riscaldamento con aria °C 15 e acqua °C da 85 a 75 a velocità alta):
1M.10.020.0020.a | - fino a 3 kWf - fino a 20 kWt | cad | 1029.47 | 33.34 | 46.76
1M.10.020.0020.b | - oltre 3 fino a 6 kWf - oltre 20 fino a 40 kWt | cad | 1284.66 | 26.72 | 53.38
1M.10.020.0020.c | - oltre 6 fino a 12 kWf - oltre 40 fino a 60 kWt | cad | 1481.16 | 23.17 | 56.92
1M.10.020.0020.d | - oltre 12 fino a 16 kWf - oltre 60 fino a 85 kWt | cad | 1865.23 | 18.4 | 61.7
1M.10.020.0020.e | - oltre 16 fino a 20 kWf - oltre 85 fino a 100 kWt | cad | 1954.54 | 17.56 | 62.54
1M.10.030 | RADIATORI E CONVETTORI
1M.10.030.0010 | Radiatori in ghisa tipo a piastra con altezza fino a mm 900, pressione massima d'esercizio bar 6, verniciati di bianco, completi di raccordi, guarnizioni e staffaggi. Grandezze (potenza termica nominale secondo UNI-EN 442 - mm: altezza elementi - n°: numero di colonne):
1M.10.030.0010.a | - fino a 0,300 kW - fino a 600 mm - 2 colonne | kw | 559.55 | 26.07 | 54.03
1M.10.030.0010.b | - fino a 0,300 KW - fino a 600 mm - da 3 a 6 colonne | kw | 525.39 | 30.21 | 49.88
1M.10.030.0010.c | - fino a 0,300 KW - oltre 600 mm - 2 colonne | kw | 502.26 | 30.75 | 49.35
1M.10.030.0010.d | - fino a 0,300 KW - oltre 600 mm - da 3 a 6 colonne | kw | 469.92 | 35.6 | 44.49
1M.10.030.0010.e | - oltre 0,300 fino a 0,500 KW - fino a 600 mm - 2 colonne | kw | 479.02 | 18.81 | 61.29
1M.10.030.0010.f | - oltre 0,300 fino a 0,500 KW - fino a 600 mm - da 3 a 6 colonne | kw | 428.25 | 21.04 | 59.06
1M.10.030.0010.g | - oltre 0,300 fino a 0,500 KW - oltre 600 mm - 2 colonne | kw | 409.87 | 21.98 | 58.12
1M.10.030.0010.h | - oltre 0,300 fino a 0,500 KW - oltre 600 mm - da 3 a 6 colonne | kw | 370.68 | 26.62 | 53.48
1M.10.030.0010.i | - oltre 0,500 fino a 0,800 KW - fino a 600 mm - 2 colonne | kw | 407.45 | 13.16 | 66.93
1M.10.030.0010.j | - oltre 0,500 fino a 0,800 KW - fino a 600 mm - da 3 a 6 colonne | kw | 331.99 | 16.15 | 63.94
1M.10.030.0010.k | - oltre 0,500 fino a 0,800 KW - oltre 600 mm - 2 colonne | kw | 345.29 | 15.53 | 64.56
1M.10.030.0010.l | - oltre 0,500 fino a 0,800 KW - oltre 600 mm - da 3 a 6 colonne | kw | 313.12 | 17.13 | 62.97
1M.10.030.0010.m | - oltre 0,800 fino a 1,200 KW - fino a 600 mm - 2 colonne | kw | 315.83 | 16.98 | 63.12
1M.10.030.0010.n | - oltre 0,800 fino a 1,200 KW - fino a 600 mm - da 3 a 6 colonne | kw | 264.79 | 20.25 | 59.84
1M.10.030.0010.o | - oltre 0,800 fino a 1,200 KW - oltre 600 mm - 2 colonne | kw | 290.31 | 18.47 | 61.62
1M.10.030.0010.p | - oltre 0,800 fino a 1,200 KW - oltre 600 mm - da 3 a 6 colonne | kw | 252.03 | 21.28 | 58.82
1M.10.030.0010.q | - oltre 1,200 fino a 1,700 KW - fino a 600 mm - 2 colonne | kw | 277.3 | 23.21 | 56.89
1M.10.030.0010.r | - oltre 1,200 fino a 1,700 KW - fino a 600 mm - da 3 a 6 colonne | kw | 220.14 | 29.23 | 50.87
1M.10.030.0010.s | - oltre 1,200 fino a 1,700 KW - oltre 600 mm - 2 colonne | kw | 270.11 | 23.82 | 56.27
1M.10.030.0010.t | - oltre 1,200 fino a 1,700 KW - oltre 600 mm - da 3 a 6 colonne | kw | 201.28 | 31.97 | 48.13
1M.10.030.0010.u | - oltre 1,700 fino a 2,300 KW - fino a 600 mm - da 3 a 6 colonne | kw | 179.11 | 28.74 | 51.35
1M.10.030.0010.v | - oltre 1,700 fino a 2,300 KW - oltre 600 mm - 2 colonne | kw | 197.23 | 28.28 | 51.82
1M.10.030.0010.w | - oltre 1,700 fino a 2,300 KW - oltre 600 mm - da 3 a 6 colonne | kw | 166.35 | 30.95 | 49.15
1M.10.030.0010.x | - oltre 2,300 fino a 5,000 KW - fino a 600 mm - da 3 a 6 colonne | kw | 181.16 | 23.68 | 56.41
1M.10.030.0010.y | - oltre 2,300 fino a 5,000 KW - oltre 600 mm - da 3 a 6 colonne | kw | 163.04 | 23.68 | 56.42
1M.10.030.0020 | Radiatori in alluminio con o senza aperture frontali con profondità fino a mm 100 e altezza fino a mm 900, pressione massima d'esercizio bar 6, verniciati di bianco, completi di raccordi, guarnizioni e staffaggi. Grandezze (potenza termica nominale secondo UNI-EN 442 - mm: altezza elementi - n°: numero di colonne):
1M.10.030.0020.a | - fino a 0,300 KW - fino a 300 mm - 9 colonne | kw | 696.12 | 61.01 | 19.09
1M.10.030.0020.b | - fino a 0,300 KW - oltre 300 mm - 2 colonne | kw | 890.21 | 67.47 | 12.63
1M.10.030.0020.c | - fino a 0,300 KW - oltre 300 mm - da 3 a 6 colonne | kw | 648.4 | 67.49 | 12.61
1M.10.030.0020.d | - oltre 0,300 fino a 0,500 KW - fino a 300 mm - 9 colonne | kw | 519.38 | 54.51 | 25.58
1M.10.030.0020.e | - oltre 0,300 fino a 0,500 KW - oltre 300 mm - 2 colonne | kw | 440.3 | 54.56 | 25.53
1M.10.030.0020.f | - oltre 0,300 fino a 0,500 KW - oltre 300 mm - da 3 a 6 colonne | kw | 391.3 | 59.2 | 20.89
1M.10.030.0020.g | - oltre 0,500 fino a 0,800 KW - fino a 300 mm - 9 colonne | kw | 342.63 | 41.32 | 38.78
1M.10.030.0020.h | - oltre 0,500 fino a 0,800 KW - oltre 300 mm - 2 colonne | kw | 327.82 | 45.8 | 34.29
1M.10.030.0020.i | - oltre 0,500 fino a 0,800 KW - oltre 300 mm - da 3 a 6 colonne | kw | 340.58 | 44.09 | 36.01
1M.10.030.0020.j | - oltre 0,800 fino a 1,200 KW - fino a 300 mm - 9 colonne | kw | 283.71 | 33.27 | 46.83
1M.10.030.0020.k | - oltre 0,800 fino a 1,200 KW - oltre 300 mm - 2 colonne | kw | 263.55 | 37.44 | 42.66
1M.10.030.0020.l | - oltre 0,800 fino a 1,200 KW - oltre 300 mm - da 3 a 6 colonne | kw | 276.31 | 35.71 | 44.38
1M.10.030.0020.m | - oltre 1,200 fino a 1,700 KW - fino a 300 mm - 9 colonne | kw | 256.93 | 28.39 | 51.71
1M.10.030.0020.n | - oltre 1,200 fino a 1,700 KW - oltre 300 mm - 2 colonne | kw | 231.41 | 31.52 | 48.58
1M.10.030.0020.o | - oltre 1,200 fino a 1,700 KW - oltre 300 mm - da 3 a 6 colonne | kw | 238.81 | 28.74 | 51.35
1M.10.030.0020.p | - oltre 1,700 fino a 2,300 KW - fino a 300 mm - 9 colonne | kw | 230.15 | 22.37 | 57.73
1M.10.030.0020.q | - oltre 1,700 fino a 2,300 KW - oltre 300 mm - 2 colonne | kw | 209.99 | 26.56 | 53.54
1M.10.030.0020.r | - oltre 1,700 fino a 2,300 KW - oltre 300 mm - da 3 a 6 colonne | kw | 217.39 | 23.68 | 56.41
1M.10.030.0020.s | - oltre 2,300 fino a 5,000 KW - fino a 300 mm - 9 colonne | kw | 219.44 | 19.55 | 60.55
1M.10.030.0020.t | - oltre 2,300 fino a 5,000 KW - oltre 300 mm - 2 colonne | kw | 193.92 | 22.12 | 57.97
1M.10.030.0020.u | - oltre 2,300 fino a 5,000 KW - oltre 300 mm - da 3 a 6 colonne | kw | 175.8 | 21.96 | 58.13
1M.10.030.0030 | Radiatori in alluminio con o senza aperture frontali con profondità fino a mm 100 e altezza fino a mm 900, pressione massima d'esercizio bar 6, verniciati di bianco, completi di raccordi, guarnizioni e staffaggi. Grandezze (potenza termica nominale secondo UNI-EN 442; mm: altezza radiatori):
1M.10.030.0030.a | - fino a 0,300 KW - fino a 500 mm | kw | 366.23 | 43.34 | 36.76
1M.10.030.0030.b | - fino a 0,300 KW - oltre 500 mm | kw | 348.57 | 48 | 32.1
1M.10.030.0030.c | - oltre 0,300 fino a 0,500 KW - fino a 500 mm | kw | 269.34 | 35.04 | 45.05
1M.10.030.0030.d | - oltre 0,300 fino a 0,500 KW - oltre 500 mm | kw | 243.32 | 40.55 | 39.54
1M.10.030.0030.e | - oltre 0,500 fino a 0,800 KW - fino a 500 mm | kw | 210.89 | 26.45 | 53.65
1M.10.030.0030.f | - oltre 0,500 fino a 0,800 KW - oltre 500 mm | kw | 184.03 | 32.64 | 47.46
1M.10.030.0030.g | - oltre 0,800 fino a 1,200 KW - fino a 500 mm | kw | 184.8 | 20.89 | 59.2
1M.10.030.0030.h | - oltre 0,800 fino a 1,200 KW - oltre 500 mm | kw | 151.49 | 25.49 | 54.61
1M.10.030.0030.i | - oltre 1,200 fino a 1,700 KW - fino a 500 mm | kw | 165.52 | 15.55 | 64.54
1M.10.030.0030.j | - oltre 1,200 fino a 1,700 KW - oltre 500 mm | kw | 132.4 | 19.44 | 60.65
1M.10.030.0030.k | - oltre 1,700 fino a 2,300 KW - fino a 500 mm | kw | 153.07 | 11.21 | 68.88
1M.10.030.0030.l | - oltre 1,700 fino a 2,300 KW - oltre 500 mm | kw | 125.21 | 17.13 | 62.97
1M.10.030.0030.m | - oltre 2,300 fino a 5,000 KW - fino a 500 mm | kw | 139.66 | 6.14 | 73.95
1M.10.030.0030.n | - oltre 2,300 fino a 5,000 KW - oltre 500 mm | kw | 107.67 | 7.97 | 72.13
1M.10.030.0040 | Radiatori in acciaio tipo a piastra con altezza fino a 900 mm, pressione massima d'esercizio 10 bar, verniciati di bianco, completi di raccordi, guarnizioni e staffaggi. Grandezze (potenza termica nominale secondo UNI-EN 442 - H mm: altezza radiatori - P mm: profondità radiatori):
1M.10.030.0040.a | - fino a 0,300 KW - H fino a 450 mm - P fino a 65 mm | kw | 596.88 | 64.69 | 15.41
1M.10.030.0040.b | - fino a 0,300 KW - H fino a 450 mm - P oltre 65 mm | kw | 512.45 | 66.14 | 13.96
1M.10.030.0040.c | - fino a 0,300 KW - H oltre 450 mm | kw | 347.67 | 65.4 | 14.7
1M.10.030.0040.d | - oltre 0,300 fino a 0,500 KW - H fino a 450 mm - P fino a 65 mm | kw | 608.86 | 68.35 | 11.75
1M.10.030.0040.e | - oltre 0,300 fino a 0,500 KW - H fino a 450 mm - P oltre 65 mm | kw | 397.93 | 64.68 | 15.41
1M.10.030.0040.f | - oltre 0,300 fino a 0,500 KW - H oltre 450 mm - P oltre 65 mm | kw | 331.61 | 64.68 | 15.41
1M.10.030.0040.g | - oltre 0,500 fino a 0,800 KW - H fino a 450 mm - P fino a 65 mm | kw | 322.94 | 61.11 | 18.99
1M.10.030.0040.h | - oltre 0,500 fino a 0,800 KW - H fino a 450 mm - P oltre 65 mm | kw | 240.55 | 58.85 | 21.24
1M.10.030.0040.i | - oltre 0,500 fino a 0,800 KW - H oltre 450 mm | kw | 235.19 | 58.37 | 21.73
1M.10.030.0040.j | - oltre 0,800 fino a 1,200 KW - H fino a 450 mm | kw | 170.92 | 50.2 | 29.9
1M.10.030.0040.k | - oltre 0,800 fino a 1,200 KW - H oltre 450 mm | kw | 192.35 | 53.53 | 26.57
1M.10.030.0040.l | - oltre 1,200 fino a 1,700 KW - H fino a 450 mm | kw | 144.14 | 44.64 | 35.45
1M.10.030.0040.m | - oltre 1,200 fino a 1,700 KW - H oltre 450 mm | kw | 154.85 | 47.1 | 33
1M.10.030.0040.n | - oltre 1,700 fino a 2,500 KW - H fino a 450 mm | kw | 112 | 34.47 | 45.63
1M.10.030.0040.o | - oltre 1,700 fino a 5,000 KW - H oltre 450 mm | kw | 77.81 | 27.57 | 52.54
1M.10.030.0050 | Radiatori in acciaio tipo tubolare con altezza fino a mm 2500, pressione massima d'esercizio bar 10, verniciati di bianco, completi di raccordi, guarnizioni e staffaggi. Grandezze (potenza termica nominale secondo UNI-EN 442 - mm: altezza radiatori):
1M.10.030.0050.a | - fino a 0,300 KW - fino a 450 mm - 2 o più colonne | kw | 509.12 | 30.33 | 49.76
1M.10.030.0050.b | - fino a 0,300 KW - oltre 450 mm - 2 o più colonne | kw | 394.69 | 41.3 | 38.79
1M.10.030.0050.c | - oltre 0,300 fino a 0,500 KW - fino a 450 mm - 2 o più colonne | kw | 433.13 | 20.8 | 59.3
1M.10.030.0050.d | - oltre 0,300 fino a 0,500 KW - oltre 450 mm - 2 o più colonne | kw | 312.1 | 31.61 | 48.48
1M.10.030.0050.e | - oltre 0,500 fino a 0,800 kW - fino a 450 mm - 2 o più colonne | kw | 371.56 | 15.01 | 65.09
1M.10.030.0050.f | - oltre 0,500 fino a 0,800 KW - oltre 450 mm - 2 o più colonne | kw | 261.73 | 22.95 | 57.15
1M.10.030.0050.g | - oltre 0,800 fino a 1,200 KW - fino a 450 mm - 2 o più colonne | kw | 327.67 | 10.47 | 69.62
1M.10.030.0050.h | - oltre 0,800 fino a 1,200 KW - oltre 450 mm - 2 o più colonne | kw | 229.15 | 16.85 | 63.25
1M.10.030.0050.i | - oltre 1,200 fino a 1,700 KW - fino a 450 mm - 2 o più colonne | kw | 292.9 | 8.79 | 71.31
1M.10.030.0050.l | - oltre 1,200 fino a 1,700 KW - oltre 450 mm - 2 o più colonne | kw | 208 | 12.38 | 67.72
1M.10.030.0050.m | - oltre 1,700 fino a 2,300 KW - oltre 450 mm - 2 o più colonne | kw | 199.05 | 9.7 | 70.39
1M.10.030.0050.n | - oltre 2,300 fino a 3,000 KW - oltre 450 mm - 2 o più colonne | kw | 193.83 | 7.75 | 72.35
1M.10.030.0050.o | - oltre 3,000 fino a 4,000 KW - oltre 450 mm - 2 o più colonne | kw | 191.65 | 5.6 | 74.5
1M.10.030.0050.p | - oltre 4,000 fino a 5,000 KW - oltre 450 mm - 2 o più colonne | kw | 191.87 | 4.47 | 75.62
1M.10.030.0060 | Convettori in acciaio tipo basso da parete con lunghezza fino a m 4, pressione massima d'esercizio bar 5, verniciati di bianco, completi di raccordi, guarnizioni e staffaggi. Grandezze (potenza termica nominale secondo UNI-EN 442 - H mm: altezza - P mm: profondità):
1M.10.030.0060.a | - fino a 0,300 KW - H fino a 100 mm - P fino a 150 mm | kw | 1129.01 | 28.5 | 51.6
1M.10.030.0060.b | - fino a 0,300 KW - H oltre 100 fino a 150 mm - P fino a 100 mm | kw | 1227.47 | 31.8 | 48.29
1M.10.030.0060.c | - oltre 0,300 fino a 0,500 KW - H fino a 100 mm - P fino a 150 mm | kw | 845.3 | 26.9 | 53.2
1M.10.030.0060.d | - oltre 0,300 fino a 0,500 KW - H fino a 100 mm - P fino a 300 mm | kw | 970.85 | 24.3 | 55.79
1M.10.030.0060.e | - oltre 0,300 fino a 0,500 KW - H oltre 100 fino a 150 mm - P fino a 150 mm | kw | 896.34 | 25.37 | 54.73
1M.10.030.0060.f | - oltre 0,300 fino a 0,500 KW - H oltre 150 fino a 220 mm - P fino a 100 mm | kw | 807.02 | 28.17 | 51.92
1M.10.030.0060.g | - oltre 0,300 fino a 0,500 KW - H oltre 220 fino a 300 mm - P fino a 100 mm | kw | 1002.98 | 26.09 | 54.01
1M.10.030.0060.h | - oltre 0,500 fino a 0,800 KW - H fino a 100 mm - P fino a 150 mm | kw | 603.17 | 24.18 | 55.91
1M.10.030.0060.i | - oltre 0,500 fino a 0,800 KW - H fino a 100 mm - P oltre 150 fino a 300 mm | kw | 803.23 | 20.3 | 59.8
1M.10.030.0060.j | - oltre 0,500 fino a 0,800 KW - H fino a 150 mm - P fino a 220 mm | kw | 676.42 | 19.66 | 60.44
1M.10.030.0060.k | - oltre 0,500 fino a 0,800 KW - H oltre 150 fino a 220 mm - P fino a 150 mm | kw | 715.97 | 21.57 | 58.52
1M.10.030.0060.l | - oltre 0,500 fino a 0,800 KW - H oltre 220 fino a 300 mm - P fino a 150 mm | kw | 721.33 | 22.01 | 58.09
1M.10.030.0060.m | - oltre 0,800 fino a 1,200 KW - H fino a 100 mm - P fino a 300 mm | kw | 557.02 | 17.71 | 62.38
1M.10.030.0060.n | - oltre 0,800 fino a 1,200 KW - H oltre 100 fino a 150 mm - P fino a 300 mm | kw | 631.53 | 16.98 | 63.11
1M.10.030.0060.o | - oltre 0,800 fino a 1,200 KW - H oltre 150 fino a 220 mm - P fino a 220 mm | kw | 636.89 | 17.51 | 62.58
1M.10.030.0060.p | - oltre 0,800 fino a 1,200 KW - H oltre 220 fino a 300 mm - P fino a 150 mm | kw | 650.9 | 20.43 | 59.67
1M.10.030.0060.q | - oltre 1,200 fino a 1,700 KW - H fino a 100 mm - P fino a 300 mm | kw | 442.97 | 15.5 | 64.6
1M.10.030.0060.r | - oltre 1,200 fino a 1,700 KW - H oltre 100 fino a 150 mm - P fino a 300 mm | kw | 535.59 | 15.22 | 64.88
1M.10.030.0060.s | - oltre 1,200 fino a 1,700 KW - H oltre 150 fino a 220 mm - P fino a 300 mm | kw | 537.65 | 13.56 | 66.53
1M.10.030.0060.t | - oltre 1,200 fino a 1,700 KW - H oltre 220 fino a 300 mm - P fino a 300 mm | kw | 563.16 | 12.95 | 67.15
1M.10.030.0060.u | - oltre 1,700 fino a 2,300 KW - H fino a 100 mm - P fino a 300 mm | kw | 383.26 | 13.43 | 66.66
1M.10.030.0060.v | - oltre 1,700 fino a 2,300 KW - H oltre 100 fino a 150 mm - P fino a 300 mm | kw | 434.3 | 11.85 | 68.24
1M.10.030.0060.w | - oltre 1,700 fino a 2,300 KW - H oltre 150 fino a 220 mm - P fino a 300 mm | kw | 501.41 | 12.83 | 67.26
1M.10.030.0060.x | - oltre 1,700 fino a 2,300 KW - H oltre 220 fino a 300 mm - P fino a 300 mm | kw | 514.17 | 12.52 | 67.58
1M.10.030.0060.y | - oltre 2,300 fino a 5,000 KW - H fino a 300 mm - P fino a 300 mm | kw | 369.25 | 8.13 | 71.96
1M.10.030.0070 | Convettori da incasso a pavimento a convezione naturale, lunghezza fino a m 5, pressione massima d'esercizio bar 5, composti da: contenitore in acciaio zincato verniciato di nero, batteria in rame-alluminio verniciata di nero e griglia lineare pedonabile in alluminio colore naturale ad alette longitudinali. Grandezze (dim.: base x altezza massime in mm del contenitore - potenza termica nominale secondo UNI-EN 442):
1M.10.030.0070.a | - dim. 250x110 - fino a 0,300 KW | kw | 2428.92 | 15.72 | 64.38
1M.10.030.0070.b | - dim. 250x110 - oltre 0,300 fino a 0,500 KW | kw | 2039.35 | 10.94 | 69.16
1M.10.030.0070.c | - dim. 250x110 - oltre 0,500 fino a 0,800 KW | kw | 1726.02 | 8.45 | 71.65
1M.10.030.0070.d | - dim. 250x110 - oltre 0,800 fino a 1,200 KW | kw | 1408.61 | 6.09 | 74
1M.10.030.0070.e | - dim. 270x110 - fino a 0,300 KW | kw | 3357.54 | 12.52 | 67.57
1M.10.030.0070.f | - dim. 270x110 - oltre 300 fino a 0,500 KW | kw | 1856.62 | 12.94 | 67.16
1M.10.030.0070.g | - dim. 270x110 - oltre 0,500 fino a 0,800 KW | kw | 1618.6 | 8.75 | 71.35
1M.10.030.0070.h | - dim. 270x110 - oltre 0,800 fino a 1,200 KW | kw | 1388.44 | 6.49 | 73.61
1M.10.030.0070.i | - dim. 270x110 - oltre 1,200 fino a 1,700 KW | kw | 1254.23 | 5.13 | 74.97
1M.10.030.0070.j | - dim. 360x110 - fino a 0,500 KW | kw | 1988.32 | 11.22 | 68.88
1M.10.030.0070.k | - dim. 360x110 - oltre 0,500 fino a 0,800 KW | kw | 1731.38 | 8.67 | 71.42
1M.10.030.0070.l | - dim. 360x110 - oltre 0,800 fino a 1,200 KW | kw | 1472.41 | 5.83 | 74.27
1M.10.030.0070.m | - dim. 360x110 - oltre 1,200 fino a 1,700 KW | kw | 1483.9 | 4.34 | 75.76
1M.10.030.0070.n | - dim. 360x110 - oltre 1,700 fino a 2,300 KW | kw | 1283.84 | 3.68 | 76.42
1M.10.030.0080 | Convettori da incasso a pavimento a convezione forzata, lunghezza fino a 5 m, pressione massima d'esercizio 5 bar, composti da: contenitore in acciaio zincato verniciato di nero con isolamento acustico, batteria in rame-alluminio verniciata di nero, ventilatori cilidrici longitudinali con motori V 220-1, pannello elettrico di comando/protezione/regolazione e griglia lineare pedonabile in alluminio colore naturale ad alette longitudinali. Grandezze (dim.: base x altezza massime in mm del contenitore - potenza termica nominale secondo UNI-EN 442):
1M.10.030.0080.a | - dim. 270x110 - fino a 1,200 KW | kw | 1453.51 | 7.67 | 72.42
1M.10.030.0080.b | - dim. 270x110 - oltre 1,200 fino a 1,700 KW | kw | 820.4 | 7.84 | 72.25
1M.10.030.0080.c | - dim. 270x110 - oltre 1,700 fino a 2,300 KW | kw | 917.13 | 6.55 | 73.55
1M.10.030.0080.d | - dim. 270x110 - oltre 2,300 fino a 5,000 KW | kw | 905.15 | 3.32 | 76.78
1M.10.030.0080.e | - dim. 370x110 - fino a 1,200 KW | kw | 1490.52 | 6.04 | 74.05
1M.10.030.0080.f | - dim. 370x110 - oltre 1,200 fino a 1,700 KW | kw | 1106.47 | 6.2 | 73.89
1M.10.030.0080.g | - dim. 370x110 - oltre 1,700 fino a 2,300 KW | kw | 977.61 | 4.83 | 75.27
1M.10.030.0080.h | - dim. 370x110 - oltre 2,300 fino a 5,000 KW | kw | 919.95 | 2.33 | 77.77
1M.10.030.0080.i | - dim. 430x110 - fino a 1,200 KW | kw | 1594.65 | 5.11 | 74.98
1M.10.030.0080.j | - dim. 430x110 - oltre 1,200 fino a 1,700 KW | kw | 1197.83 | 5.01 | 75.08
1M.10.030.0080.k | - dim. 430x110 - oltre 1,700 fino a 2,300 KW | kw | 1130.73 | 4.17 | 75.92
1M.10.030.0080.l | - dim. 430x110 - oltre 2,300 fino a 5,000 KW | kw | 1045.51 | 2.87 | 77.22
1M.10.030.0090 | Convettori elettrici completi di: termostato ambiente a bordo, comandi luminosi e cavo d'alimentazione, mensole (tipo fisso) o piedini (tipo portatile). Grandezze (tipo - kW: potenza elettrica nominale):
1M.10.030.0090.a | - fisso senza timer - 0,6 kW | cad | 158.76 | 20.27 | 59.83
1M.10.030.0090.b | - fisso senza timer - 1 kW | cad | 174.85 | 18.4 | 61.69
1M.10.030.0090.c | - fisso senza timer - 1,5 kW | cad | 189.39 | 16.99 | 63.1
1M.10.030.0090.d | - fisso senza timer - 2 kW | cad | 205.47 | 15.66 | 64.43
1M.10.030.0090.e | - fisso con timer - 0,6 kW | cad | 177.13 | 18.17 | 61.93
1M.10.030.0090.f | - fisso con timer - 1 kW | cad | 196.27 | 16.4 | 63.7
1M.10.030.0090.g | - fisso con timer - 1,5 kW | cad | 212.36 | 15.15 | 64.94
1M.10.030.0090.h | - fisso con timer - 2 kW | cad | 228.44 | 14.09 | 66.01
1M.10.030.0090.i | - portatile senza timer - 2 kW | cad | 142 | 22.66 | 57.44
1M.10.030.0090.j | - portatile con timer - 2 kW | cad | 171.09 | 18.81 | 61.29
1M.10.030.0100 | Smontaggio e rimontaggio di radiatori di qualsiasi altezza e profondità da valutare per numero di elementi:
1M.10.030.0100.a | - in ghisa | cad | 2.68 | 80.22
1M.10.030.0100.b | - in alluminio/acciaio | cad | 1.61 | 80.12
1M.10.030.0110 | Lavaggio interno di radiatori di qualunque tipo e dimensione, con acqua in pressione, da valutare per cadauno radiatore | cad | 9.99 | 75.78 |  | 4,30
1M.10.040 | AEROTERMI
1M.10.040.0010 | Aerotermi a lancio orizzontale con cassa in acciaio e batteria in acciaio-alluminio e motore 380 V - 3f - 50 Hz, completi di rete antinfortunistica e mensole. Grandezze (n° poli motore elettrico - kW: potenza con aria °C 15 e acqua °C da 85 a 75):
1M.10.040.0010.a | - 4 poli - fino a 15 kW | cad | 593.74 | 23.12 | 56.97
1M.10.040.0010.b | - 4 poli - oltre 15 fino a 20 kW | cad | 619.26 | 22.17 | 57.93
1M.10.040.0010.c | - 4 poli - oltre 20 fino a 30 kW | cad | 657.54 | 20.88 | 59.22
1M.10.040.0010.d | - 4 poli - oltre 30 fino a 40 kW | cad | 721.34 | 19.03 | 61.06
1M.10.040.0010.e | - 4 poli - oltre 40 fino a 50 kW | cad | 760.88 | 18.04 | 62.05
1M.10.040.0010.f | - 4 poli - oltre 50 fino a 60 kW | cad | 813.21 | 16.88 | 63.21
1M.10.040.0010.g | - 6 poli - fino a 10 kW | cad | 588.63 | 23.32 | 56.77
1M.10.040.0010.h | - 6 poli - oltre 10 fino a 15 kW | cad | 611.6 | 22.45 | 57.65
1M.10.040.0010.i | - 6 poli - oltre 15 fino a 20 kW | cad | 652.43 | 21.04 | 59.05
1M.10.040.0010.j | - 6 poli - oltre 20 fino a 30 kW | cad | 698.37 | 19.66 | 60.44
1M.10.040.0010.k | - 6 poli - oltre 30 fino a 40 kW | cad | 736.65 | 18.64 | 61.46
1M.10.040.0010.l | - 6 poli - oltre 40 fino a 50 kW | cad | 782.58 | 17.54 | 62.55
1M.10.040.0010.m | - 6 poli - oltre 50 fino a 60 kW | cad | 1079.88 | 12.71 | 67.38
1M.10.040.0010.n | - 6 poli - oltre 60 fino a 75 kW | cad | 1203.65 | 11.41 | 68.69
1M.10.040.0010.o | - 6 poli - oltre 75 fino a 100 kW | cad | 1364.42 | 10.06 | 70.03
1M.10.040.0010.p | - 6 poli - oltre 100 fino a 125 kW | cad | 1613.24 | 8.51 | 71.59
1M.10.040.0010.q | - 8 poli - oltre 40 fino a 50 kW | cad | 1084.99 | 12.65 | 67.44
1M.10.040.0010.r | - 8 poli - oltre 50 fino a 65 kW | cad | 1211.31 | 11.33 | 68.76
1M.10.040.0010.s | - 8 poli - oltre 65 fino a 85 kW | cad | 1381.02 | 9.94 | 70.16
1M.10.040.0010.t | - 8 poli - oltre 85 fino a 105 kW | cad | 1597.93 | 8.59 | 71.51
1M.10.040.0020 | Aerotermi a lancio orizzontale con cassa in acciaio e batteria in acciaio-alluminio e motore alimentato a 380 V - 3f a 2 velocità, completi di rete antinfortunistica e mensole. Grandezze (n° poli motore elettrico - kW: potenza alla velocità massima con aria °C 15 e acqua °C da 85 a 75):
1M.10.040.0020.a | - poli 4/8 - fino a 15 kW | cad | 607.77 | 22.59 | 57.51
1M.10.040.0020.b | - poli 4/8 - oltre 15 fino a 20 kW | cad | 632.02 | 21.72 | 58.37
1M.10.040.0020.c | - poli 4/8 - oltre 20 fino a 30 kW | cad | 675.4 | 20.33 | 59.77
1M.10.040.0020.d | - poli 4/8 - oltre 30 fino a 40 kW | cad | 725.16 | 18.93 | 61.17
1M.10.040.0020.e | - poli 4/8 - oltre 40 fino a 50 kW | cad | 768.55 | 17.86 | 62.23
1M.10.040.0020.f | - poli 4/8 - oltre 50 fino a 60 kW | cad | 827.24 | 16.59 | 63.5
1M.10.040.0020.g | - poli 6/8 - oltre 50 fino a 60 kW | cad | 1099.02 | 12.49 | 67.6
1M.10.040.0020.h | - poli 6/8 - oltre 60 fino a 75 kW | cad | 1239.37 | 11.08 | 69.02
1M.10.040.0020.i | - poli 6/8 - oltre 75 fino a 100 kW | cad | 1400.16 | 9.8 | 70.29
1M.10.040.0020.j | - poli 6/8 - oltre 100 fino a 125 kW | cad | 1629.83 | 8.42 | 71.67
1M.10.040.0030 | Aumenti di prezzo per aerotermi a lancio orizzontale con batteria rame-alluminio. Articoli di riferimento:
1M.10.040.0030.a | - art. 0010.a/g e art. 0020.a | cad | 51.04 |  | 80.09
1M.10.040.0030.b | - art. 0010.b/h e art. 0020.b | cad | 65.08 |  | 80.09
1M.10.040.0030.c | - art. 0010.c/i e art. 0020.c | cad | 77.84 |  | 80.09
1M.10.040.0030.d | - art. 0010.d/j e art. 0020.d | cad | 93.15 |  | 80.1
1M.10.040.0030.e | - art. 0010.e/k e art. 0020.e | cad | 109.74 |  | 80.09
1M.10.040.0030.f | - art. 0010.f/l e art. 0020.f | cad | 130.14 |  | 80.1
1M.10.040.0030.g | - art. 0010.m e art. 0020.g | cad | 100.8 |  | 80.1
1M.10.040.0030.h | - art. 0010.n e art. 0020.h | cad | 142.9 |  | 80.1
1M.10.040.0030.i | - art. 0010.o e art. 0020.i | cad | 170.98 |  | 80.1
1M.10.040.0030.j | - art. 0010.p e art. 0020.j | cad | 207.99 |  | 80.1
1M.10.040.0040 | Condotti di aspirazione per aerotermi a lancio orizzontale, tipo a miscela manuale per aria ricircolo più aria esterna (griglie escluse: vedere capitolo relativo). Articoli di riferimento:
1M.10.040.0040.a | - art. 0010.a/g e art. 0020.a | cad | 199.02 | 21.56 | 58.54
1M.10.040.0040.b | - art. 0010.b/h e art. 0020.b | cad | 207.96 | 20.63 | 59.46
1M.10.040.0040.c | - art. 0010.c/i e art. 0020.c | cad | 225.82 | 19 | 61.1
1M.10.040.0040.d | - art. 0010.d/j e art. 0020.d | cad | 244.96 | 17.51 | 62.58
1M.10.040.0040.e | - art. 0010.e/k e art. 0020.e | cad | 253.88 | 16.9 | 63.2
1M.10.040.0040.f | - art. 0010.f/l e art. 0020.f | cad | 270.48 | 15.86 | 64.23
1M.10.040.0040.g | - art. 0010.m e art. 0020.g | cad | 316.4 | 13.56 | 66.54
1M.10.040.0040.h | - art. 0010.n e art. 0020.h | cad | 345.76 | 12.41 | 67.69
1M.10.040.0040.i | - art. 0010.o e art. 0020.i | cad | 375.1 | 11.44 | 68.66
1M.10.040.0040.j | - art. 0010.p e art. 0020.j | cad | 414.67 | 10.35 | 69.75
1M.10.040.0050 | Diffusore accessorio per aerotermi a lancio orizzontale Articoli di riferimento:
1M.10.040.0050.a | - art. 0010.a/g e art. 0020.a | cad | 67.61 | 31.73 | 48.37
1M.10.040.0050.b | - art. 0010.b/h e art. 0020.b | cad | 71.43 | 30.03 | 50.08
1M.10.040.0050.c | - art. 0010.c/i e art. 0020.c | cad | 73.99 | 28.99 | 51.1
1M.10.040.0050.d | - art. 0010.d/j e art. 0020.d | cad | 76.55 | 28.02 | 52.07
1M.10.040.0050.e | - art. 0010.e/k e art. 0020.e | cad | 80.37 | 26.69 | 53.4
1M.10.040.0050.f | - art. 0010.f/l e art. 0020.f | cad | 82.93 | 25.87 | 54.23
1M.10.040.0050.g | - art. 0010.m e art. 0020.g | cad | 100.79 | 21.28 | 58.82
1M.10.040.0050.h | - art. 0010.n e art. 0020.h | cad | 112.27 | 19.11 | 60.99
1M.10.040.0050.i | - art. 0010.o e art. 0020.i | cad | 123.75 | 17.33 | 62.76
1M.10.040.0050.j | - art. 0010.p e art. 0020.j | cad | 155.65 | 13.78 | 66.32
1M.10.040.0060 | Aerotermi a lancio verticale con cassa in acciaio e batteria in rame-alluminio e motore alimentato a 380 V -3f - 50 Hz, completi di diffusore anemostatico e mensole. Grandezze (n° poli motore elettrico - kW: potenza con aria °C 15 e acqua °C da 85 a 75):
1M.10.040.0060.a | - poli 4 - fino a 20 kW | cad | 796.08 | 21.56 | 58.54
1M.10.040.0060.b | - poli 4 - oltre 20 fino a 40 kW | cad | 824.16 | 20.82 | 59.27
1M.10.040.0060.c | - poli 4 - oltre 40 fino a 60 kW | cad | 1190.35 | 14.42 | 65.68
1M.10.040.0060.d | - poli 6 - oltre 60 fino a 80 kW | cad | 1518.28 | 11.3 | 68.79
1M.10.040.0060.e | - poli 6 - oltre 80 fino a 100 kW | cad | 1625.46 | 10.56 | 69.54
1M.10.040.0060.f | - poli 6 - oltre 100 fino a 115 kW | cad | 1663.74 | 10.31 | 69.78
1M.10.040.0070 | Aerotermi elettrici con resistenza a 2 stadi e motore alimentato a 380 V - 3f - 50 Hz, completi di quadro elettrico, strumentazione e mensole. Grandezze (kW: potenza totale della batteria elettrica):
1M.10.040.0070.a | - fino a 7 kW | cad | 1016.9 | 8.44 | 71.66
1M.10.040.0070.b | - oltre 7 fino a 10 kW | cad | 1066.65 | 8.04 | 72.05
1M.10.040.0070.c | - oltre 10 fino a 13 kW | cad | 1135.55 | 7.56 | 72.54
1M.10.040.0070.d | - oltre 13 fino a 18 kW | cad | 1231.24 | 6.97 | 73.13
1M.10.040.0070.e | - oltre 18 fino a 25 kW | cad | 1323.12 | 6.48 | 73.61
1M.10.040.0080 | Aerotermi a metano completi di bruciatore, scarico fumi a parete, quadro elettrico alimentato a 220 V - 1f - 50 Hz, strumentazione e mensole. Grandezze (kW: potenza di riscaldamento con aria °C 15 e acqua °C da 85 a 75 a velocità alta):
1M.10.040.0080.a | - fino a 25 kW | cad | 2161.3 | 11.91 | 68.19
1M.10.040.0080.b | - oltre 25 kW fino a 30 kW | cad | 2209.79 | 11.65 | 68.45
1M.10.040.0080.c | - oltre 30 kW fino a 35 kW | cad | 2309.33 | 11.15 | 68.95
1M.10.040.0080.d | - oltre 35 kW fino a 45 kW | cad | 2452.23 | 10.5 | 69.6
1M.10.040.0080.e | - oltre 45 kW fino a 55 kW | cad | 2689.56 | 9.57 | 70.53
1M.10.040.0080.f | - oltre 55 kW fino a 75 kW | cad | 3133.6 | 8.21 | 71.88
1M.10.040.0080.g | - oltre 75 kW fino a 100 kW | cad | 3974.47 | 6.48 | 73.62
1M.10.050 | SISTEMI RADIANTI A SOFFITTO
1M.10.050.0010 | Termostrisce radianti lunghezza da m 6 a 60, complete di sistemi di sostegno, composte da: tubi e collettori in acciaio nero verniciato; distanziatori in acciaio zincato; doghe in alluminio verniciato di bianco; materassino di lana minerale densità kg/m³ 15 spessore mm 50 su carta-alluminio. Grandezze (W/m: resa termica minima con temperatura media fluido °C 80, temperatura ambiente °C 20 e altezza di montaggio 5 m):
1M.10.050.0010.a | - 560 W/m - larghezza fino a 80 mm | m | 80.37 | 26.69 | 53.4
1M.10.050.0010.b | - 680 W/m - larghezza oltre 80 fino a 100 mm | m | 95.93 | 26.83 | 53.27
1M.10.050.0010.c | - 800 W/m - larghezza oltre 100 fino a 120 mm | m | 110.22 | 27.25 | 52.85
1M.10.050.0010.d | - 920 W/m - larghezza oltre 120 fino a 140 mm | m | 128.34 | 26.74 | 53.35
1M.10.050.0010.e | - 1040 W/m - larghezza oltre 140 fino a 160 mm | m | 145.18 | 26.59 | 53.5
1M.10.050.0020 | Soffitti radianti attivi e inattivi completi di sistemi di sostegno, composti da: tubi in acciaio nero verniciato, nei soffitti attivi formati in serpentine e completi di collettori; distanziatori in acciaio zincato; pannelli o doghe in alluminio verniciato di bianco, completi di cornici perimetrali e accessori vari di montaggio; materassino di lana minerale densità kg/m³ 15 spessore mm 15 su carta-alluminio. Grandezze (W/m²: resa termica minima dei soffitti attivi con temperatura ambiente °C 20, temperatura media acqua °C 60 e altezza locale m 3 - [int.]: mm interasse tubi - mm: dimensioni pannelli o doghe):
1M.10.050.0020.a | - 130 W/m² [interasse tubi: 600 mm] - pannelli 600x600 mm | m² | 110.22 | 27.25 | 52.85
1M.10.050.0020.b | - 230 W/m² [interasse tubi: 300 mm] - pannelli 300x600 mm | m² | 121.96 | 28.14 | 51.95
1M.10.050.0020.c | - 270 W/m² [interasse tubi: 200 mm] - doghe larghezza 200 mm | m² | 111.51 | 26.93 | 53.16
1M.10.050.0020.d | - parte inattiva - pannelli 600x600 mm | m² | 99.21 | 27.25 | 52.85
1M.10.050.0020.e | - parte inattiva - pannelli 300x600 mm | m² | 109.77 | 28.14 | 51.95
1M.10.050.0020.f | - parte inattiva - doghe larghezza 200 mm | m² | 99.21 | 27.25 | 52.85
1M.10.060 | SISTEMI RADIANTI A PAVIMENTO
1M.10.060.0010 | Sistemi radianti annegati a pavimento, composti da: serpentine di tubi in multistrato o in polietilene reticolato con barriera anti-ossigeno, secondo DIN 4726 (solo per pavimenti attivi); lastre di polistirene espanso sinterizzato in classe 1 secondo UNI EN 13163, tipo a nocche senza barriera vapore, densità minima kg/m³ 30, spessore mm da 40 a 70. Inclusi nel prezzo: accessori di montaggio; additivo per massetto protettivo in cemento. Grandezze (W/mq: resa termica minima dei pannelli con temperatura ambiente °C 20, temperatura acqua °C da 45 a 35 e altezza locale m 3 - mm: interasse tubi):
1M.10.060.0010.a | - 130 W/m² - fino a 100 mm | m² | 40.22 | 32 | 48.09
1M.10.060.0010.b | - 105 W/m² - oltre 100 fino a 150 mm | m² | 36.06 | 35.69 | 44.4
1M.10.060.0010.c | - 65 W/m² - oltre 150 fino a 225 mm | m² | 33.57 | 38.34 | 41.76
1M.10.060.0010.d | - 28 W/m² - oltre 225 mm | m² | 31.76 | 40.52 | 39.58
1M.10.060.0010.e | - parte inattiva | m² | 17.18 | 37.49 | 42.61
1M.10.060.0020 | Sistemi radianti annegati a pavimento, composti da: serpentine di tubi in multistrato o in polietilene reticolato con barriera anti-ossigeno, secondo DIN 4726 (solo per pavimenti attivi); lastre di polistirene espanso sinterizzato in classe 1 secondo UNI EN 13163, tipo a nocche con barriera vapore, densità minima kg/m³ 30, spessore mm da 40 a 70. Inclusi nel prezzo: accessori di montaggio; additivo per massetto protettivo in cemento. Grandezze (W/m²: resa termica minima dei pannelli con temperatura ambiente °C 20, temperatura acqua °C da 45 a 35 e altezza locale m 3 - mm: interasse tubi):
1M.10.060.0020.a | - 130 W/m² - fino a 100 mm | m² | 42.76 | 30.1 | 50
1M.10.060.0020.b | - 105 W/m² - oltre 100 fino a 150 mm | m² | 36.06 | 35.69 | 44.4
1M.10.060.0020.c | - 65 W/m² - oltre 150 fino a 225 mm | m² | 33.57 | 38.34 | 41.76
1M.10.060.0020.d | - 28 W/m² - oltre 225 mm | m² | 31.76 | 40.52 | 39.58
1M.10.060.0020.e | - parte inattiva | m² | 19.71 | 32.67 | 47.44
1M.10.060.0030 | Sistemi radianti annegati a pavimento, composti da: serpentine di tubi in multistrato o in polietilene reticolato con barriera anti-ossigeno, secondo DIN 4726 (solo per pavimenti attivi); lastre di polistirene espanso sinterizzato in classe 1 secondo UNI EN 13163, tipo a nocche con barriera vapore, densità minima kg/m³ 40, spessore mm da 40 a 70. Inclusi nel prezzo: accessori di montaggio; additivo per massetto protettivo in cemento. Grandezze (W/m²: resa termica minima dei pannelli con temperatura ambiente °C 20, temperatura acqua °C da 45 a 35 e altezza locale m 3 - mm: interasse tubi):
1M.10.060.0030.a | - 120 W/m² - fino a 100 mm | m² | 41.51 | 31 | 49.1
1M.10.060.0030.b | - 105 W/m² - oltre 100 fino a 150 mm | m² | 38.23 | 33.66 | 46.43
1M.10.060.0030.c | - 80 W/m² - oltre 150 fino a 225 mm | m² | 36.41 | 35.35 | 44.74
1M.10.060.0030.d | - 55 W/m² - oltre 225 mm | m² | 35.09 | 36.68 | 43.43
1M.10.060.0030.e | - parte inattiva | m² | 21.88 | 29.43 | 50.64
1M.10.060.0040 | Sistemi radianti annegati a pavimento, composti da: serpentine di tubi in multistrato o in polietilene reticolato con barriera anti-ossigeno, secondo DIN 4726 (solo per pavimenti attivi); lastre di polistirene espanso sinterizzato in classe 1 secondo UNI EN 13163, tipo liscio con lastra di polistirolo rigido e griglia guida, densità minima kg/m³ 30, spessore mm da 10 a 30. Inclusi nel prezzo: accessori di montaggio; additivo per massetto protettivo in cemento. Grandezze (W/m²: resa termica minima dei pannelli con temperatura ambiente °C 20, temperatura acqua °C da 45 a 35 e altezza locale m 3 - mm: interasse tubi):
1M.10.060.0040.a | - 120 W/m² - fino a 100 mm | m² | 42.27 | 30.45 | 49.66
1M.10.060.0040.b | - 105 W/m² - oltre 100 fino a 150 mm | m² | 38.38 | 33.53 | 46.56
1M.10.060.0040.c | - 80 W/m² - oltre 150 fino a 225 mm | m² | 35.78 | 35.97 | 44.13
1M.10.060.0040.d | - 55 W/m² - oltre 225 mm | m² | 34.65 | 37.14 | 42.94
1M.10.060.0040.e | - parte inattiva | m² | 22.64 | 28.45 | 51.63
1M.10.060.0050 | Sistemi radianti annegati a pavimento, composti da: serpentine di tubi in multistrato o in polietilene reticolato con barriera anti-ossigeno, secondo DIN 4726 (solo per pavimenti attivi); lastre di polistirene espanso sinterizzato in classe 1 secondo UNI EN 13163, tipo liscio con lastra in alluminio e griglia guida, densità minima kg/m³ 30, spessore mm da 10 a 30. Inclusi nel prezzo: accessori di montaggio; additivo per massetto protettivo in cemento. Grandezze (W/m²: resa termica minima dei pannelli con temperatura ambiente °C 20, temperatura acqua °C da 45 a 35 e altezza locale m 3 - mm: interasse tubi):
1M.10.060.0050.a | - 135 W/m² - fino a 100 mm | m² | 48.8 | 26.37 | 53.71
1M.10.060.0050.b | - 125 W/m² - oltre 100 fino a 150 mm | m² | 44.91 | 28.66 | 51.44
1M.10.060.0050.c | - 115 W/m² - oltre 150 fino a 225 mm | m² | 42.72 | 30.13 | 49.98
1M.10.060.0050.d | - 55 W/m² - oltre 225 mm | m² | 41.16 | 31.27 | 48.83
1M.10.060.0050.e | - parte inattiva | m² | 29.15 | 22.09 | 58.01
1M.10.070 | SISTEMI TERMINALI DI DISTRIBUZIONE, ALIMENTAZIONE E CONTABILIZZAZIONE
1M.10.070.0010 | Sistemi terminali di distribuzione modulare, ciascuno composto da: valvole d'intercettazione generale e sfiato aria (se non previste in altri sistemi ev. abbinati); collettori di andata e ritorno in ottone tipo monoblocco a più derivazioni con eventuale by pass e staffe; valvole d'intercettazione per ciascuna derivazione (su andata predisposte per comando elettrotermico e su ritorno con pre-regolazione); raccordi e guarnizioni per allacciamento a tubi in acciaio o rame o plastica; cassetta in lamiera verniciata da incasso a filo muro ventilata con portello, serratura e chiave (eventualmente unita a quella di altri sistemi abbinati); n° derivazioni:
1M.10.070.0010.a | - derivazioni 3 + 3 | cad | 449.93 | 28.6 | 51.49
1M.10.070.0010.b | - derivazioni 4 + 4 | cad | 469.83 | 27.39 | 52.7
1M.10.070.0010.c | - derivazioni 5 + 5 | cad | 504.67 | 25.5 | 54.59
1M.10.070.0010.d | - derivazioni 6 + 6 | cad | 550.2 | 23.39 | 56.7
1M.10.070.0010.e | - derivazioni 7 + 7 | cad | 582.46 | 22.1 | 58
1M.10.070.0010.f | - derivazioni 8 + 8 | cad | 602.37 | 21.37 | 58.73
1M.10.070.0010.g | - derivazioni 9 + 9 | cad | 639.86 | 20.11 | 59.98
1M.10.070.0010.h | - derivazioni 10 + 10 | cad | 659.34 | 19.52 | 60.58
1M.10.070.0010.i | - derivazioni 11 + 11 | cad | 724.37 | 17.77 | 62.33
1M.10.070.0010.j | - derivazioni 12 + 12 | cad | 745.77 | 17.26 | 62.84
1M.10.070.0010.k | - derivazioni 13 + 13 | cad | 764.76 | 16.83 | 63.27
1M.10.070.0020 | Sistemi terminali di alimentazione, portata fino a m³/h 3, ciascuno composto da: valvole d'intercettazione generale e sfiato aria (se non previste in altri sistemi eventualmente abbinati); gruppo monoblocco di regolazione/circolazione con valvola motorizzata, regolatore climatico predisposto per teletrasmissione dati, sonde di regolazione e sicurezza, termometri, circolatore monofase a 3 velocità, eventuale by pass tra andata e ritorno; raccordi e guarnizioni; cassetta in lamiera verniciata da incasso a filo muro ventilata con portello, serratura e chiave (eventualmente unita a quella di altri sistemi abbinati). Tipologie:
1M.10.070.0020.a | - con termostato ambiente | cad | 1717.88 | 7.49 | 72.6
1M.10.070.0020.b | - con termostato ambiente, selettore e orologio digitale | cad | 1785.27 | 7.21 | 72.89
1M.10.070.0020.c | - con termostato ambiente programmabile digitale | cad | 1738.99 | 7.4 | 72.7
1M.10.070.0030 | Sistemi terminali di contabilizzazione energia, ciascuno composto da: valvole d'intercettazione generale e sfiato aria (se non previste in altri sistemi ev. abbinati); filtro a Y; contabilizzatore terminale comprendente centralina a V 24 con display, contatore volumetrico, sonde di temperatura e pozzetti; raccordi e guarnizioni; cassetta (eventualmente unita a quella di altri sistemi) in lamiera verniciata da incasso a filo muro ventilata con portello, serratura e chiave. Tipologie:
1M.10.070.0030.a | - contabilizzazione energia di riscaldamento - DN15 | cad | 773.33 | 11.76 | 68.34
1M.10.070.0030.b | - contabilizzazione energia di riscaldamento - DN20 | cad | 841.75 | 10.8 | 69.29
1M.10.070.0030.c | - contabilizzazione energia di riscaldamento - DN25 | cad | 916.61 | 10.48 | 69.61
1M.10.070.0030.d | - contabilizzazione energia di riscaldamento - DN32 | cad | 943.98 | 10.18 | 69.92
1M.10.070.0030.e | - contabilizzazione energia di riscaldamento - DN40 | cad | 1244.21 | 7.72 | 72.37
1M.10.070.0030.f | - contabilizzazione energia di riscaldamento - DN50 | cad | 1522.46 | 6.99 | 73.11
1M.10.070.0030.g | - aggiunta contabilizzazione raffreddamento; aumento di prezzo per ogni sistema terminale di contabilizzazione energia | cad | 100.09 | 21.43 | 58.67
1M.10.070.0030.h | - aggiunta contabilizzazione acqua fredda sanitaria - DN20; aumento di prezzo per ogni sistema terminale di contabilizzazione energia | cad | 162.13 | 13.23 | 66.87
1M.10.070.0040 | Sistemi terminali pre-montati tipo satellite, ciascuno composto da: valvole d'intercettazione generale DN 20 e sfiato aria; filtri a Y per tubazioni in arrivo dalle centrali; pozzetti termometrici; contabilizzatori d'energia per riscaldamento (n° 1) o riscaldamento / raffreddamento (n° 2), ciascuno comprendente centralina a V 24 con display, contatore volumetrico, sonde di temperatura e pozzetti; circuito produzione acqua calda sanitaria da kW 30 comprendente elettro-valvola e flussostato di priorità, scambiatore a piastre e miscelatore termostatico regolabile; circuito riscaldamento portata fino a m³/h 3 comprendente valvola motorizzata di regolazione, by pass e circolatore monofase a 3 velocità; circuito raffreddamento con valvola di zona; raccordi e guarnizioni; pannello elettrico con cablaggi a valle; cassetta (eventualmente unita a quella di altri sistemi) in lamiera verniciata da incasso a filo muro ventilata con portello, serratura e chiave: Tipologie:
1M.10.070.0040.a | - acqua calda sanitaria e riscaldamento | cad | 2178.79 | 7.88 | 72.22
1M.10.070.0040.b | - acqua calda sanitaria, riscaldamento e raffreddamento | cad | 2574.8 | 8.33 | 71.77
1M.10.070.0040.c | - aggiunta contabilizzazione acqua fredda sanitaria - DN20; aumento di prezzo per ogni sistema terminale di contabilizzazione energia | cad | 162.13 | 13.23 | 66.87
1M.10.080 | TRAVI INDUTTIVE
1M.10.080.0010 | Travi induttive da controsoffitto a 1 batteria, composte da: sistema di ugelli per aria primaria a doppio canale con serranda di regolazione; batteria di trattamenta aria in rame-alluminio; struttura in acciaio ispezionabile verniciata di bianco, incorporante più ingressi d'aria primaria, griglia d'aspirazione e bocchette d'immissione; dispositivi di orientamento e regolazione dei flussi d'aria immessa; kit di sospensione a soffitto. Grandezze (Wf: potenza minima raffrescante con ambiente 26 °C e acqua fredda ingresso/uscita 15/17 °C - l/s: portata aria primaria di riferimento - m: lunghezza di riferimento):
1M.10.080.0010.a | - 570 Wf - 14,5 l/s - 1,2 m | cad | 563.89 | 19.02 | 61.08
1M.10.080.0010.b | - 727 Wf - 18,5 l/s - 1,5 m | cad | 608.55 | 17.62 | 62.47
1M.10.080.0010.c | - 891 Wf - 23 l/s - 1,8 m | cad | 664.07 | 16.15 | 63.95
1M.10.080.0010.d | - 1037 Wf - 26 l/s - 2,1 m | cad | 719.58 | 14.9 | 65.19
1M.10.080.0010.e | - 1195 Wf - 30 l/s - 2,4 m | cad | 771.88 | 13.89 | 66.2
1M.10.080.0010.f | - 1352 Wf - 34 l/s - 2,7 m | cad | 824.2 | 13.01 | 67.08
1M.10.080.0010.g | - 1510 Wf - 38 l/s - 3,0 m | cad | 880.34 | 12.18 | 67.91
1M.10.080.0010.h | - 1668 Wf - 42 l/s - 3,3 m | cad | 936.49 | 11.45 | 68.64
1M.10.080.0010.i | - 1825 Wf - 46 l/s - 3,6 m | cad | 977.32 | 10.97 | 69.12
1M.10.080.0010.j | - 1982 Wf - 50 l/s - 3,9 m | cad | 1018.15 | 10.53 | 69.56
1M.10.080.0020 | Travi induttive da controsoffitto a 2 batterie, composte da: sistema di ugelli per aria primaria a doppio canale con serranda di regolazione; batterie di raffrescamento e riscaldamento in rame-alluminio; struttura in acciaio ispezionabile verniciata di bianco, incorporante più ingressi d'aria primaria, griglia d'aspirazione e bocchette d'immissione; dispositivi di orientamento e regolazione dei flussi d'aria immessa; kit di sospensione a soffitto. Grandezze (Wf: potenza minima raffrescante con ambiente 26 °C e acqua fredda ingresso/uscita 15/17 °C- Wt: potenza minima riscaldante con ambiente 20 °C e acqua calda ingresso/uscita 40/35 °C - l/s: portata aria primaria di riferimento - m: lunghezza di riferimento):
1M.10.080.0020.a | - 570 Wf - 312 Wt - 14,5 l/s - 1,2 m | cad | 606.01 | 17.7 | 62.4
1M.10.080.0020.b | - 727 Wf - 390 Wt - 18,5 l/s - 1,5 m | cad | 655.78 | 16.35 | 63.74
1M.10.080.0020.c | - 891 Wf - 468 Wt - 23 l/s - 1,8 m | cad | 711.92 | 15.06 | 65.03
1M.10.080.0020.d | - 1037 Wf - 546 Wt - 26 l/s - 2,1 m | cad | 777 | 13.8 | 66.29
1M.10.080.0020.e | - 1195 Wf - 624 Wt - 30 l/s - 2,4 m | cad | 822.92 | 13.03 | 67.06
1M.10.080.0020.f | - 1352 Wf - 702 Wt - 34 l/s - 2,7 m | cad | 893.1 | 12.01 | 68.09
1M.10.080.0020.g | - 1510 Wf - 780 Wt - 38 l/s - 3,0 m | cad | 932.66 | 11.5 | 68.6
1M.10.080.0020.h | - 1668 Wf - 858 Wt - 42 l/s - 3,3 m | cad | 1015.6 | 10.56 | 69.54
1M.10.080.0020.i | - 1825 Wf - 936 Wt - 46 l/s - 3,6 m | cad | 1061.52 | 10.1 | 69.99
1M.10.080.0020.j | - 1982 Wf - 1014 Wt - 50 l/s - 3,9 m | cad | 1107.47 | 9.68 | 70.41
1M.10.080.0030 | Travi induttive sospese a 1 batteria, composte da: sistema di ugelli per aria primaria a doppio canale con serranda di regolazione; batteria di trattamenta aria in rame-alluminio; struttura in acciaio ispezionabile verniciata di bianco, incorporante raccordo a muro di copertura attacchi aeraulici e idraulici, griglia d'aspirazione e bocchette d'immissione; dispositivi di orientamento e regolazione dei flussi d'aria immessa; kit di sospensione a soffitto. Grandezze (Wf: potenza minima raffrescante con ambiente 26 °C e acqua fredda ingresso/uscita 15/17 °C - l/s: portata aria primaria di riferimento - m: lunghezza di riferimento):
1M.10.080.0030.a | - 570 Wf - 312 Wt - 14,5 l/s - 1,2 m | cad | 683.53 | 27.62 | 52.48
1M.10.080.0030.b | - 727 Wf - 390 Wt - 18,5 l/s - 1,5 m | cad | 729.47 | 25.88 | 54.22
1M.10.080.0030.c | - 891 Wf - 468 Wt - 23 l/s - 1,8 m | cad | 776.68 | 24.3 | 55.79
1M.10.080.0030.d | - 1037 Wf - 546 Wt - 26 l/s - 2,1 m | cad | 823.89 | 22.91 | 57.18
1M.10.080.0030.e | - 1195 Wf - 624 Wt - 30 l/s - 2,4 m | cad | 846.86 | 22.29 | 57.81
1M.10.080.0030.f | - 1352 Wf - 702 Wt - 34 l/s - 2,7 m | cad | 918.31 | 20.56 | 59.54
1M.10.080.0030.g | - 1510 Wf - 780 Wt - 38 l/s - 3,0 m | cad | 956.59 | 19.73 | 60.36
1M.10.080.0030.h | - 1668 Wf - 858 Wt - 42 l/s - 3,3 m | cad | 1029.31 | 18.34 | 61.76
1M.10.080.0030.i | - 1825 Wf - 936 Wt - 46 l/s - 3,6 m | cad | 1072.7 | 17.6 | 62.5
1M.10.080.0030.j | - 1982 Wf - 1014 Wt - 50 l/s - 3,9 m | cad | 1159.47 | 16.28 | 63.82
1M.10.080.0040 | Travi induttive sospese a 2 batterie, composte da: sistema di ugelli per aria primaria a doppio canale con serranda di regolazione; batterie di raffrescamento e riscaldamento in rame-alluminio; struttura in acciaio ispezionabile verniciata di bianco, incorporante raccordo a muro di copertura attacchi aeraulici e idraulici, griglia d'aspirazione e bocchette d'immissione; dispositivi di orientamento e regolazione dei flussi d'aria immessa; kit di sospensione a soffitto. Grandezze (Wf: potenza minima raffrescante con ambiente 26 °C e acqua fredda ingresso/uscita 15/17 °C- Wt: potenza minima riscaldante con ambiente 20 °C e acqua calda ingresso/uscita 40/35 °C - l/s: portata aria primaria di riferimento - m: lunghezza di riferimento):
1M.10.080.0040.a | - 570 Wf - 312 Wt - 14,5 l/s - 1,2 m | cad | 792.46 | 30.32 | 49.78
1M.10.080.0040.b | - 727 Wf - 390 Wt - 18,5 l/s - 1,5 m | cad | 844.78 | 28.44 | 51.66
1M.10.080.0040.c | - 891 Wf - 468 Wt - 23 l/s - 1,8 m | cad | 903.47 | 26.59 | 53.51
1M.10.080.0040.d | - 1037 Wf - 546 Wt - 26 l/s - 2,1 m | cad | 972.37 | 24.71 | 55.39
1M.10.080.0040.e | - 1195 Wf - 624 Wt - 30 l/s - 2,4 m | cad | 1019.59 | 23.56 | 56.53
1M.10.080.0040.f | - 1352 Wf - 702 Wt - 34 l/s - 2,7 m | cad | 1092.31 | 21.99 | 58.1
1M.10.080.0040.g | - 1510 Wf - 780 Wt - 38 l/s - 3,0 m | cad | 1134.43 | 21.18 | 58.92
1M.10.080.0040.h | - 1668 Wf - 858 Wt - 42 l/s - 3,3 m | cad | 1221.19 | 19.67 | 60.42
1M.10.080.0040.i | - 1825 Wf - 936 Wt - 46 l/s - 3,6 m | cad | 1269.68 | 18.92 | 61.17
1M.10.080.0040.j | - 1982 Wf - 1014 Wt - 50 l/s - 3,9 m | cad | 1316.88 | 18.24 | 61.85
1M.10.090 | INDUTTORI
1M.10.090.0010 | Induttori da incasso tipo standard, composti da: canale d'aria primaria in acciaio zincato con lamiera forata equalizzatrice e ugelli; batterie di raffrescamento e riscaldamento in rame-alluminio; regolazione automatica comprendente valvola motorizzata speciale, regolatore predisposto per supervisione e sonde temperatura; struttura in acciaio zincato con aperture d'aspirazione e uscita aria. Grandezze (dati riferiti a pressione d'ingresso aria 250 Pa - Wf: potenza minima raffrescante con ambiente 26 °C, acqua fredda ingresso/uscita 14/17 °C e aria primaria 15 °C - Wt: potenza minima riscaldante con ambiente 20 °C e acqua calda ingresso/uscita 60/50 °C - l/s: portata aria primaria di riferimento - m: lunghezza di riferimento):
1M.10.090.0010.a | - 750 Wf - 790 Wt - 21,0 l/s - 0,6 m | cad | 845.91 | 10.14 | 69.95
1M.10.090.0010.b | - 1000 Wf - 1120 Wt - 26,0 l/s - 0,8 m | cad | 894.39 | 9.59 | 70.5
1M.10.090.0010.c | - 1220 Wf - 1430 Wt - 29,0 l/s - 1,0 m | cad | 1004.14 | 8.54 | 71.55
1M.10.090.0010.d | - 1540 Wf - 1870 Wt - 34,0 l/s - 1,3 m | cad | 1258.04 | 6.82 | 73.28
1M.10.090.0010.e | - 1850 Wf - 2300 Wt - 39,0 l/s - 1,6 m | cad | 1451.99 | 5.91 | 74.19
1M.10.090.0020 | Induttori da incasso tipo predisposto per funzionamento in serie fino a n° 6 unità, composti da: canale d'aria primaria in acciaio zincato di diametro adeguato, con stacco corredato di lamiera forata equalizzatrice e ugelli; tubazioni d'acqua calda e fredda (andata e ritorno) in rame di diametro adeguato, con stacchi intercettati e coibentazione; tubazione per impianto elettrico in plastica; batterie di raffrescamento e riscaldamento in rame-alluminio; regolazione automatica comprendente valvola motorizzata speciale, regolatore predisposto per supervisione e sonde temperatura; struttura in acciaio zincato con aperture d'aspirazione e uscita aria. Grandezze (dati riferiti a pressione d'ingresso aria 250 Pa - Wf: potenza minima raffrescante con ambiente 26 °C, acqua fredda ingresso/uscita 14/17 °C e aria primaria 15 °C - Wt: potenza minima riscaldante con ambiente 20 °C e acqua calda ingresso/uscita 60/50 °C - l/s: portata aria primaria di riferimento - m: lunghezza di riferimento):
1M.10.090.0020.a | - 750 Wf - 790 Wt - 21,0 l/s - 0,6 m | cad | 984.93 | 17.42 | 62.67
1M.10.090.0020.b | - 1000 Wf - 1120 Wt - 26,0 l/s - 0,8 m | cad | 1004.07 | 17.09 | 63.01
1M.10.090.0020.c | - 1220 Wf - 1430 Wt - 29,0 l/s - 1,0 m | cad | 1117.63 | 15.35 | 64.74
1M.10.090.0020.d | - 1540 Wf - 1870 Wt - 34,0 l/s - 1,3 m | cad | 1372.82 | 12.5 | 67.6
1M.10.090.0020.e | - 1850 Wf - 2300 Wt - 39,0 l/s - 1,6 m | cad | 1592.28 | 10.78 | 69.32
1M.10.090.0030 | Accessori per induttori da incasso:
1M.10.090.0030.a | - griglia uscita aria ad alette fisse rif. 0,6 m | cad | 99.77 | 25.8 | 54.29
1M.10.090.0030.b | - griglia uscita aria ad alette fisse rif. 0,8 m | cad | 111.24 | 23.14 | 56.96
1M.10.090.0030.c | - griglia uscita aria ad alette fisse rif. 1,0 m | cad | 117.62 | 21.88 | 58.21
1M.10.090.0030.d | - griglia uscita aria ad alette fisse rif. 1,3 m | cad | 164.84 | 15.62 | 64.48
1M.10.090.0030.e | - griglia uscita aria ad alette fisse rif. 1,6 m | cad | 204.39 | 12.59 | 67.5
1M.10.090.0030.f | - griglia uscita aria ad alette regolabili rif. 0,6 m | cad | 154.63 | 16.65 | 63.45
1M.10.090.0030.g | - griglia uscita aria ad alette regolabili rif. 0,8 m | cad | 171.22 | 15.03 | 65.06
1M.10.090.0030.h | - griglia uscita aria ad alette regolabili rif. 1,0 m | cad | 194.18 | 13.26 | 66.84
1M.10.090.0030.i | - griglia uscita aria ad alette regolabili rif. 1,3 m | cad | 226.08 | 11.39 | 68.71
1M.10.090.0030.j | - griglia uscita aria ad alette regolabili rif. 1,6 m | cad | 256.71 | 10.03 | 70.07
1M.10.090.0030.k | - bocchetta uscita aria regolabile con tronchetto telescopico mm 150÷200 rif. 0,6 m | cad | 188.82 | 22.72 | 57.37
1M.10.090.0030.l | - bocchetta uscita aria regolabile con tronchetto telescopico mm 150÷200 rif. 0,8 m | cad | 195.2 | 21.98 | 58.11
1M.10.090.0030.m | - bocchetta uscita aria regolabile con tronchetto telescopico mm 150÷200 rif. 1,0 m | cad | 200.3 | 21.42 | 58.68
1M.10.090.0030.n | - bocchetta uscita aria regolabile con tronchetto telescopico mm 150÷200 rif. 1,3 m | cad | 211.78 | 20.26 | 59.84
1M.10.090.0030.o | - bocchetta uscita aria regolabile con tronchetto telescopico mm 150÷200 rif. 1,6 m | cad | 219.44 | 19.55 | 60.55
1M.10.100 | DEUMIDIFICATORI DA AMBIENTE
1M.10.100.0010 | Deumidificatori mobili da ambiente per applicazioni industriali e commerciali, alimentazione 220 V - 1f - 50 Hz, refrigerante R407C, composti da: compressore alternativo emetico; evaporatore con serbatoio raccolta condensa da 8 lilri in plastica; condensatore ad aria con ventilatore assiale e filtro per aria; circuito frigorifero con accessori vari; quadro di comando e controllo; microprocessore di regolazione predisposto per colloquio con sistema di supervisione; umidostato on/off a bordo; termostato di sbrinamento; struttura in acciaio zincato e verniciato con ruote. Grandezze (l/giorno: capacità di deumidificazione):
1M.10.100.0010.a | - fino a 50 l/giorno | cad | 733.63 | 5.85 | 74.25
1M.10.100.0010.b | - aumento di prezzo per sbrinamento a gas caldo | cad | 63.78 |  | 80.09
1M.10.100.0020 | Deumidificatori fissi o mobili da ambiente per applicazioni industriali e commerciali, alimentazione 220 V - 1f - 50 Hz, refrigerante R407C, composti da: compressore alternativo emetico; evaporatore con bacinella condensa in acciaio inox; condensatore ad aria canalizzabile con ventilatore centrifugo a 3 velocità e filtro per aria; circuito frigorifero con accessori vari; quadro di comando e controllo; microprocessore di regolazione predisposto per colloquio con sistema di supervisione; umidostato on/off a bordo; termostato di sbrinamento; struttura in acciaio zincato e verniciato. Grandezze (l/giorno: capacità di deumidificazione):
1M.10.100.0020.a | - fino a 80 l/giorno | cad | 1611.38 | 7.99 | 72.11
1M.10.100.0020.b | - oltre 80 fino a 100 l/giorno | cad | 1677.83 | 7.67 | 72.43
1M.10.100.0020.c | - oltre 100 fino a 125 l/giorno | cad | 1823.6 | 7.06 | 73.04
1M.10.100.0020.d | - aumento di prezzo per sbrinamento a gas caldo | cad | 80.93 |  | 80.09
1M.10.100.0020.e | - aumento di prezzo per umidostato digitale con sonda | cad | 214.87 | 11.98 | 68.12
1M.10.100.0020.f | - aumento di prezzo per aggiunta ruote per versione mobile | cad | 107.7 | 23.9 | 56.19
1M.10.100.0020.g | - aumento di prezzo per aggiunta pompa condensa | cad | 282.38 | 18.23 | 61.87
1M.10.100.0030 | Deumidificatori fissi o mobili da ambiente per applicazioni industriali e commerciali, alimentazione 380 V - 3f - 50 Hz, refrigerante R407C, composti da: compressore alternativo emetico; evaporatore con bacinella condensa in acciaio inox; condensatore ad aria canalizzabile con ventilatore centrifugo a 3 velocità e filtro per aria; circuito frigorifero con accessori vari; quadro di comando e controllo; microprocessore di regolazione predisposto per colloquio con sistema di supervisione; umidostato on/off a bordo; termostato di sbrinamento; struttura in acciaio zincato e verniciato. Grandezze (l/giorno: capacità di deumidificazione):
1M.10.100.0030.a | - fino a 130 l/giorno | cad | 2469.91 | 5.21 | 74.89
1M.10.100.0030.b | - oltre 130 fino a 160 l/giorno | cad | 2658.01 | 4.84 | 75.25
1M.10.100.0030.c | - oltre 160 fino a 200 l/giorno | cad | 2784.49 | 4.62 | 75.47
1M.10.100.0030.d | - oltre 200 fino a 350 l/giorno | cad | 4191.75 | 3.58 | 76.51
1M.10.100.0030.e | - oltre 350 fino a 600 l/giorno | cad | 5580.28 | 2.69 | 77.41
1M.10.100.0030.f | - oltre 600 fino a 750 l/giorno | cad | 6470.43 | 2.32 | 77.78
1M.10.100.0030.g | - oltre 750 fino a 1000 l/giorno | cad | 7439.36 | 2.02 | 78.08
1M.10.100.0030.h | - aumento di prezzo per sbrinamento a gas caldo | cad | 219.73 |  | 80.09
1M.10.100.0030.i | - aumento di prezzo per umidostato digitale con sonda | cad | 214.87 | 11.98 | 68.12
1M.10.100.0030.j | - aumento di prezzo per aggiunta ruote per versione mobile (solo per art.: a - b - c - d) | cad | 107.7 | 23.9 | 56.19
1M.10.100.0030.k | - aumento di prezzo per aggiunta pompa condensa | cad | 282.38 | 18.23 | 61.87
1M.10.110 | UMIDIFICATORI DA AMBIENTE
1M.10.110.0010 | Umidificatori da ambiente a vapore elettrici, alimentazione 220 V - 1f - 50 Hz, composti da: cilindro bollitore ad elettrodi con sistemi di drenaggio, scarico e auto-pulizia; diffusore di vapore in ambiente con ventilatore; quadro di comando e controllo; microprocessore di regolazione predisposto per colloquio con sistema di supervisione; umidostato on/off; involucro in acciaio inox. Grandezze (kg/h: produzione di vapore):
1M.10.110.0010.a | - fino a 4 kg/h | cad | 1765.82 | 9.72 | 70.38
1M.10.110.0010.b | - oltre 4 fino a 8 kg/h | cad | 2064.91 | 8.31 | 71.79
1M.10.110.0010.c | - aumento di prezzo per umidostato digitale con sonda | cad | 512.68 | 5.02 | 75.07
1M.10.110.0020 | Umidificatori da ambiente a vapore elettrici, alimentazione 380 V - 3f - 50 Hz, composti da: cilindro bollitore ad elettrodi con sistemi di drenaggio, scarico e auto-pulizia; diffusore di vapore in ambiente con ventilatore; quadro di comando e controllo; microprocessore di regolazione predisposto per colloquio con sistema di supervisione; umidostato on/off; involucro in acciaio inox. Grandezze (kg/h: produzione di vapore):
1M.10.110.0020.a | - fino a 4 kg/h | cad | 1765.82 | 9.72 | 70.38
1M.10.110.0020.b | - oltre 4 fino a 8 kg/h | cad | 2067.59 | 8.3 | 71.8
1M.10.110.0020.c | - oltre 8 fino a 15 kg/h | cad | 2354.26 | 9.11 | 70.98
1M.10.110.0020.d | - oltre 15 fino a 25 kg/h | cad | 2728.51 | 7.86 | 72.23
1M.10.110.0020.e | - oltre 25 fino a 35 kg/h | cad | 3006.26 | 8.56 | 71.53
1M.10.110.0020.f | - oltre 35 fino a 50 kg/h | cad | 3358.17 | 7.66 | 72.43
1M.10.110.0020.g | - oltre 50 fino a 70 kg/h | cad | 4685.31 | 9.16 | 70.94
1M.10.110.0020.h | - oltre 70 fino a 90 kg/h | cad | 5416.82 | 7.92 | 72.18
1M.10.110.0020.i | - aumento di prezzo per umidostato digitale con sonda | cad | 512.68 | 5.02 | 75.07
1M.10.120 | ALTRI TERMINALI
1M.10.120.0010 | Tubi alettati in acciaio elettrosaldato completi di mensole di sostegno. Grandezze (DN: diametro nominale tubo; m²/m: superfice d'emissione; W/m: potenza minima di riscaldamento con aria 15 °C e acqua da 80 a 70 °C):
1M.10.120.0010.a | - DN 25 - 1,00 m²/m - 246 W/m | m | 63.05 | 68.04 | 12.05
1M.10.120.0010.b | - DN 25 - 1,25 m²/m - 307 W/m | m | 63.82 | 67.22 | 12.88
1M.10.120.0010.c | - DN 32 - 1,75 m²/m - 430 W/m | m | 65.81 | 65.19 | 14.91
1M.10.120.0010.d | - DN 32 - 2,00 m²/m - 492 W/m | m | 67.03 | 64 | 16.1
1M.10.120.0010.e | - DN 40 - 2,00 m²/m - 492 W/m | m | 67.23 | 63.81 | 16.29
1M.10.120.0010.f | - DN 40 - 2,25 m²/m - 553 W/m | m | 67.42 | 63.63 | 16.46
1M.10.120.0010.g | - DN 50 - 2,00 m²/m - 492 W/m | m | 68.96 | 62.21 | 17.88
1M.10.120.0010.h | - DN 50 - 2,50 m²/m - 615 W/m | m | 70.55 | 60.81 | 19.29
1M.10.130 | DERIVAZIONI PER TERMINALI
1M.10.130.0010 | Derivazione per radiatore a partire dal collettore di distribuzione o dalla rete principale di distribuzione fino alle intercettazione del radiatore, eseguita con materiali previsti nel presente prezzario. Inclusioni: - tubazioni di alimentazione in materiale metallico o plastico; - guaina isolante per tubazioni d'alimentazione; - valvola termostatizzabile e detentore cromati. Esclusioni: radiatore, comando termostatico e assistenza muraria. | cad | 123.52 | 52.1 | 28
1M.10.130.0020 | Derivazioni per ventilconvettori a partire da collettori di distribuzione o da rete principale di distribuzione fino alle intercettazione del ventilconvettore, eseguiti con materiali previsti nel presente prezzario. Inclusioni: - tubazioni di alimentazione e scarico condensa in materiale metallico o plastico; - guaina isolante per tubazioni d'alimentazione; - valvole d'intercettazione nel ventilconvettore o in prossimità. Esclusioni: ventilconvettore, regolazione automatica, allacciamenti a valle delle valvole a sfera e assistenza muraria. Tipi di allacciamenti:
1M.10.130.0020.a | - per ogni derivazione con impianto a 2 tubi | cad | 206.34 | 62.37 | 17.72
1M.10.130.0020.b | - per ogni derivazione con impianto a 4 tubi | cad | 316.67 | 60.96 | 19.13

## 1M.11
CODICE | DESCRIZIONE | U.M. | PREZZO | % Inc. M.O. | % Inc. MAT | % Inc. NOLI
1M | OPERE COMPIUTE IMPIANTI MECCANICI
1M.11 | TERMINALI IDRO-SANITARI
1M.11.010 | VASI IGIENICI
1M.11.010.0010 | Vasi igienici a sedere in vetrochina colore bianco:
1M.11.010.0010.a | - a pavimento con scarico a parete o pavimento, completo di viti di fissaggio, raccordo di scarico e guarnizioni | cad | 178.62 | 12.01 | 68.09
1M.11.010.0010.b | - con cassetta di lavaggio a zaino con scarico a parete o pavimento, completo di gruppo di scarico, viti di fissaggio, raccordo di scarico e guarnizioni | cad | 238.59 | 8.99 | 71.11
1M.11.010.0010.c | - tipo scuola a pavimento con scarico a parete o pavimento, completo di viti di fissaggio, raccordo di scarico e guarnizioni | cad | 156.93 | 13.67 | 66.42
1M.11.010.0010.d | - sospeso, completo di telaio metallico da incasso, mensole, raccordo di scarico e guarnizioni | cad | 223.28 | 9.61 | 70.49
1M.11.010.0010.e | - per infanzia, sifone incorporato con scarico a parete o a pavimento, dimensioni 30x41circa | cad | 210.52 | 10.19 | 69.91
1M.11.010.0010.f | - per infanzia del tipo sospeso, sifone incorporato con scarico a parete, comprese staffe di fissaggio, dimensioni 30x45 circa | cad | 273.04 | 7.86 | 72.24
1M.11.010.0020 | Vaso igienico alla turca in vetrochina colore bianco, completo di erogatore a vela, raccordo di scarico e guarnizioni | cad | 142.89 | 15.01 | 65.09
1M.11.010.0030 | Sistemi d'erogazione per vaso igienico:
1M.11.010.0030.a | - rubinetto a passo rapido da 1" da incasso, completo di tubo d'allacciamento al vaso, cannotto con rosone e guarnizioni | cad | 77.31 | 27.75 | 52.35
1M.11.010.0030.b | - rubinetto a passo rapido da 1" da incasso a chiusura automatica, completo di tubo d'allacciamento al vaso, cannotto con rosone e guarnizioni | cad | 134.73 | 15.92 | 64.17
1M.11.010.0030.c | - rubinetto a passo rapido da 1" da incasso con comando a pedale e chiusura automatica, completo di tubo d'allacciamento al vaso, cannotto con rosone e guarnizioni | cad | 280.95 | 7.63 | 72.46
1M.11.010.0030.d | - flussometro antivandalo ad installazione ad incasso, a chiusura automatica temporizzata, con ciclo di 6 secondi circa, con dispositivo antisifonico e rubinetto d'arresto incorporati. Parti interne in poliacetato con rubino sintetico e molla autopulente. Doppio comando con possibilità di regolare il volume d'acqua da 2,5 a 9 litri per ogni azionamento. Il flussometro è in classe acustica II in confromità alla norma europea EN 12541. Sistema antibloccaggio con il quale il risciaquo avviene solo al rilascio del pulsante. Placca di comando con fissaggio antivandalo con finitura cromo satinata o lucidata. Fornito con cassetta per l'incasso. | cad | 354.54 | 6.05 | 74.05
1M.11.010.0030.e | - flussometro murale antivandalo in ottone cromato con comando ergoomico a chiusura automatica temporizzata graduale per evitare il colpo d'ariete. Ciclo di 6 secondi circa e dispositivo antisifonico incorporato, parti interne in poliacetato con rubino sintetico e molla autopulente resistenti alla corrosione ed alle incrostazioni. Rubinetto d'arresto incroporato e possibilità di regolare il volume d'acqua da 6 a 9 litri per azionamento. Il flussometro è in classe acustica II in conformità alla norma europea EN 12541. | cad | 168.76 | 6.36 | 73.74
1M.11.010.0030.f | - cassetta di lavaggio da incasso capacità minima 10 l, completa di gruppo di scarico con comando a pulsante, placca d'ispezione, tubo d'allacciamento al vaso, cannotto con rosone e guarnizioni | cad | 171.53 | 12.51 | 67.59
1M.11.010.0030.g | - cassetta di lavaggio esterna alta capacità minima 10 l, completa di gruppo di scarico con comando a parete o a pavimento, coperchio d'ispezione, tubo d'allacciamento al vaso, cannotto con rosone e guarnizioni | cad | 122.53 | 17.51 | 62.59
1M.11.010.0030.h | - cassetta di lavaggio esterna alta capacità minima 10 l, completa di rubinetto da 1/2" da incasso con comando a pedale a chiusura automatica, tubo d'allacciamento al vaso, cannotto con rosone e guarnizioni | cad | 185.31 | 11.58 | 68.52
1M.11.010.0040 | Completamenti per vaso igienico:
1M.11.010.0040.a | - sedile per vaso normale in poliestere con coperchio | cad | 33.22 | 10.33 | 69.78
1M.11.010.0040.b | - sedile per vaso tipo scuola in poliestere con coperchio | cad | 47.45 | 7.23 | 72.88
1M.11.020 | LAVABI
1M.11.020.0010 | Lavabi normali in vetrochina colore bianco:
1M.11.020.0010.a | - a parete da 60 x 45 cm circa, completo di mensole | cad | 98.18 | 43.7 | 36.39
1M.11.020.0010.b | - a parete da 65 x 50 cm circa, completo di mensole | cad | 100.54 | 42.67 | 37.43
1M.11.020.0010.c | - a parete da 70 x 55 cm circa, completo di mensole | cad | 112.26 | 38.21 | 41.88
1M.11.020.0010.d | - da semi-incasso da 65 x 50 cm circa, completo di mensole | cad | 328.75 | 13.05 | 67.04
1M.11.020.0010.e | - da incasso da 65 x 50 cm circa (mobile escluso) | cad | 200.65 | 21.38 | 58.71
1M.11.020.0020 | Lavabi a canale in fire-clay colore bianco:
1M.11.020.0020.a | - da 90 x 45 cm circa, completo di mensole | cad | 153.41 | 27.96 | 52.13
1M.11.020.0020.b | - da 120 x 45 cm circa, completo di mensole | cad | 171.02 | 25.08 | 55.01
1M.11.020.0030 | Lavabi di altri tipi in vetrochina colore bianco:
1M.11.020.0030.a | - da 55 x 40 cm circa, completo di mensole | cad | 100.14 | 10.71 | 69.38
1M.11.020.0030.b | - da 45 x 40 cm circa, completo di mensole | cad | 118.17 | 9.08 | 71.02
1M.11.020.0030.c | - da 41 x 26 cm circa, completo di mensole | cad | 166.51 | 6.44 | 73.65
1M.11.020.0040 | Gruppi d'erogazione per lavabo:
1M.11.020.0040.a | - a bordo lavabo da 1/2", composto da: rubinetto miscelatore monocomando a bocca fissa con rompigetto e scarico a saltarello, 2 tubi cromati d'allacciamento con rosetta, guarnizioni | cad | 80 | 13.41 | 66.69
1M.11.020.0040.b | - a bordo lavabo con comando agevolato da 1/2", composto da: rubinetto miscelatore monocomando a gomito a bocca fissa con rompigetto, 2 tubi cromati di allacciamento con rosetta, guarnizioni | cad | 159.25 | 6.74 | 73.36
1M.11.020.0040.c | - a bordo lavabo con comando temporizzato da 1/2", composto da: rubinetto miscelatore monocomando a pulsante a chiusura automatica temporizzata a bocca fissa con rompigetto, 2 tubi cromati d'allacciamento con rosetta, guarnizioni | cad | 245.83 | 4.36 | 75.73
1M.11.020.0040.d | - monoacqua da 1/2" bordo lavabo antivandalo in ottone cromato a pressione a chiusura automatica temporizzata secondo la norma EN 816, con ciclo di 15 secondi circa, parti interne in poliacetato con rubino sintetico e molla autopulente. Pulsante e cartuccia intercambiabili resistenti alla corrosione ed alle incrostazioni. Sistema di regolazione della portata su 5 livelli e della temporizzazione su 4 attraverso meccanismi interni non accessibili all'utente; le temporizzazioni sono selezionabili senza interrompere il flusso dell'acqua . Portata e temporizzazione pre-regolate di fabbrica (4 l/min - 15 sec). Con sistema antibloccaggio con il quale l'acqua scorre solo quando avviene il rilascio del pulsante. | cad | 176.09 | 6.09 | 74
1M.11.020.0040.e | - miscelatore da 3/8" bordo lavabo antivandalo, in ottone cromato con comando a pressione a chiusura automatica temporizzata secondo la norma EN 816, con ciclo di 15 secondi circa, parti interne in poliacetato con rubino sintetico e molla autopulente. Pulsante e cartuccia intercambiabili resistenti alla corrosione ed alle incrostazioni. Sistema di regolazione della portata su 5 livelli e delle temporizzazioni su 4 attraverso meccanismi interni non accessibili all'utente; le temporizzazioni sono selezionabili senza interrompere il flusso dell'acqua. Portata e temporizzazione pre-regolate di fabbrica (4 l/min - 15 sec). Con sistema antibloccaggio con il quale l'acqua scorre solo quando avviene il rilascio del pulsante. | cad | 292.2 | 3.67 | 76.42
1M.11.020.0040.f | - rubinetto da 1/2" bordo lavabo antivandalo in ottone cromato con comando a leva multidirezionale su giunto a sfera a chiusura automatica temporizzata secondo la norma EN 816, con ciclo di 15 secondi circa, parti interne in poliacetato con rubino sintetico e molla autopulente. Leva e cartuccia intercambiabili resistenti alla corrosione ed alle incrostazioni. Sistema di regolazione della portata su 4 livelli attraverso meccanismo interno; portata pre-regolata di fabbrica. | cad | 145.46 | 7.38 | 72.72
1M.11.020.0040.g | - miscelatore 3/8" bicomando antivandalo bordo lavabo in ottone cromato con comando a leva multidirezionale su giunto a sfera a chiusura automatica temporizzata secondo la norma EN 816, con ciclo di 15 secondi circa, parti interne in poliacetato con rubino sintetico e molla autopulente, rubinetti d'arresto incorporati. Leva e cartuccia intercambiabili resistenti alla corrosione ed alle incrostazioni. Sistema di regolazione della portata su 4 livelli attraverso meccanismo interno; portata pre-regolata di fabbrica. | cad | 288.1 | 3.72 | 76.37
1M.11.020.0040.h | - a parete con comando temporizzato da 1/2", composto da: rubinetto miscelatore monocomando a pulsante a chiusura automatica temporizzata a bocca fissa con rompigetto, guarnizioni | cad | 202.38 | 5.3 | 74.79
1M.11.020.0040.i | - a parete con comando agevolato da 1/2", composto da: rubinetto miscelatore monocomando a gomito a bocca fissa con rompigetto, guarnizioni | cad | 173.76 | 6.18 | 73.92
1M.11.020.0040.l | - a parete con erogazione automatica da 1/2", composto da: rubinetto a comando elettronico alimentazione 18÷24 V - 50 Hz a bocca fissa con rompigetto, guarnizioni | cad | 247.01 | 4.34 | 75.75
1M.11.020.0040.m | - a parete con comando a pedale da 1/2", composto da rubinetto da incasso a parete con comando a pedale a chiusura automatica e rubinetto di regolaggio, bocca fissa a parete con rompigetto, guarnizioni | cad | 168.05 | 6.39 | 73.71
1M.11.020.0040.n | - monoacqua da 1/2" a parete antivandalo in ottone cromato a pressione a chiusura automatica temporizzata secondo la norma EN 816, con ciclo di 15 secondi circa, parti interne in poliacetato con rubino sintetico e molla autopulente. Pulsante e cartuccia intercambiabili resistenti alla corrosione ed alle incrostazioni. Sistema di regolazione della portata su 5 livelli e delle temporizzazioni su 4 attraverso meccanismi interni non accessibili all'utente; le temporizzazioni sono selezionabili senza interrompere il flusso dell'acqua. Portata e temporizzazione pre-regolate di fabbrica (4 l/min - 15 sec). Con sistema antibloccaggio con il quale l'acqua scorre solo quando avviene il rilascio del pulsante. | cad | 165.14 | 6.5 | 73.6
1M.11.020.0040.o | - monoacqua da 1/2" a parete antivandalo in ottone cromato con comando a leva multidirezionale su giunto a sfera a chiusura automatica temporizzata secondo la norma EN 816, con ciclo di 15 secondi circa, parti interne in poliacetato con rubino sintetico e molla autopulente. Leva e cartuccia intercambiabili resistenti alla corrosione ed alle incrostazioni. Sistema di regolazione della portata su 4 livelli attraverso meccanismo interno; portata pre-regolata di fabbrica. | cad | 115.15 | 9.32 | 70.78
1M.11.020.0040.p | - miscelatore da 1/2" termostatico a parete in ottone cromato, con comando agevolato. Meccanismo di apertura e chiusura integrato nella cartuccia con l'elemento termosensibile; manopola graduata con arresto di sicurezza a 38° C. Il corpo rimane freddo per una completa protezione dalle scottature. Fornito con eccentrici e rosoni. | cad | 505.33 | 2.12 | 77.97
1M.11.020.0050 | Gruppi di scarico per lavabo:
1M.11.020.0050.a | - a saltarello da 1"1/4, composto da: sifone ispezionabile con cannotto e rosone, guarnizioni | cad | 42.09 | 50.96 | 29.13
1M.11.020.0050.b | - a tappo e catenella da 1"1/4, composto da: piletta con griglia, tappo e catenella, sifone ispezionabile con cannotto e rosone, guarnizioni | cad | 52.05 | 41.21 | 38.89
1M.11.020.0050.c | - libero per lavabo da 1"1/4, composto da: piletta con griglia, sifone ispezionabile con cannotto e rosone, guarnizioni | cad | 51.27 | 41.84 | 38.27
1M.11.020.0060 | Completamenti per lavabi:
1M.11.020.0060.a | - colonna lavabo a parete | cad | 40.91 | 26.23 | 53.87
1M.11.020.0060.b | - coprigiunto lavabo a canale in batteria | cad | 47.08 | 22.79 | 57.31
1M.11.030 | BIDET
1M.11.030.0010 | Bidet in vetrochina colore bianco:
1M.11.030.0010.a | - a pavimento in vetrochina colore bianco, completo di viti di fissaggio | cad | 111.45 | 38.49 | 41.61
1M.11.030.0010.b | - sospeso in vetrochina colore bianco, completo di telaio metallico da incasso e mensole | cad | 166.21 | 25.81 | 54.29
1M.11.030.0020 | Gruppo d'erogazione per bidet con rubinetto da 1/2" , composto da: rubinetto miscelatore monocomando a bocca fissa con rompigetto e comando scarico a saltarello, 2 raccordi flessibili con rosetta, guarnizioni | cad | 93.39 | 22.97 | 57.13
1M.11.030.0030 | Gruppo di scarico per bidet, a saltarello da 1"1/4, composto da: piletta con saltarello, sifone con cannotto e rosone, guarnizioni | cad | 37.49 | 57.22 | 22.89
1M.11.040 | VASCHE DA BAGNO
1M.11.040.0010 | Vasche da bagno colore bianco:
1M.11.040.0010.a | - in acciaio smaltato, da rivestire da 120 x 70 cm | cad | 127.15 | 33.74 | 46.35
1M.11.040.0010.b | - in acciaio smaltato, da rivestire da 170 x 70 cm | cad | 127.15 | 33.74 | 46.35
1M.11.040.0010.c | - in ghisa smaltata, da rivestire da 120 x 70 cm | cad | 261.82 | 16.39 | 63.71
1M.11.040.0010.d | - in ghisa smaltata, da rivestire da 170 x 70 cm | cad | 274.58 | 15.62 | 64.47
1M.11.040.0010.e | - in acrilico, da rivestire, da 120 x 70 cm | cad | 370.49 | 11.58 | 68.52
1M.11.040.0010.f | - in acrilico, da rivestire, da 170 x 70 cm | cad | 410.83 | 10.44 | 69.65
1M.11.040.0020 | Gruppi d'erogazione per vasca da bagno:
1M.11.040.0020.a | - esterno da 1/2" per vasca da bagno, con 2 rubinetti, deviatore, bocca fissa con rompigetto, doccetta con tubo flessibile e supporto a muro, completo di guarnizioni | cad | 192.15 | 11.16 | 68.93
1M.11.040.0020.b | - esterno da 1/2" per vasca da bagno, composto da: un rubinetto miscelatore manuale monocomando, un deviatore, una bocca fissa con rompigetto, una doccetta con tubo flessibile e supporto a muro, completo di guarnizioni | cad | 117.89 | 18.19 | 61.9
1M.11.040.0020.c | - da incasso da 1/2" per vasca da bagno, composto da: 2 rubinetti a maniglia, una bocca fissa con rompigetto e deviatore, una doccetta con tubo flessibile e supporto a muro, guarnizioni | cad | 241.91 | 8.87 | 71.23
1M.11.040.0020.d | - da incasso da 1/2" per vasca da bagno, composto da: un rubinetto miscelatore manuale monocomando, una bocca fissa con rompigetto e deviatore, una doccetta con tubo flessibile e supporto a muro, guarnizioni | cad | 201.33 | 10.65 | 69.44
1M.11.040.0030 | Gruppi di scarico per vasca da bagno:
1M.11.040.0030.a | - a saltarello da 1"1/2 completa di pozzetto sifonato, piletta con saltarello e relativo comando, troppopieno e guarnizioni. | cad | 114.05 | 18.81 | 61.29
1M.11.040.0030.b | - a tappo e catenella da 1"1/2 completa di pozzetto sifonato, piletta con tappo e catenella, troppopieno e guarnizioni. | cad | 81.91 | 26.19 | 53.9
1M.11.050 | DOCCE
1M.11.050.0010 | Piatti doccia colore bianco:
1M.11.050.0010.a | - in fire-clay, da 70 x 70 cm | cad | 102.21 | 20.99 | 59.11
1M.11.050.0010.b | - in fire-clay, da 80 x 80 cm | cad | 143.98 | 14.9 | 65.2
1M.11.050.0010.c | - in acrilico, da 80 x 80 cm | cad | 216.61 | 9.9 | 70.2
1M.11.050.0020 | Gruppi d'erogazione per doccia:
1M.11.050.0020.a | - da incasso da 1/2" per doccia, composto da: 2 rubinetti a maniglia, braccio doccia con soffione anticalcare orientabile, guarnizioni | cad | 184.49 | 11.63 | 68.47
1M.11.050.0020.b | - da incasso da 1/2", composto da: rubinetto miscelatore manuale monocomando, braccio doccia con soffione anticalcare orientabile, guarnizioni | cad | 105.63 | 20.31 | 59.79
1M.11.050.0020.c | - da incasso da 1/2", composto da: rubinetto miscelatore termostatico, braccio doccia con soffione anticalcare orientabile, guarnizioni | cad | 207.46 | 10.34 | 69.76
1M.11.050.0020.d | - aumento di prezzo per doccetta con flessibile in sostituzione del braccio doccia | cad | 36.74 |  | 80.1
1M.11.050.0020.e | - unità completa antivandalo a muro per doccia con comando a pressione a chiusura automatica temporizzata secondo la norma UNI EN 816, con cicli di 30 secondi circa, parti interne in poliacetato con rubino sintetico e molla autopulente. Equipaggiata con soffione orientabile anticalcare, alimentazione dall'alto, limitatore di portata da 6l/min e sistema anti-bloccaggio con il quale l'acqua scorre solo quando avviene il rilascio del pulsante. Modulo idraulico e comando intercambiabili, resistenti alla corrosione ed alle incrostazioni. Arrivo su rubinetto d'arresto compreso. | cad | 280.9 | 7.64 | 72.46
1M.11.050.0020.f | - miscelatore doccia monocomando antivandalo in ottone cromato per installazione ad incasso con placca in acciaio inox, con comando a pressione a chiusura automatica temporizzata secondo la norma UNI EN 816, con ciclo di 30 secondi circa, parti interne in poliacetato con rubino sintetico e molla autopulente. Scatola per l'incasso a tenuta stagna e a profondità regolabile, raccordi con rubinetti d'arresto incorportai, placca cromata 215 mm, valvole di non ritorno, limitatore di portata da 8 l/min. Possibilità di limitare la massima temperatura dell'acqua calda in uscita. Pulsante e cartuccia intercambiabili, resistenti alla corrosione ed alle incrostazioni. Disponibile in versione antibloccaggio con il quale l'acqua scorre solo quando avviene il rilascio del pulsante. Volantino cromato. Soffione fisso in ottone cromato, antivandalo, anticalcare, anti-impiccagione con griglia orientabile su due posizioni 17° o 25°. Possibilità di installare un limitatore di portata interno. | cad | 576.83 | 7.44 | 72.66
1M.11.050.0020.g | - gruppo completo in ottone cromato, con miscelatore monocomando per doccia con comando a pressione a chiusura automatica temporizzata secondo la norma UNI EN 816, con ciclo di 30 secondi circa, parti interne in poliacetato con rubino sintetico e molla autopulente. Valvole di non ritorno, limitatore di portata da 8 l/min, soffione doccia orientabile anticalcare, raccordi a gomito telescopici regolabili, tubo di raccordo rubinetto-soffione e collare di fissaggio. Possibilità di limitare la massima temperatura dell'acqua calda in uscita. Pulsante e cartuccia intercambiabili, resistenti alla corrosione ed alle incrostazioni. Volantino cromato. Sistema antibloccaggio con il quale l'acqua scorre solo quando avviene il rilascio del pulsante. | cad | 460.25 | 9.32 | 70.77
1M.11.050.0030 | Gruppo di scarico per doccia composto da: pozzetto sifonato da 1"1/2 con piletta grigliata e guarnizioni | cad | 45.93 | 46.7 | 33.38
1M.11.060 | LAVELLI E LAVATOI
1M.11.060.0010 | Lavelli in fire-clay colore bianco:
1M.11.060.0010.a | - a 1 bacino da 42 x 38 cm circa, completo di mensole | cad | 133.74 | 32.08 | 48.02
1M.11.060.0010.b | - a 1 bacino da 60 x 45 cm circa, completo di mensole | cad | 149.89 | 28.62 | 51.47
1M.11.060.0010.c | - a 1 bacino con scolapiatti da 90 x 45 cm circa, completo di mensole | cad | 160.39 | 26.75 | 53.35
1M.11.060.0010.d | - a 2 bacini da 90 x 45 cm circa, completo di mensole | cad | 185.82 | 23.09 | 57.01
1M.11.060.0010.e | - a 2 bacini con scolapiatti da 120 x 45 cm circa, completo di mensole | cad | 203.07 | 21.13 | 58.97
1M.11.060.0010.f | - da semi-incasso a 1 bacino con scolapiatti da 90 x 50 cm circa, completo di mensole | cad | 161.74 | 26.52 | 53.57
1M.11.060.0010.g | - da semi-incasso a 2 bacini da 90 x 50 cm circa, completo di mensole | cad | 178.83 | 23.99 | 56.1
1M.11.060.0010.h | - lavello da semi-incasso a 2 bacini con scolapiatti da 120 x 50 cm circa, completo di mensole | cad | 208.73 | 20.55 | 59.54
1M.11.060.0020 | Lavelli in acciaio inox da semi-incasso:
1M.11.060.0020.a | - a 1 bacino con scolapiatti da 90 x 50 cm circa, completo di mensole | cad | 120.22 | 35.68 | 44.41
1M.11.060.0020.b | - a 2 bacini da 90 x 50 cm circa, completo di mensole | cad | 149.89 | 28.62 | 51.47
1M.11.060.0020.c | - a 2 bacini con scolapiatti da 120 x 50 cm circa, completo di mensole | cad | 160.39 | 26.75 | 53.35
1M.11.060.0030 | Lavatoi in fire-clay colore bianco:
1M.11.060.0030.a | - da 60 x 50 cm circa, completo di mensole | cad | 126.13 | 34.01 | 46.08
1M.11.060.0030.b | - da 75 x 50 cm circa, completo di mensole | cad | 158.13 | 27.13 | 52.96
1M.11.060.0030.c | - con piano lavaggio da 60 x 60 cm circa, completo di mensole | cad | 149.58 | 28.68 | 51.42
1M.11.060.0040 | Gruppi d'erogazione per lavello e lavatoio:
1M.11.060.0040.a | - a bordo lavello da 1/2", composto da: rubinetto miscelatore monocomando a bocca girevole con rompigetto, 2 tubi cromati d'allacciamento con rosetta, guarnizioni | cad | 107.17 | 20.01 | 60.08
1M.11.060.0040.b | - a parete esterno da 1/2", composto da: miscelatore monocomando e bocca girevole con rompigetto, guarnizioni | cad | 106.39 | 20.16 | 59.94
1M.11.060.0040.c | - a parete da incasso da 1/2", composto da: 2 rubinetti a maniglia, bocca girevole con rompigetto, guarnizioni | cad | 104.1 | 20.61 | 59.49
1M.11.060.0050 | Gruppi di scarico per lavello e lavatoio:
1M.11.060.0050.a | - per apparecchio a 1 bacino da 1"1/4, composto da: piletta con griglia, tappo e catenella, sifone ispezionabile con cannotto e rosone, guarnizioni | cad | 51.27 | 41.84 | 38.27
1M.11.060.0050.b | - per apparecchio a 2 bacini da 1"1/4, composto da: 2 pilette con griglia, 2 tappi e catenelle, 1 sifone a 2 ingressi ispezionabile con cannotto e rosone, guarnizioni | cad | 71.19 | 30.13 | 49.96
1M.11.070 | ALTRI APPARECCHI SANITARI
1M.11.070.0010 | Orinatoi sifonati in vetrochina colore bianco:
1M.11.070.0010.a | - sospeso con altezza 50 cm a brida grondante, completo di zanche e guarnizioni | cad | 196.55 | 32.74 | 47.36
1M.11.070.0010.b | - sospeso con altezza 70 cm a brida grondante, completo di zanche e guarnizioni | cad | 399.11 | 16.12 | 63.97
1M.11.070.0010.c | - a stallo a brida grondante, completo di zanche e guarnizioni | cad | 248.9 | 25.85 | 54.24
1M.11.070.0010.d | - completamento: copertura laterale per orinatoio a stallo | cad | 176.31 | 36.5 | 43.6
1M.11.070.0010.e | - completamento: copertura intermedia per orinatoio a stallo | cad | 170.6 | 37.72 | 42.37
1M.11.070.0010.f | - completamento: gruppo d'erogazione a comando con chiusura automatica, composto da: rubinetto a pulsante 1/2", tubo d'allacciamento con rosone e guarnizioni | cad | 58.93 | 36.4 | 43.7
1M.11.070.0010.g | - completamento: gruppo d'erogazione a lavaggio continuo, composto da: rubinetto a cappuccio chiuso da 1/2", tubo d'allacciamento con rosone e guarnizioni | cad | 57.41 | 37.36 | 42.73
1M.11.070.0020 | Vuotatoi in vetrochina colore bianco:
1M.11.070.0020.a | - con griglia metallica, completo di viti di fissaggio, raccordo di scarico e guarnizioni | cad | 357.29 | 18.01 | 62.09
1M.11.070.0020.b | - completamento: gruppo d'erogazione a parete da incasso, composto da: 2 rubinetti a maniglia, bocca girevole con rompigetto, rubinetto a passo rapido da 1", tubo d'allacciamento al vuotatoio, cannotto con rosone e guarnizioni | cad | 264.63 | 16.21 | 63.89
1M.11.070.0030 | Fontanelle in vetrochina colore bianco:
1M.11.070.0030.a | - con foro laterale per zampillo, completa di viti di fissaggio | cad | 149.06 | 28.78 | 51.31
1M.11.070.0030.b | - completamento: gruppo d'erogazione da 1/2" composto da: rubinetto a zampillo con pulsante e chiusura automatica, tubo cromati d'allacciamento con rosetta, guarnizioni con rosetta e guarnizioni | cad | 124.01 | 17.3 | 62.8
1M.11.070.0030.c | - completamento: gruppo di scarico da 1" composto da: piletta con griglia, sifone con cannotto e rosone e guarnizioni | cad | 47.45 | 45.21 | 34.9
1M.11.070.0040 | Lavapiedi in vetrochina colore bianco:
1M.11.070.0040.a | - lavapiedi, completo di viti di fissaggio | cad | 244.09 | 17.58 | 62.52
1M.11.070.0040.b | - completamento: gruppo d'erogazione con rubinetto da 1/2" , composto da: rubinetto miscelatore monocomando a bocca fissa con rompigetto e comando scarico a saltarello, 2 tubi cromati d'allacciamento con rosetta, guarnizioni | cad | 107.17 | 20.01 | 60.08
1M.11.070.0040.c | - completamento: gruppo di scarico a saltarello da 1"1/4, composto da: sifone ispezionabile con cannotto e rosone, guarnizioni | cad | 42.09 | 50.96 | 29.13
1M.11.080 | SISTEMI SANITARI PER DISABILI
1M.11.080.0005 | Vaso-bidet per disabili, prodotti a norma D.P.R. 503/96.:
1M.11.080.0005.a | - monoblocco in ceramica bianca, sifone incorporato con possibilità di scarico a pavimento o a parete, 4 punti di fissaggio a terra per garantire la massima stabilità, catino allungato, apertura anteriore per consentire un agevole passaggio della mano e della doccetta esterna per uso bidet. Completo di cassetta in ceramica, con speciale schienale ergonomico per consentire un comodo appoggio. Fornito di batteria con pulsante pneumatico sulla cassetta, completo di: viti di fissaggio, raccordo di scarico/carico, guarnizioni e comando a distanza. | cad | 509.19 | 6.32 | 73.78
1M.11.080.0005.b | - monoblocco sospeso in ceramica bianca con catino allungato, apertura anteriore per consentire un agevole passaggio della mano e della doccetta esterna per uso bidet. Completo di cassetta in ceramica, con speciale schienale ergonomico per consentire un comodo appoggio. Fornito di batteria con pulsante pneumatico sulla cassetta e completo di: telaio metallico da incasso, mensole, viti di fissaggio, raccordo di scarico/carico, guarnizioni, comando a distanza. | cad | 720.32 | 5.96 | 74.14
1M.11.080.0005.c | - in ceramica bianca completo di raccordo idraulico per funzione bidet interna, sifone incorporato con scarico a parete o a pavimento, 2 punti di fissaggio a terra per garantire la massima stabilità, catino allungato, apertura anteriore per consentire un agevole passaggio della mano e della doccetta esterna per uso bidet, ove necessita un ulteriore sistema di lavaggio esterno. Completo di: viti di fissaggio, raccordo di scarico/carico, guarnizioni. | cad | 230.43 | 6.98 | 73.11
1M.11.080.0005.d | - sospeso in ceramica bianca, con catino allungato, apertura anteriore per consentire un agevole passaggio della mano e della doccetta esterna per uso bidet, completo di: telaio metallico da incasso, mensole, viti di fissaggio, raccordo di scarico/carico, guarnizioni. | cad | 302.54 | 7.09 | 73.01
1M.11.080.0010 | Accessori per vaso-beidet per disabili:
1M.11.080.0010.a | - cassetta di scarico esterna in ABS ad un volume di risciacquo (6-9 litri) con interruzione, predisposta per l’installazione a parete, tubo di cacciata Ø 50/32, coibentazione interna anticondensa, allacciamento idrico laterale destro o sinistro, viti di fissaggio, rubinetto di carico e di scarico. Predisposta per comando pneumatico remoto. | cad | 79.72 | 5.38 | 74.71
1M.11.080.0010.b | - cassetta di scarico pneumatica ad incasso, isolata contro la condensa, dotata di livella per facilitarne l’installazione, tubo di cacciata Ø 50/44 rivestito in polistirolo e con tappo di protezione, rete e asole di fissaggio, rubinetto di carico silenziato, placca di chiusura in ABS, tubo in PVC per comando pneumatico da 200 cm. Kit di collegamento vaso/cassetta composto da canotto Ø 40/44, rosone Ø 40, tronchetto Ø 40/45, morsetto Ø 44. Predisposta per comando pneumatico remoto. | cad | 152.96 | 2.8 | 77.29
1M.11.080.0010.c | - comando pneumatico agevolato a distanza di colore bianco, per installazione esterna o ad incasso, tubo di protezione lungo 150 cm, completo di fissaggi. | cad | 24.42 | 8.8 | 71.29
1M.11.080.0010.d | - copriwater ergonomico universale in resina termoindurente colore bianco, apertura anteriore per riprendere la forma del sanitario, cerniere inox, completo di coperchio. | cad | 66.86 | 3.22 | 76.88
1M.11.080.0010.e | - doccetta con flessibile e ganico a muro | cad | 28.3 | 7.6 | 72.51
1M.11.080.0020 | Lavabi per disabili con bordi arrotondati, poggiagomiti e paraspruzzi, in ceramica colore bianco, fronte concavo per agevolare l'avvicinamento alle persone che utilizzano la carrozzina, completo di rubinetto miscelatore monocomando a leva lunga a bocchello estraibile, 2 raccordi flessibili con rosetta, piletta con griglia, sifone a scarico flessibile, guarnizioni e mensole:
1M.11.080.0020.a | - fisso | cad | 451.09 | 9.51 | 70.58
1M.11.080.0020.b | - reclinabile con dispositivo meccanico | cad | 541.15 | 11.89 | 68.2
1M.11.080.0020.c | - reclinabile con dispositivo pneumatico | cad | 644.25 | 9.99 | 70.11
1M.11.080.0030 | Piatto doccia a filo pavimento facilmente accessibile a persone con ridotte capacità motorie o in carrozzina. Costruito in gel coat vetroresinato con rinforzi in resina, finitura a vista antisdruciolo a rilievo, flangia sui 4 lati per facilitare la posa delle piastrelle a filo del piatto doccia. Escluso gruppo di erogazione e scarico (vedi 1M.11.050):
1M.11.080.0030.a | - 70x70 cm | cad | 206.2 | 10.4 | 69.69
1M.11.080.0030.b | - 80x80 cm | cad | 216.61 | 9.9 | 70.2
1M.11.080.0030.c | - 90x90 cm | cad | 230.91 | 9.29 | 70.81
1M.11.080.0040 | Completamenti vari per locali igienici disabili:
1M.11.080.0040.a | - serie completa di maniglioni orizzontali e verticali per locale igienico tipo in materiale anti-scivolo e anti-scossa, completi di tasselli di fissaggio. | cad | 490.31 | 8.75 | 71.35
1M.11.080.0040.b | - specchio reclinabile con sistema di fissaggio. | cad | 223.05 | 4.81 | 75.28
1M.11.080.0050 | Impugnatura di sicurezza rettilinea, Ø 33 mm, con rivestimento in nylon ed anima in acciaio trattato anticorrosione o in alluminio, in opera. Nelle dimensioni:
1M.11.080.0050.a | - lunghezza 400 mm | cad | 69.09 | 8.67 | 71.43
1M.11.080.0050.b | - lunghezza 600 mm | cad | 76.09 | 7.87 | 72.22
1M.11.080.0050.c | - lunghezza 800 mm | cad | 87.3 | 6.86 | 73.23
1M.11.080.0050.d | - lunghezza 1000 mm | cad | 101.99 | 5.87 | 74.22
1M.11.080.0060 | Impugnatura di sicurezza ad angolo, Ø 33 mm, con rivestimento in nylon ed anima in acciaio trattato anticorrosione o in alluminio, in opera. Dimensioni:
1M.11.080.0060.a | - 705 x 210 mm | cad | 96.17 | 7.79 | 72.31
1M.11.080.0060.b | - 300 x 600 mm | cad | 91.07 | 8.22 | 71.87
1M.11.080.0060.c | - 400 x 900 mm | cad | 132.56 | 5.65 | 74.45
1M.11.080.0060.d | - 600 x 1100 mm | cad | 147.27 | 5.09 | 75.01
1M.11.080.0070 | Sostegno di sicurezza da parete a pavimento, Ø 33 mm, con rivestimento in nylon ed anima in acciaio trattato anticorrosione o in alluminio, in opera | cad | 256.26 | 3.51 | 76.59
1M.11.080.0080 | Corrimano per doccia, Ø 33 mm, con rivestimento in nylon ed anima in acciaio trattato anticorrosione o in alluminio:
1M.11.080.0080.a | - ad angolo orizzontale, dimensioni 660 x 660 mm | cad | 127.44 | 7.05 | 73.04
1M.11.080.0080.b | - ad angolo orizzontale, dimensioni 760 x 760 mm | cad | 149.15 | 6.03 | 74.07
1M.11.080.0080.c | - a doppio angolo, dimensioni 760 x 760 x 1100 mm | cad | 221.25 | 4.06 | 76.04
1M.11.080.0080.d | - angolare, dimensioni 1150 x 1050 mm | cad | 186.25 | 4.83 | 75.27
1M.11.080.0080.e | - rettilineo, lunghezza 1600 mm | cad | 152.87 | 4.9 | 75.19
1M.11.080.0080.f | - in misure libere, compresi angoli | cad | 95 | 6.31 | 73.79
1M.11.080.0090 | Barra di sostegno verticale, Ø 33 mm, con rivestimento in nylon ed anima in acciaio trattato anticorrosione o in alluminio:
1M.11.080.0090.a | - sospesa a parete, altezza 1500 mm, sporgenza 167 mm | cad | 175.51 | 3.41 | 76.68
1M.11.080.0090.b | - da pavimento a parete, altezza 1900 mm, sporgenza 167 mm | cad | 196.5 | 3.05 | 77.05
1M.11.080.0100 | Maniglione di sostegno ribaltabile, Ø 33 mm, con rivestimento in nylon ed anima in acciaio trattato anticorrosione o in alluminio, per lavabo, W.C. | cad | 301.52 | 1.99 | 78.11
1M.11.080.0110 | Sedile pensile da agganciare a maniglioni con telaio ed elementi del sedile rivestiti in nylon ed anima in acciaio o in alluminio. | cad | 438.28 | 2.05 | 78.05
1M.11.090 | SCALDABAGNI
1M.11.090.0010 | Scaldabagni elettrici:
1M.11.090.0010.a | - istantaneo da 10 l, completo di protezioni e sicurezze | cad | 173.98 | 49.32 | 30.78
1M.11.090.0010.b | - istantaneo da 15 l, completo di protezioni e sicurezze | cad | 184.51 | 46.5 | 33.6
1M.11.090.0010.c | - istantaneo da 30 l, completo di protezioni e sicurezze | cad | 196.89 | 43.58 | 36.52
1M.11.090.0010.d | - ad accumulo verticale da 50 l, completo di protezioni e sicurezze | cad | 219.79 | 39.04 | 41.06
1M.11.090.0010.e | - ad accumulo verticale da 80 l, completo di protezioni e sicurezze | cad | 257.35 | 33.34 | 46.75
1M.11.090.0010.f | - ad accumulo verticale da 100 l, completo di protezioni e sicurezze | cad | 283.45 | 30.27 | 49.83
1M.11.090.0010.g | - ad accumulo orizzontale da 80 l, completo di protezioni e sicurezze | cad | 240.86 | 35.62 | 44.47
1M.11.090.0010.h | - ad accumulo orizzontale da 100 litri, completo di protezioni e sicurezze | cad | 263.29 | 32.59 | 47.51
1M.11.090.0020 | Scaldabagni a gas a camera aperta:
1M.11.090.0020.a | - a parete con accensione piezo-elettrica da 50 l, completo di protezioni e sicurezze (escluso condotto fumi misurato a parte, vedi capitolo 1M.01) | cad | 405.11 | 26.47 | 53.62
1M.11.090.0020.b | - a parete con accensione piezo-elettrica da 80 l, completo di protezioni e sicurezze (escluso condotto fumi misurato a parte, vedi capitolo 1M.01) | cad | 415.06 | 25.84 | 54.26
1M.11.090.0020.c | - a parete con accensione piezo-elettrica da 100 l, completo di protezioni e sicurezze (escluso condotto fumi misurato a parte, vedi capitolo 1M.01) | cad | 438.28 | 24.47 | 55.63
1M.11.090.0020.d | - a parete con accensione piezo-elettrica da 120 l, completo di protezioni e sicurezze (escluso condotto fumi misurato a parte, vedi capitolo 1M.01) | cad | 474.78 | 22.59 | 57.51
1M.11.090.0020.e | - a basamento con accensione piezo-elettrica da 150 l, completo di protezioni e sicurezze (escluso condotto fumi misurato a parte, vedi capitolo 1M.01) | cad | 624.31 | 20.61 | 59.48
1M.11.090.0020.f | - a basamento con accensione piezo-elettrica da 200 l, completo di protezioni e sicurezze (escluso condotto fumi misurato a parte, vedi capitolo 1M.01) | cad | 700.61 | 18.37 | 61.73
1M.11.090.0020.g | - a basamento con accensione piezo-elettrica da 300 l, completo di protezioni e sicurezze (escluso condotto fumi misurato a parte, vedi capitolo 1M.01) | cad | 1177.74 | 12.75 | 67.35
1M.11.090.0020.h | - a basamento con accensione piezo-elettrica da 400 l, completo di protezioni e sicurezze (escluso condotto fumi misurato a parte, vedi capitolo 1M.01) | cad | 1380.1 | 10.88 | 69.22
1M.11.090.0020.i | - a basamento con accensione piezo-elettrica da 500 l, completo di protezioni e sicurezze (escluso condotto fumi misurato a parte, vedi capitolo 1M.01) | cad | 1542.67 | 9.73 | 70.36
1M.11.090.0020.j | - a basamento con accensione piezo-elettrica da 600 l, completo di protezioni e sicurezze (escluso condotto fumi misurato a parte, vedi capitolo 1M.01) | cad | 1757.48 | 8.54 | 71.55
1M.11.090.0020.k | - a basamento con accensione piezo-elettrica da 800 l, completo di protezioni e sicurezze (escluso condotto fumi misurato a parte, vedi capitolo 1M.01) | cad | 2340.78 | 7.33 | 72.77
1M.11.090.0020.l | - a basamento con accensione piezo-elettrica da 1000 l, completo di protezioni e sicurezze (escluso condotto fumi misurato a parte, vedi capitolo 1M.01) | cad | 2971.09 | 5.78 | 74.32
1M.11.090.0020.m | - a basamento con accensione piezo-elettrica da 1500 l, completo di protezioni e sicurezze (escluso condotto fumi misurato a parte, vedi capitolo 1M.01) | cad | 4016.11 | 4.27 | 75.82
1M.11.090.0020.n | - a basamento con accensione piezo-elettrica da 2000 l, completo di protezioni e sicurezze (escluso condotto fumi misurato a parte, vedi capitolo 1M.01) | cad | 4478.08 | 3.83 | 76.26
1M.11.090.0020.o | - a basamento con accensione elettronica da 150 l, completo di protezioni e sicurezze (escluso condotto fumi misurato a parte, vedi capitolo 1M.01) | cad | 954.4 | 13.48 | 66.61
1M.11.090.0020.p | - a basamento con accensione elettronica da 200 l, completo di protezioni e sicurezze (escluso condotto fumi misurato a parte, vedi capitolo 1M.01) | cad | 1018.26 | 12.64 | 67.46
1M.11.090.0020.q | - a basamento con accensione elettronica da 300 l, completo di protezioni e sicurezze (escluso condotto fumi misurato a parte, vedi capitolo 1M.01) | cad | 1450.6 | 10.35 | 69.75
1M.11.090.0020.r | - a basamento con accensione elettronica da 400 l, completo di protezioni e sicurezze (escluso condotto fumi misurato a parte, vedi capitolo 1M.01) | cad | 1624.78 | 9.24 | 70.85
1M.11.090.0020.s | - a basamento con accensione elettronica da 500 l, completo di protezioni e sicurezze (escluso condotto fumi misurato a parte, vedi capitolo 1M.01) | cad | 1784.84 | 8.41 | 71.68
1M.11.090.0020.t | - a basamento con accensione elettronica da 600 l, completo di protezioni e sicurezze (escluso condotto fumi misurato a parte, vedi capitolo 1M.01) | cad | 1979.75 | 7.58 | 72.51
1M.11.090.0020.u | - a basamento con accensione elettronica da 800 l, completo di protezioni e sicurezze (escluso condotto fumi misurato a parte, vedi capitolo 1M.01) | cad | 2516.6 | 6.82 | 73.28
1M.11.090.0020.v | - a basamento con accensione elettronica da 1000 l, completo di protezioni e sicurezze (escluso condotto fumi misurato a parte, vedi capitolo 1M.01) | cad | 3085.56 | 5.56 | 74.53
1M.11.090.0020.w | - a basamento con accensione elettronica da 1500 l, completo di protezioni e sicurezze (escluso condotto fumi misurato a parte, vedi capitolo 1M.01) | cad | 4125.59 | 4.16 | 75.94
1M.11.090.0020.x | - a basamento con accensione elettronica da 2000 l, completo di protezioni e sicurezze (escluso condotto fumi misurato a parte, vedi capitolo 1M.01) | cad | 4598.34 | 3.73 | 76.36
1M.11.090.0030 | Scaldabagni a gas a camera stagna:
1M.11.090.0030.a | - a parete con accensione elettronica da 80 l, completo di protezioni e sicurezze | cad | 850.49 | 12.61 | 67.49
1M.11.090.0030.b | - a parete con accensione elettronica da 120 l, completo di protezioni e sicurezze | cad | 971.58 | 11.04 | 69.06
1M.11.090.0030.c | - completamento: kit completo raccordi di tiraggio forzato 80÷120 l, tipo coassiale orizzontale da 1 m | cad | 68.26 | 31.42 | 48.67
1M.11.090.0030.d | - completamento: kit completo raccordi di tiraggio forzato 80÷120 l, tipo coassiale verticale da 1 m | cad | 168.61 | 12.72 | 67.37
1M.11.090.0030.e | - completamento: kit completo raccordi di tiraggio forzato 80÷120 l, tipo sdoppiato da 1 m | cad | 106.39 | 20.16 | 59.94
1M.11.090.0030.f | - a basamento con accensione elettronica da 200 l, completo di protezioni e sicurezze | cad | 1808.65 | 7.12 | 72.98
1M.11.090.0030.g | - a basamento con accensione elettronica da 300 l, completo di protezioni e sicurezze | cad | 2044.45 | 7.34 | 72.75
1M.11.090.0030.h | - a basamento con accensione elettronica da 400 l, completo di protezioni e sicurezze | cad | 2314.82 | 6.49 | 73.61
1M.11.090.0030.i | - completamento: kit completo raccordi di tiraggio forzato 200÷300÷400 l, tipo coassiale orizzontale da 1 m | cad | 89.82 | 23.88 | 56.21
1M.11.090.0030.j | - completamento: kit completo raccordi di tiraggio forzato 200÷300÷400 l, tipo coassiale verticale da 1 m | cad | 158.64 | 13.52 | 66.58
1M.11.090.0030.k | - completamento: kit completo raccordi di tiraggio forzato 200÷300÷400 l, tipo sdoppiato da 1 m | cad | 144.55 | 14.84 | 65.26
1M.11.100 | COMPLETAMENTI VARI PER SERVIZI IGIENICI
1M.11.100.0010 | Rubinetti da incasso a cappuccio:
1M.11.100.0010.a | - DN15 | cad | 16.38 | 31.44 | 48.66
1M.11.100.0010.b | - DN20 | cad | 24.04 | 21.42 | 58.65
1M.11.100.0010.c | - DN25 | cad | 26.33 | 19.56 | 60.54
1M.11.100.0020 | Miscelatori termostatici:
1M.11.100.0020.a | - DN15 da incasso | cad | 160.38 | 6.69 | 73.41
1M.11.100.0020.b | - DN 15 esterno | cad | 140.48 | 7.64 | 72.46
1M.11.100.0020.c | - DN20 da incasso | cad | 204.79 | 5.24 | 74.86
1M.11.100.0030 | Rubinetto cromato DN15 con portagomma e rosetta | cad | 35.6 | 30.14 | 49.94
1M.11.100.0040 | Scarico del tipo piletta sifoide a pavimento cromata da 1" 1/4 | cad | 58.93 | 36.4 | 43.7
1M.11.100.0050 | Accessori per apparecchi sanitari:
1M.11.100.0050.a | - porta rotolo in ottone verniciato | cad | 27.29 | 26.71 | 53.39
1M.11.100.0050.b | - porta rotolo in acciaio inox | cad | 45.08 | 16.17 | 63.93
1M.11.100.0050.c | - porta scopino da muro in plastica | cad | 23.85 | 30.57 | 49.52
1M.11.100.0050.d | - porta sapone in cristallo con supporto in ottone verniciato | cad | 26.18 | 27.85 | 52.25
1M.11.100.0050.e | - porta bicchiere in ottone verniciato con bicchiere trasparente | cad | 26.18 | 27.85 | 52.25
1M.11.100.0050.f | - distributore di sapone liquido in acciaio inox da parete | cad | 72.36 | 10.07 | 70.02
1M.11.100.0050.g | - porta salviette in ottone verniciato da 30 cm | cad | 35.98 | 20.26 | 59.84
1M.11.100.0050.h | - distributore di salviette di carta in acciaio inox | cad | 96.48 | 7.56 | 72.54
1M.11.100.0050.i | - asciugamani elettrico | cad | 255.98 | 4.19 | 75.9
1M.11.100.0050.j | - specchio da 55 x 55 cm circa senza finiture | cad | 76.66 | 14 | 66.1
1M.11.100.0050.k | - specchio da 60 x 70 cm senza finiture | cad | 106.9 | 10.04 | 70.06
1M.11.100.0050.l | - asciugacapelli a parete in plastica bianca completo di tubo flessibile e diffusore | cad | 102.14 | 10.51 | 69.59
1M.11.200 | ALLACCIAMENTI
1M.11.200.0010 | Allacciamenti completi di apparecchi sanitari all'interno di bagni, cucine e altri locali, eseguiti con materiali previsti nel presente prezzario. Tipi di allacciamenti:
1M.11.200.0010.a | - acqua fredda e acqua calda, con scarico Inclusioni: - valvola d'intercettazione generale DN15 ubicata in prossimità del locale, tipo da incasso con cappuccio cromato o a sfera con eventuale cassetta a muro; - tubazione di alimentazione DN15 (completa di maggiorazione 50% per raccorderia) da valvola generale ad apparecchio sanitario, in materiale metallico o plastico; - guaina isolante spessore 9 mm, per tubazione d'alimentazione; - tubazione di scarico DE40 (completa di maggiorazione 300% per raccorderia) da apparecchio sanitario a colonna di scarico, in pead. Esclusioni: - assistenza muraria e fornitura/posa di apparecchio sanitario e rubinetteria | cad | 160.81 | 53.35 | 26.74
1M.11.200.0010.b | - acqua fredda o acqua calda, con scarico Inclusioni: - tubazione di alimentazione DN15 (completa di maggiorazione 50% per raccorderia) da valvola generale ad apparecchio sanitario, in materiale metallico o plastico; - guaina isolante spessore 9 mm, per tubazione d'alimentazione; - tubazione di scarico DE110 (completa di maggiorazione 300% per raccorderia) da apparecchio sanitario a colonna di scarico, in pead. Esclusioni: - assistenza muraria e fornitura/posa di apparecchio sanitario e rubinetteria | cad | 156.55 | 41.11 | 38.99
1M.11.200.0010.c | - acqua fredda e acqua calda, senza scarico Inclusioni: - tubazione di alimentazione DN15 (completa di maggiorazione 50% per raccorderia) da valvola generale ad apparecchio sanitario, in materiale metallico o plastico; - guaina isolante spessore 9 mm, per tubazione d'alimentazione. Esclusioni: - assistenza muraria e fornitura/posa di apparecchio sanitario e rubinetteria | cad | 142.52 | 60.2 | 19.89
1M.11.200.0010.d | - acqua fredda o acqua calda, senza scarico Inclusioni: - tubazione di alimentazione DN15 (completa di maggiorazione 50% per raccorderia) da valvola generale ad apparecchio sanitario, in materiale metallico o plastico; - guaina isolante spessore 9 mm, per tubazione d'alimentazione. Esclusioni: - assistenza muraria e fornitura/posa di apparecchio sanitario e rubinetteria | cad | 44.48 | 48.22 | 31.88
1M.11.200.0010.e | - scarico Inclusioni: - tubazione di scarico DE40 (completa di maggiorazione 300% per raccorderia) da apparecchio sanitario a colonna di scarico, in pead. Esclusioni: - assistenza muraria e fornitura/posa di apparecchio sanitario e rubinetteria | cad | 69.59 | 61.65 | 18.45

## 1M.12
CODICE | DESCRIZIONE | U.M. | PREZZO | % Inc. M.O. | % Inc. MAT | % Inc. NOLI
1M | OPERE COMPIUTE IMPIANTI MECCANICI
1M.12 | ANTINCENDIO
1M.12.010 | GRUPPI DI PRESSURIZZAZIONE ANTINCENDIO
1M.12.010.0010 | Gruppi di pressurizzazione antincendio UNI EN 12845 a 1 elettropompa principale + 1 elettropompa pilota, comprendenti: 1 quadro elettrico per ciascuna pompa, predisposto per segnalazioni a distanza, alimentazione 380 V - 3f - 50 Hz; allacciamenti a valle dei quadri elettrici; pannello d'allarme acustico con riserva di carica; strumentazione; valvole d'intercettazione su aspirazione; valvole d'intercettazione e ritegno su mandata; collettore di mandata in acciaio zincato con prese valvolate varie; serbatoi idroaccumulatori adeguati; misuratore di portata adeguato con valvole d'intercettazione; telaio metallico con verniciatura antiruggine. Grandezze (m³/h: portata gruppo a pompe tutte funzionanti - kPa: prevalenza):
1M.12.010.0010.a | - fino a 5 m³/h - fino a 400 kPa | cad | 3869.56 | 7.1 | 73
1M.12.010.0010.b | - fino a 5 m³/h - oltre 400 fino a 600 kPa | cad | 4142.62 | 6.63 | 73.47
1M.12.010.0010.c | - fino a 5 m³/h - oltre 600 fino a 800 kPa | cad | 4268.94 | 6.43 | 73.66
1M.12.010.0010.d | - oltre 5 fino a 10 m³/h - fino a 400 kPa | cad | 4112 | 6.68 | 73.42
1M.12.010.0010.e | - oltre 5 fino a 10 m³/h - oltre 400 fino a 600 kPa | cad | 4268.94 | 6.43 | 73.66
1M.12.010.0010.f | - oltre 5 fino a 10 m³/h - oltre 600 fino a 800 kPa | cad | 4476.92 | 6.13 | 73.96
1M.12.010.0010.g | - oltre 10 fino a 20 m³/h - fino a 400 kPa | cad | 4470.52 | 7.1 | 72.99
1M.12.010.0010.h | - oltre 10 fino a 20 m³/h - oltre 400 fino a 600 kPa | cad | 6566.92 | 4.83 | 75.26
1M.12.010.0010.i | - oltre 10 fino a 20 m³/h - oltre 600 fino a 800 kPa | cad | 7022.46 | 4.52 | 75.58
1M.12.010.0010.j | - oltre 10 fino a 20 m³/h - oltre 800 fino a 1000 kPa | cad | 7613.22 | 4.17 | 75.93
1M.12.010.0010.k | - oltre 20 fino a 40 m³/h - fino a 400 kPa | cad | 6182.86 | 5.13 | 74.96
1M.12.010.0010.l | - oltre 20 fino a 40 m³/h - oltre 400 fino a 600 kPa | cad | 7284.02 | 4.36 | 75.74
1M.12.010.0010.m | - oltre 20 fino a 40 m³/h - oltre 600 fino a 800 kPa | cad | 7613.22 | 4.17 | 75.93
1M.12.010.0010.n | - oltre 20 fino a 40 m³/h - oltre 800 fino a 1000 kPa | cad | 9122.69 | 3.48 | 76.62
1M.12.010.0010.o | - oltre 40 fino a 80 m³/h - fino a 400 kPa | cad | 7448.58 | 4.84 | 75.26
1M.12.010.0010.p | - oltre 40 fino a 80 m³/h - oltre 400 fino a 600 kPa | cad | 8050.85 | 4.48 | 75.62
1M.12.010.0010.q | - oltre 40 fino a 80 m³/h - oltre 600 fino a 800 kPa | cad | 9865.27 | 3.65 | 76.44
1M.12.010.0010.r | - oltre 40 fino a 80 m³/h - oltre 800 fino a 1000 kPa | cad | 11272.66 | 3.2 | 76.9
1M.12.010.0010.s | - oltre 80 fino a 160 m³/h - fino a 400 kPa | cad | 9976.22 | 4.47 | 75.62
1M.12.010.0010.t | - oltre 80 fino a 160 m³/h - oltre 400 fino a 600 kPa | cad | 11694.95 | 3.81 | 76.28
1M.12.010.0010.u | - oltre 160 fino a 320 m³/h - fino a 400 kPa | cad | 12843.33 | 3.47 | 76.62
1M.12.010.0020 | Gruppi di pressurizzazione antincendio UNI EN 12845 a 1 elettropompa + 1 motopompa con motore diesel + 1 elettropompa pilota, comprendenti: 1 quadro elettrico per ciascuna pompa, predisposto per segnalazioni a distanza, alimentazione 380 V - 3f - 50 Hz; allacciamenti a valle dei quadri elettrici; pannello d'allarme acustico con riserva di carica; strumentazione; valvole d'intercettazione su aspirazione; valvole d'intercettazione e ritegno su mandata; collettore di mandata in acciaio zincato con prese valvolate varie; serbatoi idroaccumulatori adeguati; serbatoio per motopompa di capacità sufficiente per funzionare a pieno carico per la durata prevista di legge; misuratore di portata adeguato con valvole d'intercettazione; telaio metallico con verniciatura antiruggine. Grandezze (m³/h: portata gruppo a pompe tutte funzionanti - kPa: prevalenza):
1M.12.010.0020.a | - fino a 10 m³/h - fino a 400 kPa | cad | 5509.19 | 4.98 | 75.11
1M.12.010.0020.b | - fino a 10 m³/h - oltre 400 fino a 600 kPa | cad | 5971.08 | 4.6 | 75.5
1M.12.010.0020.c | - fino a 10 m³/h - oltre 600 fino a 800 kPa | cad | 6189.26 | 4.44 | 75.66
1M.12.010.0020.d | - oltre 10 fino a 20 m³/h - fino a 400 kPa | cad | 6028.5 | 4.55 | 75.54
1M.12.010.0020.e | - oltre 10 fino a 20 m³/h - oltre 400 fino a 600 kPa | cad | 6484.03 | 4.23 | 75.86
1M.12.010.0020.f | - oltre 10 fino a 20 m³/h - oltre 600 fino a 800 kPa | cad | 6663.9 | 4.76 | 75.33
1M.12.010.0020.g | - oltre 20 fino a 40 m³/h - fino a 400 kPa | cad | 6584.79 | 4.82 | 75.27
1M.12.010.0020.h | - oltre 20 fino a 40 m³/h - oltre 400 fino a 600 kPa | cad | 9416.17 | 3.37 | 76.72
1M.12.010.0020.i | - oltre 20 fino a 40 m³/h - oltre 600 fino a 800 kPa | cad | 10246.82 | 3.1 | 77
1M.12.010.0020.j | - oltre 20 fino a 40 m³/h - oltre 800 fino a 1000 kPa | cad | 11982.1 | 3.01 | 77.09
1M.12.010.0020.k | - oltre 40 fino a 80 m³/h - fino a 400 kPa | cad | 10145.98 | 3.55 | 76.54
1M.12.010.0020.l | - oltre 40 fino a 80 m³/h - oltre 400 fino a 600 kPa | cad | 11291.8 | 3.19 | 76.9
1M.12.010.0020.m | - oltre 40 fino a 80 m³/h - oltre 600 fino a 800 kPa | cad | 13204.48 | 2.73 | 77.37
1M.12.010.0020.n | - oltre 40 fino a 80 m³/h - oltre 800 fino a 1000 kPa | cad | 14794.27 | 3.02 | 77.08
1M.12.010.0030 | Gruppi di pressurizzazione antincendio UNI EN 12845 a 2 elettropompe + 1 motopompa con motore diesel + 1 elettropompa pilota, comprendenti: 1 quadro elettrico per ciascuna pompa, predisposto per segnalazioni a distanza, alimentazione 380 V - 3f - 50 Hz; allacciamenti a valle dei quadri elettrici; pannello d'allarme acustico con riserva di carica; strumentazione; valvole d'intercettazione su aspirazione; valvole d'intercettazione e ritegno su mandata; collettore di mandata in acciaio zincato con prese valvolate varie; serbatoi idroaccumulatori adeguati; serbatoio per motopompa di capacità sufficiente per funzionare a pieno carico per la durata prevista di legge; misuratore di portata adeguato con valvole d'intercettazione; telaio metallico con verniciatura antiruggine. Grandezze (m³/h: portata gruppo a pompe tutte funzionanti - kPa: prevalenza):
1M.12.010.0030.a | - fino a 10 m³/h - fino a 400 kPa | cad | 7188.29 | 5.01 | 75.08
1M.12.010.0030.b | - fino a 10 m³/h - oltre 400 fino a 600 kPa | cad | 7494.52 | 4.81 | 75.29
1M.12.010.0030.c | - fino a 10 m³/h - oltre 600 fino a 800 kPa | cad | 7437.1 | 4.85 | 75.25
1M.12.010.0030.d | - oltre 10 fino a 20 m³/h - fino a 400 kPa | cad | 7494.52 | 4.81 | 75.29
1M.12.010.0030.e | - oltre 10 fino a 20 m³/h - oltre 400 fino a 600 kPa | cad | 7437.1 | 4.85 | 75.25
1M.12.010.0030.f | - oltre 10 fino a 20 m³/h - oltre 600 fino a 800 kPa | cad | 8501.26 | 4.24 | 75.86
1M.12.010.0030.g | - oltre 20 fino a 40 m³/h - fino a 400 kPa | cad | 8066.16 | 4.47 | 75.63
1M.12.010.0030.h | - oltre 20 fino a 40 m³/h - oltre 400 fino a 600 kPa | cad | 8501.26 | 4.24 | 75.86
1M.12.010.0030.i | - oltre 20 fino a 40 m³/h - oltre 600 fino a 800 kPa | cad | 12200.29 | 2.95 | 77.14
1M.12.010.0030.j | - oltre 20 fino a 40 m³/h - oltre 800 fino a 1000 kPa | cad | 13403.52 | 2.69 | 77.41
1M.12.010.0030.k | - oltre 40 fino a 80 m³/h - fino a 400 kPa | cad | 12321.51 | 2.92 | 77.17
1M.12.010.0030.l | - oltre 40 fino a 80 m³/h - oltre 400 fino a 600 kPa | cad | 13238.93 | 2.72 | 77.37
1M.12.010.0030.m | - oltre 40 fino a 80 m³/h - oltre 600 fino a 800 kPa | cad | 14812.19 | 2.43 | 77.66
1M.12.010.0030.n | - oltre 40 fino a 80 m³/h - oltre 800 fino a 1000 kPa | cad | 17670.36 | 2.04 | 78.06
1M.12.020 | APPARECCHIATURE PER IMPIANTI ANTINCENDIO AD IDRANTI
1M.12.020.0010 | Naspi antincendio DN 25 UNI EN 671/1 verniciati in rosso, composti da: lancia d'erogazione con valvola; tubo semi-rigido EN 694 con raccordi e bobina di avvolgimento; cassetta da incasso o da parete con portello in alluminio e vetro safe-crash:
1M.12.020.0010.a | - con tubo standard colore bianco da 20 m | cad | 380.8 | 31.54 | 48.55
1M.12.020.0010.b | - con tubo standard colore bianco da 25 m | cad | 398.02 | 30.18 | 49.92
1M.12.020.0010.c | - con tubo standard colore bianco da 30 m | cad | 415.24 | 28.93 | 51.17
1M.12.020.0010.d | - con tubo rivestito colore rosso da 20 m | cad | 411.42 | 29.2 | 50.9
1M.12.020.0010.e | - con tubo rivestito colore rosso da 25 m | cad | 436.3 | 27.53 | 52.56
1M.12.020.0010.f | - con tubo rivestito colore rosso da 30 m | cad | 461.19 | 26.05 | 54.05
1M.12.020.0020 | Idranti antincendio a muro DN 45 UNI EN 671/2, composti da: lancia in rame con valvola; manichetta UNI 9487 approvata dal Ministero degli Interni con raccordi, manicotti copri-raccordo e sella di supporto; rubinetto idrante; cassetta con portello in alluminio e vetro safe-crash:
1M.12.020.0020.a | - con cassetta da incasso verniciata di grigio e manichetta standard colore bianco da 20 m | cad | 267.86 | 44.84 | 35.25
1M.12.020.0020.b | - con cassetta da incasso verniciata di grigio e manichetta standard colore bianco da 25 m | cad | 278.2 | 43.18 | 36.92
1M.12.020.0020.c | - con cassetta da incasso verniciata di grigio e manichetta standard colore bianco da 30 m | cad | 288.54 | 41.63 | 38.47
1M.12.020.0020.d | - aumento di prezzo per idrante antincendio a muro DN 45 UNI EN 671/2, con cassetta sporgente anti-infortuni verniciata di rosso | cad | 4.6 |  | 80
1M.12.020.0020.e | - aumento di prezzo per idrante antincendio a muro DN 45 UNI EN 671/2, con cassetta da esterno in acciaio inox | cad | 32.15 |  | 80.09
1M.12.020.0020.f | - aumento di prezzo per idrante antincendio a muro DN 45 UNI EN 671/2, con cassetta da esterno in acciaio inox verniciata di rosso | cad | 48.99 |  | 80.1
1M.12.020.0020.g | - aumento di prezzo per idrante antincendio a muro DN 45 UNI EN 671/2, con manichetta rivestita colore rosso da 20 m | cad | 28.33 |  | 80.09
1M.12.020.0020.h | - aumento di prezzo per idrante antincendio a muro DN 45 UNI EN 671/2, con manichetta rivestita colore rosso da 25 m | cad | 35.41 |  | 80.09
1M.12.020.0020.i | - aumento di prezzo per idrante antincendio a muro DN 45 UNI EN 671/2, con manichetta rivestita colore rosso da 30 m | cad | 42.48 |  | 80.11
1M.12.020.0030 | Idranti antincendio a muro DN 70, composti da: lancia in rame con valvola; manichetta UNI 9487 approvata dal Ministero degli Interni con raccordi, manicotti copri-raccordo e sella di supporto; rubinetto idrante; cassetta con portello in alluminio e vetro safe-crash:
1M.12.020.0030.a | - con cassetta da incasso verniciata di grigio e manichetta standard colore bianco da 20 m | cad | 361.72 | 33.21 | 46.89
1M.12.020.0030.b | - con cassetta da incasso verniciata di grigio e manichetta standard colore bianco da 25 m | cad | 377.05 | 31.86 | 48.24
1M.12.020.0030.c | - con cassetta da incasso verniciata di grigio e manichetta standard colore bianco da 30 m | cad | 388.52 | 30.92 | 49.18
1M.12.020.0030.d | - aumento di prezzo per idrante antincendio a muro DN 70, con cassetta sporgente anti-infortuni verniciata di rosso | cad | 4.6 |  | 80
1M.12.020.0030.e | - aumento di prezzo per idrante antincendio a muro DN 70, con cassetta da esterno in acciaio inox | cad | 36.74 |  | 80.1
1M.12.020.0030.f | - aumento di prezzo per idrante antincendio a muro DN 70, con cassetta da esterno in acciaio inox verniciata di rosso | cad | 53.58 |  | 80.1
1M.12.020.0030.g | - aumento di prezzo per idrante antincendio a muro DN 70, con manichetta rivestita colore rosso da 20 m | cad | 35.22 |  | 80.1
1M.12.020.0030.h | - aumento di prezzo per idrante antincendio a muro DN 70, con manichetta rivestita colore rosso da 25 m | cad | 44.02 |  | 80.1
1M.12.020.0030.i | - aumento di prezzo per idrante antincendio a muro DN 70, con manichetta rivestita colore rosso da 30 m | cad | 52.82 |  | 80.1
1M.12.020.0040 | Idranti antincendio soprasuolo in ghisa UNI EN 14384 con scarico automatico antigelo, aventi parte interrata verniciata di nero di altezza minima mm 960 (985 per DN 150) con valvola e flangia d'appoggio, e parte esterna verniciata di rosso con dispositivo di manovra, tappi e catene:
1M.12.020.0040.a | - DN80 con 2 attacchi UNI 70 | cad | 456.2 | 26.33 | 53.77
1M.12.020.0040.b | - DN80 con 2 attacchi UNI 70 e attacco motopompa UNI 100 | cad | 495.24 | 24.25 | 55.84
1M.12.020.0040.c | - DN100 con 2 attacchi UNI 70 | cad | 517.45 | 23.21 | 56.88
1M.12.020.0040.d | - DN100 con 2 attacchi UNI 70 e attacco motopompa UNI 100 | cad | 556.49 | 21.59 | 58.51
1M.12.020.0040.e | - DN150 con 2 attacchi UNI 70 | cad | 662.9 | 18.12 | 61.98
1M.12.020.0040.f | - DN150 con 2 attacchi UNI 70 e attacco motopompa UNI 100 | cad | 702.71 | 17.09 | 63
1M.12.020.0040.g | - aumento di prezzo per idrante antincendio soprasuolo in ghisa UNI EN 14384 con scarico automatico antigelo, con colonna a rottura prestabilita DN80 | cad | 49.76 |  | 80.1
1M.12.020.0040.h | - aumento di prezzo per idrante antincendio soprasuolo in ghisa UNI EN 14384 con scarico automatico antigelo, con colonna a rottura prestabilita DN100 | cad | 55.12 |  | 80.1
1M.12.020.0040.i | - aumento di prezzo per idrante antincendio soprasuolo in ghisa UNI EN 14384 con scarico automatico antigelo, con colonna a rottura prestabilita DN150 | cad | 63.55 |  | 80.09
1M.12.020.0040.j | - completamento: cassetta antincendio per idrante soprasuolo UNI 10779 DN 70 in acciaio inox, completa di lancia in rame con valvola, manichetta UNI 9487 approvata dal Ministero degli Interni colore bianco da 20 m, raccordi, manicotti copri-raccordo, sella di supporto, chiave di manovra e vetro safe-crash | cad | 306.74 | 16.78 | 63.31
1M.12.020.0040.k | - completamento: piantana in acciaio inox per cassetta antincendio a servizio idrante soprasuolo in ghisa UNI EN 14384 con scarico automatico antigelo | cad | 97.21 | 22.07 | 58.03
1M.12.020.0040.l | - DN50 con 2 attacchi UNI 45 | cad | 370.46 | 32.42 | 47.67
1M.12.020.0040.m | - DN50 con 2 attacchi UNI 45 e attacco motopompa UNI 70 | cad | 393.43 | 30.53 | 49.56
1M.12.020.0040.n | - DN70 con 2 attacchi UNI 45 o UNI 70 | cad | 425.58 | 28.23 | 51.87
1M.12.020.0040.o | - DN70 con 2 attacchi UNI 45 o UNI 70 e attacco motopompa UNI 70 o UNI 100 | cad | 464.63 | 25.85 | 54.24
1M.12.020.0040.p | - aumento di prezzo per idrante antincendio soprasuolo in ghisa UNI EN 14384 con scarico automatico antigelo, con colonna a rottura prestabilita DN50 | cad | 38.28 |  | 80.09
1M.12.020.0040.q | - aumento di prezzo per idrante antincendio soprasuolo in ghisa UNI EN 14384 con scarico automatico antigelo, con colonna a rottura prestabilita DN70 | cad | 42.88 |  | 80.08
1M.12.020.0040.r | - completamento: cassetta antincendio per idrante soprasuolo UNI EN 671/2 DN 45 in acciaio inox, completa di lancia in rame con valvola, manichetta UNI 9487 approvata dal Ministero degli Interni colore bianco da 20 m, raccordi, manicotti copri-raccordo, sella di supporto, chiave di manovra e vetro safe-crash | cad | 206.68 | 24.91 | 55.19
1M.12.020.0050 | Idranti antincendio sottosuolo in ghisa con scarico automatico antigelo verniciati di nero con valvola, flangia d'appoggio, dispositivo di manovra, tappo e catene:
1M.12.020.0050.a | - DN80 con 1 attacco UNI 70 | cad | 228.1 | 30.09 | 50
1M.12.020.0050.b | - DN80 con 1 attacco a baionetta UNI 70 | cad | 235.75 | 29.12 | 50.98
1M.12.020.0050.c | - completamento: collo di cigno con attacco UNI 70 e 1 presa orientabile UNI 70 con saracinesca per idrante antincendio sottosuolo in ghisa con scarico automatico antigelo | cad | 138.56 | 15.48 | 64.61
1M.12.020.0050.d | - completamento: collo di cigno con attacco a baionetta e 1 presa orientabile UNI 70 con saracinesca per idrante antincendio sottosuolo in ghisa con scarico automatico antigelo | cad | 146.21 | 14.67 | 65.43
1M.12.020.0050.e | - completamento: collo di cigno con attacco UNI 70 e 2 prese orientabili UNI 70 con saracinesca per idrante antincendio sottosuolo in ghisa con scarico automatico antigelo | cad | 211.29 | 10.15 | 69.94
1M.12.020.0050.f | - completamento: collo di cigno con attacco a baionetta e 2 prese orientabili UNI 70 con saracinesca per idrante antincendio sottosuolo in ghisa con scarico automatico antigelo | cad | 218.93 | 9.8 | 70.3
1M.12.020.0050.g | - completamento: chiusino stradale per idrante antincendio sottosuolo in ghisa con scarico automatico antigelo | cad | 80.37 | 26.69 | 53.4
1M.12.020.0050.h | - completamento: chiave di manovra universale per idrante antincendio sottosuolo in ghisa con scarico automatico antigelo | cad | 18.38 |  | 80.09
1M.12.020.0060 | Gruppi attacco motopompa VV.F. UNI 70 verniciati di rosso, composti da: una saracinesca, valvola di ritegno, valvola di sicurezza e rubinetti idranti.
1M.12.020.0060.a | - con estremità filettate DN80 e 1 idrante | cad | 327.57 | 41.91 | 38.19
1M.12.020.0060.b | - con estremità filettate DN80 e 2 idranti | cad | 371.22 | 36.98 | 43.11
1M.12.020.0060.c | - con estremità filettate DN100 e 1 idrante | cad | 385.76 | 35.59 | 44.51
1M.12.020.0060.d | - con estremità filettate DN100 e 2 idranti | cad | 446.24 | 30.76 | 49.33
1M.12.020.0060.e | - con estremità flangiate DN80 e 1 idrante | cad | 355.14 | 38.66 | 41.44
1M.12.020.0060.f | - con estremità flangiate DN80 e 2 idranti | cad | 391.88 | 35.03 | 45.06
1M.12.020.0060.g | - con estremità flangiate DN100 e 1 idrante | cad | 420.21 | 32.67 | 47.43
1M.12.020.0060.h | - con estremità flangiate DN100 e 2 idranti | cad | 480.69 | 28.56 | 51.54
1M.12.020.0060.i | - con estremità flangiate DN125 e 2 idranti | cad | 927.03 | 14.81 | 65.29
1M.12.020.0060.j | - con estremità flangiate DN125 e 3 idranti | cad | 1030.37 | 13.32 | 66.77
1M.12.020.0060.k | - con estremità flangiate DN125 e 4 idranti | cad | 1099.27 | 12.49 | 67.61
1M.12.020.0060.l | - con estremità flangiate DN150 e 2 idranti | cad | 1051.81 | 13.05 | 67.04
1M.12.020.0060.m | - con estremità flangiate DN150 e 3 idranti | cad | 1238.61 | 11.08 | 69.01
1M.12.020.0060.n | - con estremità flangiate DN150 e 4 idranti | cad | 1317.47 | 10.42 | 69.68
1M.12.020.0060.o | - completamento: cassetta da incasso in acciaio zincato con portello in alluminio e vetro safe-crash per gruppo attacco motopompa fino a DN100 | cad | 147.33 | 34.94 | 45.16
1M.12.020.0060.p | - completamento: cassetta da incasso in acciaio zincato con portello in alluminio e vetro safe-crash per gruppo attacco motopompa oltre DN100 | cad | 186.76 | 27.56 | 52.53
1M.12.020.0060.q | - completamento: cassetta sporgente in acciaio verniciato di rosso con portello in alluminio e vetro safe-crash per gruppo attacco motopompa fino a DN100 | cad | 153.46 | 33.55 | 46.55
1M.12.020.0060.r | - completamento: cassetta sporgente in acciaio verniciato di rosso con portello in alluminio e vetro safe-crash per gruppo attacco motopompa oltre DN 100 | cad | 208.2 | 24.73 | 55.37
1M.12.020.0060.s | - completamento: cassetta da esterno in acciaio inox con portello in alluminio e vetro safe-crash per gruppo attacco motopompa fino a DN100 | cad | 275.96 | 18.65 | 61.44
1M.12.020.0060.t | - completamento: cassetta da esterno in acciaio inox con portello in alluminio e vetro safe-crash per gruppo attacco motopompa oltre DN100 | cad | 359.79 | 14.31 | 65.79
1M.12.020.0060.u | - completamento: cassetta da esterno in acciaio inox verniciato di rosso con portello in alluminio e vetro safe-crash per gruppo attacco motopompa fino a DN100 | cad | 292.8 | 17.58 | 62.51
1M.12.020.0060.v | - completamento: cassetta da esterno in acciaio inox verniciato di rosso con portello in alluminio e vetro safe-crash per gruppo attacco motopompa otre DN100 | cad | 393.48 | 13.08 | 67.01
1M.12.020.0060.w | - con estremità filettate DN50 e 1 idrante | cad | 256.38 | 53.55 | 26.55
1M.12.020.0060.x | - con estremità filettate DN65 e 1 idrante | cad | 279.33 | 49.15 | 30.95
1M.12.020.0060.y | - con estremità flangiate DN50 e 1 idrante | cad | 293.89 | 46.71 | 33.38
1M.12.020.0060.z | - con estremità flangiate DN65 e 1 idrante | cad | 305.37 | 44.96 | 35.14
1M.12.030 | APPARECCHIATURE PER IMPIANTI ANTINCENDIO SPRINKLER
1M.12.030.0010 | Stazioni di controllo per impianti sprinkler a umido secondo UNI EN 12845 e UL/FM, composti da saracinesca PN 16 con disco gommato, valvola a secco con trim, flussostato, pressostato, campana elettrica e campana idraulica con filtro:
1M.12.030.0010.a | - sistema a pressione costante DN80 | cad | 2011.9 | 11.94 | 68.15
1M.12.030.0010.b | - sistema a pressione costante DN100 | cad | 2082.67 | 11.54 | 68.56
1M.12.030.0010.c | - sistema a pressione costante DN150 | cad | 2399.21 | 11.44 | 68.65
1M.12.030.0010.d | - sistema a pressione costante DN200 | cad | 2501.7 | 12.62 | 67.47
1M.12.030.0010.e | - sistema a pressione variabile DN80 | cad | 2189.34 | 10.97 | 69.12
1M.12.030.0010.f | - sistema a pressione variabile DN100 | cad | 2260.14 | 10.63 | 69.47
1M.12.030.0010.g | - sistema a pressione variabile DN150 | cad | 2576.66 | 10.66 | 69.44
1M.12.030.0010.h | - sistema a pressione variabile DN200 | cad | 2679.16 | 11.79 | 68.31
1M.12.030.0020 | Stazioni di controllo per impianti sprinkler a secco secondo UNI EN 12845 e UL/FM, composti da saracinesca PN 16 con disco gommato, valvola ad umido con trim, pressostati per aria e acqua, gruppo acceleratore / anti-bagnamento con trim, dispositivo mantenimento aria con trim, campana elettrica, campana idraulica con filtro:
1M.12.030.0020.a | - DN80 | cad | 3658.9 | 7.15 | 72.94
1M.12.030.0020.b | - DN100 | cad | 3852.66 | 6.79 | 73.3
1M.12.030.0020.c | - DN150 | cad | 4357.54 | 6.79 | 73.3
1M.12.030.0020.d | - accessorio: mini-compressore d'aria del tipo senz'olio da 0,18 kW - alimentazione 220 V - 50 Hz - 1f | cad | 1847.34 | 2.32 | 77.77
1M.12.030.0030 | Stazioni di controllo per impianti sprinkler a diluvio con attuazione elettrica secondo UNI EN 12845 e UL/FM, composti da saracinesca PN 16 con disco gommato, valvola a diluvio con trim, rivelatori, pressostato, campana elettrica, campana idraulica con filtro:
1M.12.030.0030.a | - DN40 | cad | 2600.8 | 15.47 | 64.62
1M.12.030.0030.b | - DN50 | cad | 3002.37 | 13.4 | 66.69
1M.12.030.0030.c | - DN80 | cad | 3544.39 | 11.35 | 68.74
1M.12.030.0030.d | - DN100 | cad | 3956.91 | 10.17 | 69.93
1M.12.030.0030.e | - DN150 | cad | 4217.04 | 11.17 | 68.93
1M.12.030.0030.f | - DN200 | cad | 7325.82 | 7.55 | 72.54
1M.12.030.0030.g | - accessorio: pannello di controllo | cad | 1394.13 | 3.08 | 77.02
1M.12.030.0040 | Stazioni di controllo per impianti sprinkler a diluvio a pre-allarme con attuazione elettrica secondo UNI EN 12845 e UL/FM, composti da saracinesca PN 16 con disco gommato, valvola a diluvio con trim, valvola di ritegno con trim, rivelatori, pressostati, campana elettrica, campana idraulica con filtro:
1M.12.030.0040.a | - DN80 | cad | 4353.14 | 9.24 | 70.85
1M.12.030.0040.b | - DN100 | cad | 4621.52 | 8.71 | 71.39
1M.12.030.0040.c | - DN150 | cad | 5042.42 | 9.34 | 70.75
1M.12.030.0040.d | - DN200 | cad | 8151.21 | 6.79 | 73.31
1M.12.030.0040.e | - accessorio: pannello di controllo | cad | 1394.13 | 3.08 | 77.02
1M.12.030.0050 | Ugelli sprinkler con bulbo in vetro per temperatura d'intervento fino a 182 °C a risposta standard (RTI>80) o senza bulbo:
1M.12.030.0050.a | - tipo in alto o in basso finitura ottone da 1/2" - K=80 | cad | 5.76 | 22.4 | 57.81
1M.12.030.0050.b | - tipo in alto o in basso finitura ottone da 3/4" - K=115 | cad | 6.75 | 19.11 | 61.04
1M.12.030.0050.c | - tipo in alto o in basso finitura cromato da 1/2" - K=80 | cad | 7.47 | 17.27 | 62.78
1M.12.030.0050.d | - tipo in alto o in basso finitura cromato da 3/4" - K=115 | cad | 9.65 | 13.37 | 66.74
1M.12.030.0050.e | - tipo in alto o in basso finitura bianco da 1/2" - K=80 | cad | 8.17 | 15.79 | 64.38
1M.12.030.0050.f | - tipo in alto o in basso finitura bianco da 3/4" - K=115 | cad | 10.16 | 12.7 | 67.42
1M.12.030.0050.g | - tipo laterale finitura ottone da 1/2" - K=80 | cad | 11.64 | 11.08 | 68.99
1M.12.030.0050.h | - tipo laterale finitura cromato da 1/2" - K=80 | cad | 13.13 | 9.82 | 70.3
1M.12.030.0050.i | - tipo laterale finitura bianco da 1/2" - K=80 | cad | 13.52 | 9.54 | 70.56
1M.12.030.0060 | Accessori e completamenti per impianti sprinkler:
1M.12.030.0060.a | - indicatore di flusso a ritardo regolabile per tubazioni fino a DN80 | cad | 121.08 | 8.86 | 71.23
1M.12.030.0060.b | - indicatore di flusso a ritardo regolabile per tubazioni oltre DN80 fino a DN200 | cad | 152.04 | 7.06 | 73.04
1M.12.030.0060.c | - indicatore di flusso a ritardo regolabile per tubazioni oltre DN200 | cad | 317.65 | 3.38 | 76.72
1M.12.030.0060.d | - pressostato d'allarme regolabile a 1 contatto | cad | 79.9 | 8.59 | 71.51
1M.12.030.0060.e | - pressostato d'allarme regolabile a 2 contatti | cad | 92.02 | 7.45 | 72.64
1M.12.030.0060.f | - valvola di scarico automatico per sistema a secco da 3/4" | cad | 84.54 | 12.18 | 67.91
1M.12.030.0060.g | - dispositivo di prova impianto da 1" con valvola di sicurezza | cad | 101.45 | 10.15 | 69.95
1M.12.030.0060.h | - micro-interruttore per saracinesche | cad | 99.51 | 17.24 | 62.85
1M.12.030.0060.i | - indicatore di posizione per saracinesche | cad | 548.93 | 1.25 | 78.85
1M.12.030.0060.j | - rosetta per ugello in acciaio verniciato diametro 70÷100 mm | cad | 4.18 | 30.86 | 49.28
1M.12.030.0060.k | - rosetta per ugello in acciaio inox diametro 70÷100 mm | cad | 6.79 | 19 | 61.12
1M.12.030.0060.l | - chiave per montaggio ugello | cad | 2.57 |  | 80.16
1M.12.030.0060.m | - cassetta vuota per 12 ugelli | cad | 25.99 |  | 80.11
1M.12.030.0060.n | - cassetta vuota per 24 ugelli | cad | 36.38 |  | 80.1
1M.12.030.0060.o | - cassetta vuota per 36 ugelli | cad | 47.33 |  | 80.1
1M.12.040 | APPARECCHIATURE PER IMPIANTI ANTINCENDIO A GAS
1M.12.040.0010 | Batterie di bombole per gas HFC 125, composte da: - bombole in acciaio legato per alte pressioni certificate con verniciatura standard, ciascuna completa di valvola d'erogazione con attuatore elettrico/manuale 24 V d.c., valvola di sicurezza, manometro, pressostato di minima, raccordo in tubo flessibile, valvola di ritegno, accessori vari e staffe; - con batterie di più bombole, collettore in acciaio zincato API 5L sch. 40 completo di flessibili per connessione attuatori bombole, raccorderia varia e staffe; - cassetta di comando manuale con vetro safe-crash e accessori vari; - pressostato di segnalazione scarica. Grandezze:
1M.12.040.0010.a | - n° 1 bombola da 30 l | cad | 1578.36 | 1.36 | 78.74
1M.12.040.0010.b | - n° 1 bombola da 60 l | cad | 1728.66 | 1.24 | 78.86
1M.12.040.0010.c | - n° 1 bombola da 125 l | cad | 2127.37 | 1.01 | 79.09
1M.12.040.0010.d | - n° 2 bombole da 125 l | cad | 4223.36 | 0.51 | 79.59
1M.12.040.0010.e | - n° 3 bombole da 125 l | cad | 5957.11 | 0.36 | 79.74
1M.12.040.0010.f | - n° 4 bombole da 125 l | cad | 7607.51 | 0.28 | 79.81
1M.12.040.0010.g | - n° 5 bombole da 125 l | cad | 9345.17 | 0.23 | 79.87
1M.12.040.0010.h | - n° 6 bombole da 125 l | cad | 11146.28 | 0.19 | 79.9
1M.12.040.0010.i | - n° 7 bombole da 125 l | cad | 12881.04 | 0.17 | 79.93
1M.12.040.0010.j | - n° 8 bombole da 125 l | cad | 15145.39 | 0.14 | 79.95
1M.12.040.0010.k | - n° 9 bombole da 125 l | cad | 16670.59 | 0.13 | 79.97
1M.12.040.0010.l | - n° 10 bombole da 125 l | cad | 18429.88 | 0.12 | 79.98
1M.12.040.0010.m | - n° 11 bombole da 125 l | cad | 20219.23 | 0.11 | 79.99
1M.12.040.0010.n | - n° 12 bombole da 125 l | cad | 21982.5 | 0.1 | 80
1M.12.040.0020 | Collettori di distribuzione per gas HFC 125 in acciaio zincato API 5L sch. 40, completi di attacco per batteria bombole, attacco per valvola di sicurezza, attacchi di mandata, raccorderia varia e staffe. Grandezze (DN: diametro nominale collettore; prezzo per ogni attacco di mandata):
1M.12.040.0020.a | - DN25 | cad | 64.71 | 15.92 | 64.18
1M.12.040.0020.b | - DN40 | cad | 83.59 | 16.43 | 63.67
1M.12.040.0020.c | - DN50 | cad | 106.44 | 12.9 | 67.19
1M.12.040.0020.d | - DN65 | cad | 215.18 | 12.76 | 67.33
1M.12.040.0020.e | - DN80 | cad | 399.47 | 6.87 | 73.22
1M.12.040.0020.f | - DN100 | cad | 440.04 | 6.24 | 73.86
1M.12.040.0020.g | - DN150 | cad | 569.44 | 9.04 | 71.06
1M.12.040.0030 | Valvole di mandata per gas HFC 125 a comando elettrico/manuale, complete di valvola solenoide 24 V d.c., raccordi e staffe. Grandezze (DN: diametro nominale valvola):
1M.12.040.0030.a | - DN25 | cad | 1044.85 | 2.63 | 77.47
1M.12.040.0030.b | - DN40 | cad | 1211.43 | 2.55 | 77.55
1M.12.040.0030.c | - DN50 | cad | 1535.28 | 2.01 | 78.08
1M.12.040.0030.d | - DN65 | cad | 1684.86 | 2.65 | 77.45
1M.12.040.0040 | Ugelli erogatori per gas HFC 125 in ottone cromato con diaframma. Grandezze (DN: diametro nominale attacco):
1M.12.040.0040.a | - DN15 | cad | 35.15 | 29.3 | 50.78
1M.12.040.0040.b | - DN20 | cad | 44.09 | 23.36 | 56.72
1M.12.040.0040.c | - DN25 | cad | 44.94 | 22.92 | 57.17
1M.12.040.0040.d | - DN40 | cad | 68.08 | 20.17 | 59.93
1M.12.040.0040.e | - DN50 | cad | 94.35 | 14.55 | 65.54
1M.12.040.0050 | Completamenti vari per impianti antincendio a gas HFC 125
1M.12.040.0050.a | - carica di gas HFC 125 | kg | 42.74 | 8.35 | 71.74
1M.12.040.0050.b | - kit bombola pilota completo di: bombola pilota con carica di azoto, riduttore di pressione, comando elettrico-manuale e staffe per impianti antincendio a gas HFC 125 | cad | 687.08 | 4.68 | 75.41
1M.12.050 | ESTINTORI Vedi Listino delle Opere Compiute Civili, codici: 1C.09.500 1C.09.510 ESTINTORI Vedi prezzario delle Opere Compiute Civili, codici: 1C.09.500 1C.09.510
1M.12.060 | SERBATOI RISERVA IDRICA
1M.12.060.0010 | Serbatoio da interro in acciaio di spessore adeguato, rivestito esternamente ed internamente; in opera comprese assistenze murarie e mezzi di sollevamento, con la sola esclusione dello scavo e dei collegamenti impiantistici. Da valutare in base al volume del serbatoio, superficie della proiezione della base per la minore altezza, con esclusione dei volumi dei chiusini e boccaporti; - per capacità utili:
1M.12.060.0010.a | - sino a 20 m³ | m³ | 296.03 | 4.12 | 75.09 | 0,89
1M.12.060.0010.b | - da 20,01 a 25,00 m³ | m³ | 257.29 | 3.79 | 75.49 | 0,82
1M.12.060.0010.c | - da 25,01 a 30,00 m³ | m³ | 233.12 | 3.14 | 76.21 | 0,75
1M.12.060.0010.d | - da 30,01 a 35,00 m³ | m³ | 215.78 | 3.23 | 76.17 | 0,69
1M.12.060.0010.e | - da 35,01 a 45,00 m³ | m³ | 200.66 | 3.38 | 75.98 | 0,73
1M.12.060.0010.f | - da 45,01 a 60,00 m³ | m³ | 183.01 | 2.78 | 76.71 | 0,60
1M.12.060.0010.g | - da 60,01 a 75,00 m³ | m³ | 172.18 | 2.36 | 77.24 | 0,50
1M.12.060.0010.h | - oltre 75,00 m³ | m³ | 166.09 | 2.2 | 77.42 | 0,48
1M.12.060.0020 | Accessori per serbatoio interrato composti da quadro di segnalazione livelli riserva idrica completo di sonde e regolazione di livello, galleggiante con asta in ottone e sfera plastica, in opera comprese assistenze murarie. | cad | 326.94 | 5.48 | 74.62
1M.12.060.0030 | Serbatoio da interro in acciaio di spessore adeguato, monoblocco suddiviso in due o più comparti ad uso riserva idrica, vano tecnico, vano di accesso; impermeabilizzato esternamente per la protezione contro la corrosione e le correnti vaganti; internamente il vano tecnico per l’alloggiamento delle pompe sarà verniciato con vernici che garantiscano al vano una resistenza al fuoco minima R60, mentre la restante parte interna sarà verniciata con vernici epossidiche; completano il serbatoio tutti gli accessori e finitura quali: boccaporti, scala d’accesso, porta REI60 di accesso al vano tecnico, basamenti, sistema di ventilazione con prese d’aria e tubazioni, canalizzazioni, attraversamenti; in opera comprese assistenze murarie e mezzi di sollevamento, con la sola esclusione dello scavo, degli accessori e impianti secondo la normativa UNI 11292 di cui all’articolo successivo e del gruppo antincendio. Da valutare in base al volume del serbatoio, superfice della proiezione della base per la minore altezza, con esclusione dei volumi dei rialzi, chiusini e boccaporti; - per capacità totale:
1M.12.060.0030.a | sino a 45,00 m³ | m³ | 492.7 | 1.38 | 78.42 | 0,30
1M.12.060.0030.b | - da 45,01 a 60,00 m³ | m³ | 417.57 | 1.22 | 78.61 | 0,26
1M.12.060.0030.c | - da 60,01 a 75,00 m³ | m³ | 357.29 | 1.02 | 78.84 | 0,24
1M.12.060.0030.d | - da 75,01 a 90,00 m³ | m³ | 319.72 | 1.27 | 78.56 | 0,27
1M.12.060.0030.e | - da 90,01 a 105,00 m³ | m³ | 291.97 | 1.2 | 78.64 | 0,26
1M.12.060.0030.f | - da 105,01 a 120,00 m³ | m³ | 271.28 | 1.13 | 78.73 | 0,24
1M.12.060.0030.g | - oltre 120,01 m³ | m³ | 262.09 | 1.83 | 77.81 | 0,46
1M.12.060.0040 | Accessori per serbatoio interrato composti da gruppo di pompe sommergibili, impianto elettrico, sistema anti black-out, impianto di riscaldamento in grado di evitare il gelo delle tubazioni antincendio e delle parti installate nel locale e in grado di mantenere condizioni di temperatura e di umidità soddisfacenti in tutte le stagioni, estintore, quadro di segnalazione livelli riserva idrica completo di sonde e regolazione di livello; galleggiante con asta in ottone e sfera plastica e quant’altro richiesto dalle normative antincendio di riferimento UNI 11292, il tutto fornito assemblato e montato con il serbatoio di riferimento. | cad | 4506.14 |  | 80.1

## 1M.13
CODICE | DESCRIZIONE | U.M. | PREZZO | % Inc. M.O. | % Inc. MAT | % Inc. NOLI
1M | OPERE COMPIUTE IMPIANTI MECCANICI
1M.13 | VALVOLAME
1M.13.010 | VALVOLE A SFERA
1M.13.010.0010 | Valvole a sfera in ottone a passaggio totale - PN25 Attacchi filettati tipo gas F/F. Corpo in ottone, stelo in ottone, sfera in ottone, maniglia a leva in alluminio. Grandezze (DN: diametro nominale):
1M.13.010.0010.a | - DN15 | cad | 8.69 | 59.26 | 20.83
1M.13.010.0010.b | - DN20 | cad | 9.63 | 53.48 | 26.58
1M.13.010.0010.c | - DN25 | cad | 16.09 | 64.01 | 16.1
1M.13.010.0010.d | - DN32 | cad | 19.45 | 52.96 | 27.15
1M.13.010.0010.e | - DN40 | cad | 22.4 | 45.98 | 34.11
1M.13.010.0010.f | - DN50 | cad | 39.04 | 52.74 | 27.36
1M.13.010.0010.g | - DN65 | cad | 55.46 | 37.13 | 42.97
1M.13.010.0010.h | - DN80 | cad | 68.83 | 29.91 | 50.18
1M.13.010.0010.i | - DN100 | cad | 118.37 | 26.1 | 54
1M.13.010.0020 | Valvole a sfera in ottone a passaggio totale - PN40 Attacchi filettati tipo gas F/F. Corpo in ottone, stelo in ottone, sfera in ottone, maniglia a leva in alluminio. Grandezze (DN: diametro nominale):
1M.13.010.0020.a | - DN15 | cad | 11.39 | 45.22 | 34.86
1M.13.010.0020.b | - DN20 | cad | 13.38 | 38.49 | 41.55
1M.13.010.0020.c | - DN25 | cad | 20.25 | 50.86 | 29.23
1M.13.010.0020.d | - DN32 | cad | 24.76 | 41.6 | 38.49
1M.13.010.0020.e | - DN40 | cad | 29.51 | 34.9 | 45.21
1M.13.010.0020.f | - DN50 | cad | 49.24 | 41.82 | 38.28
1M.13.010.0020.g | - DN65 | cad | 72.41 | 28.44 | 51.66
1M.13.010.0020.h | - DN80 | cad | 92.14 | 22.35 | 57.75
1M.13.010.0030 | Valvole a sfera in ghisa e ottone a passaggio totale, a corpo piatto, tipo wafer - PN16 Corpo in ghisa, stelo in ottone, sfera in ottone, maniglia a leva in acciaio. Grandezze (DN: diametro nominale):
1M.13.010.0030.a | - DN20 | cad | 45.61 | 22.58 | 57.51
1M.13.010.0030.b | - DN25 | cad | 51.14 | 20.14 | 59.95
1M.13.010.0030.c | - DN32 | cad | 60.5 | 22.69 | 57.4
1M.13.010.0030.d | - DN40 | cad | 66.5 | 20.65 | 59.44
1M.13.010.0030.e | - DN50 | cad | 75.72 | 18.13 | 61.97
1M.13.010.0030.f | - DN65 | cad | 107.17 | 25.62 | 54.47
1M.13.010.0030.g | - DN80 | cad | 129.31 | 21.24 | 58.86
1M.13.010.0030.h | - DN100 | cad | 159.74 | 17.19 | 62.91
1M.13.010.0040 | Valvole a sfera in ghisa e ottone a passaggio totale, flangiate, a corpo piatto - PN16 Corpo in ghisa, stelo in ottone, sfera in ottone, maniglia a leva in acciaio. Grandezze (DN: diametro nominale):
1M.13.010.0040.a | - DN20 | cad | 48.25 | 21.35 | 58.74
1M.13.010.0040.b | - DN25 | cad | 54.37 | 18.94 | 61.16
1M.13.010.0040.c | - DN32 | cad | 63.27 | 21.7 | 58.4
1M.13.010.0040.d | - DN40 | cad | 70.65 | 19.43 | 60.67
1M.13.010.0040.e | - DN50 | cad | 75.72 | 18.13 | 61.97
1M.13.010.0040.f | - DN65 | cad | 106.7 | 25.74 | 54.36
1M.13.010.0040.g | - DN80 | cad | 128.84 | 21.31 | 58.79
1M.13.010.0040.h | - DN100 | cad | 158.83 | 17.29 | 62.81
1M.13.010.0040.i | - DN125 | cad | 285.22 | 18.05 | 62.05
1M.13.010.0040.l | - DN150 | cad | 368.26 | 13.98 | 66.12
1M.13.010.0040.m | - DN200 | cad | 933.54 | 7.35 | 72.74
1M.13.010.0040.n | - DN250 | cad | 3123.27 | 2.2 | 77.9
1M.13.010.0050 | Valvole a sfera in acciaio al carbonio e inox con attacchi filettati tipo gas - PN40 Corpo in acciaio al carbonio, manicotto in acciaio inox, stelo in acciaio inox, sfera in acciaio inox. Leva di manovra in acciaio al carbonio ricoperta di gomma. Grandezze (DN: diametro nominale):
1M.13.010.0050.a | - DN15 | cad | 27.19 | 18.94 | 61.16
1M.13.010.0050.b | - DN20 | cad | 33.18 | 15.52 | 64.56
1M.13.010.0050.c | - DN25 | cad | 51.61 | 19.96 | 60.14
1M.13.010.0050.d | - DN32 | cad | 60.38 | 17.06 | 63.03
1M.13.010.0050.e | - DN40 | cad | 79.74 | 12.92 | 67.18
1M.13.010.0050.f | - DN50 | cad | 113.37 | 18.16 | 61.93
1M.13.010.0050.g | - DN65 | cad | 169.16 | 12.17 | 67.92
1M.13.010.0050.h | - DN80 | cad | 213.44 | 9.65 | 70.45
1M.13.010.0050.i | - DN100 | cad | 351.19 | 7.82 | 72.28
1M.13.010.0060 | Valvole a sfera in acciaio al carbonio e inox, flangiate - PN40 Corpo in acciaio al carbonio, manicotto in acciaio al carbonio, flange in acciaio al carbonio. Stelo in acciaio inox, sfera in acciaio inox, sede anelli PTFE, premisoppa in acciaio al carbonio. Leva di manovra in acciaio al carbonio. Grandezze (DN: diametro nominale):
1M.13.010.0060.a | - DN15 | cad | 49.76 | 20.7 | 59.41
1M.13.010.0060.b | - DN20 | cad | 58.07 | 17.74 | 62.36
1M.13.010.0060.c | - DN25 | cad | 70.07 | 14.7 | 65.39
1M.13.010.0060.d | - DN32 | cad | 86.78 | 15.82 | 64.28
1M.13.010.0060.e | - DN40 | cad | 107.56 | 12.76 | 67.33
1M.13.010.0060.f | - DN50 | cad | 140.29 | 9.79 | 70.31
1M.13.010.0060.g | - DN65 | cad | 206.35 | 13.31 | 66.79
1M.13.010.0060.h | - DN80 | cad | 247.39 | 11.1 | 69
1M.13.010.0060.i | - DN100 | cad | 423.6 | 6.48 | 73.61
1M.13.010.0070 | Valvole a sfera in acciaio al carbonio e inox, a corpo piatto, tipo wafer, a passaggio totale - PN16 Corpo in acciaio al carbonio, ghiera in acciaio al carbonio, sfera in acciaio inox, stelo in acciaio inox. Sede anelli PTFE, premistoppa in acciaio al carbonio, leva di manovra in acciaio al carbonio e ricoperta di gomma. Grandezze (DN: diametro nominale):
1M.13.010.0070.a | - DN15 | cad | 41.45 | 24.85 | 55.25
1M.13.010.0070.b | - DN20 | cad | 45.14 | 22.82 | 57.29
1M.13.010.0070.c | - DN25 | cad | 50.68 | 20.32 | 59.77
1M.13.010.0070.d | - DN32 | cad | 69.27 | 19.82 | 60.27
1M.13.010.0070.e | - DN40 | cad | 81.27 | 16.89 | 63.2
1M.13.010.0070.f | - DN50 | cad | 96.02 | 14.3 | 65.8
1M.13.010.0070.g | - DN65 | cad | 162.98 | 16.85 | 63.25
1M.13.010.0070.h | - DN80 | cad | 198.03 | 13.87 | 66.23
1M.13.010.0070.i | - DN100 | cad | 243.79 | 11.26 | 68.83
1M.13.010.0070.l | - DN125 | cad | 394.42 | 13.05 | 67.04
1M.13.010.0070.m | - DN150 | cad | 514.95 | 10 | 70.1
1M.13.010.0080 | Valvole a sfera in acciaio al carbonio e inox, a corpo piatto, tipo wafer, a passaggio totale - PN25 Corpo in acciaio al carbonio, ghiera in acciaio al carbonio, sfera in acciaio inox, stelo in acciaio inox. Sede anelli PTFE, premistoppa in acciaio al carbonio, leva di manovra in acciaio al carbonio e ricoperta di gomma. Grandezze (DN: diametro nominale):
1M.13.010.0080.a | - DN15 | cad | 41.45 | 24.85 | 55.25
1M.13.010.0080.b | - DN20 | cad | 45.14 | 22.82 | 57.29
1M.13.010.0080.c | - DN25 | cad | 50.68 | 20.32 | 59.77
1M.13.010.0080.d | - DN32 | cad | 69.27 | 19.82 | 60.27
1M.13.010.0080.e | - DN40 | cad | 81.27 | 16.89 | 63.2
1M.13.010.0080.f | - DN50 | cad | 96.02 | 14.3 | 65.8
1M.13.010.0080.g | - DN65 | cad | 165.75 | 16.57 | 63.53
1M.13.010.0080.h | - DN80 | cad | 198.03 | 13.87 | 66.23
1M.13.010.0080.i | - DN100 | cad | 300.92 | 9.13 | 70.97
1M.13.010.0080.l | - DN125 | cad | 537.56 | 9.58 | 70.52
1M.13.010.0080.m | - DN150 | cad | 872.91 | 5.9 | 74.2
1M.13.020 | VALVOLE A FARFALLA
1M.13.020.0010 | Valvole a farfalla in ghisa tipo wafer SEMILUG - PN16. Corpo in ghisa sferoidale per DN25÷200, oltre in ghisa. Stelo in acciaio inox, farfalla in ghisa sferoidale con rivestimento in Rilsan, leva in alluminio. Guarnizioni in EPDM. Grandezze (DN: diametro nominale):
1M.13.020.0010.a | - DN25 | cad | 50.68 | 20.32 | 59.77
1M.13.020.0010.b | - DN32 | cad | 54.97 | 24.98 | 55.12
1M.13.020.0010.c | - DN40 | cad | 56.8 | 24.17 | 55.93
1M.13.020.0010.d | - DN50 | cad | 58.66 | 23.41 | 56.7
1M.13.020.0010.e | - DN65 | cad | 77.19 | 35.57 | 44.51
1M.13.020.0010.f | - DN80 | cad | 80.86 | 33.96 | 46.14
1M.13.020.0010.g | - DN100 | cad | 87.79 | 31.28 | 48.82
1M.13.020.0010.h | - DN125 | cad | 133.46 | 38.57 | 41.53
1M.13.020.0010.i | - DN150 | cad | 140.84 | 36.55 | 43.55
1M.13.020.0010.l | - DN200 | cad | 186.71 | 36.76 | 43.33
1M.13.020.0010.m | - DN250 | cad | 284.5 | 24.13 | 55.97
1M.13.020.0010.n | - DN300 | cad | 334.33 | 20.53 | 59.57
1M.13.020.0010.o | - DN350 | cad | 531.76 | 12.91 | 67.19
1M.13.020.0010.p | - DN400 | cad | 642.47 | 10.68 | 69.41
1M.13.020.0010.q | - DN450 | cad | 1462.63 | 4.69 | 75.4
1M.13.020.0010.r | - DN500 | cad | 1695.58 | 4.05 | 76.05
1M.13.020.0020 | Valvole a farfalla in ghisa tipo wafer LUG - PN16. Corpo in ghisa sferoidale. Stelo in acciaio inox, farfalla in ghisa sferoidale con rivestimento in Rilsan, leva in alluminio. Guarnizioni in EPDM. Grandezze (DN: diametro nominale):
1M.13.020.0020.a | - DN50 | cad | 69.73 | 19.69 | 60.4
1M.13.020.0020.b | - DN65 | cad | 91.49 | 30.01 | 50.08
1M.13.020.0020.c | - DN80 | cad | 100.25 | 27.39 | 52.71
1M.13.020.0020.d | - DN100 | cad | 110.4 | 24.87 | 55.22
1M.13.020.0020.e | - DN125 | cad | 157.91 | 32.6 | 47.5
1M.13.020.0020.f | - DN150 | cad | 170.83 | 30.14 | 49.96
1M.13.020.0020.g | - DN200 | cad | 228.24 | 30.07 | 50.02
1M.13.020.0020.h | - DN250 | cad | 415.97 | 16.5 | 63.59
1M.13.020.0020.i | - DN300 | cad | 526.68 | 13.03 | 67.06
1M.13.020.0020.l | - DN350 | cad | 781.31 | 8.79 | 71.31
1M.13.020.0020.m | - DN400 | cad | 974.14 | 7.05 | 73.05
1M.13.030 | SARACINESCHE
1M.13.030.0010 | Saracinesche in ghisa e ottone a corpo piatto a vite interna - PN10. Corpo in ghisa, stelo in ottone, sedi di tenuta in ottone. Cuneo in ottone per DN 40÷100, cuneo in ghisa e ottone per DN125÷300. Tenuta sullo stelo tipo Baderna, guarnizioni in gomma SBR, volantino in ghisa. Grandezze (DN: diametro nominale):
1M.13.030.0010.a | - DN40 | cad | 59.58 | 23.04 | 57.05
1M.13.030.0010.b | - DN50 | cad | 66.5 | 20.65 | 59.44
1M.13.030.0010.c | - DN65 | cad | 95.63 | 28.71 | 51.39
1M.13.030.0010.d | - DN80 | cad | 105.78 | 25.96 | 54.13
1M.13.030.0010.e | - DN100 | cad | 125.16 | 21.94 | 58.16
1M.13.030.0010.f | - DN125 | cad | 190.2 | 27.07 | 53.03
1M.13.030.0010.g | - DN150 | cad | 215.58 | 23.88 | 56.22
1M.13.030.0010.h | - DN200 | cad | 327.88 | 20.93 | 59.16
1M.13.030.0010.i | - DN250 | cad | 491.62 | 13.96 | 66.13
1M.13.030.0010.l | - DN300 | cad | 612.48 | 11.21 | 68.89
1M.13.030.0020 | Saracinesche in ghisa e ottone a corpo piatto, esenti da manutenzione - PN10 Corpo in ghisa, stelo in ottone, sedi di tenuta in ottone. Cuneo in ottone per DN 40÷100, cuneo in ghisa e ottone per DN125÷300. Tenuta sullo stelo tipo Baderna, guarnizioni in gomma SBR, volantino in ghisa. Grandezze (DN: diametro nominale):
1M.13.030.0020.a | - DN40 | cad | 62.35 | 22.02 | 58.08
1M.13.030.0020.b | - DN50 | cad | 70.65 | 19.43 | 60.67
1M.13.030.0020.c | - DN65 | cad | 101.17 | 27.14 | 52.95
1M.13.030.0020.d | - DN80 | cad | 111.32 | 24.67 | 55.43
1M.13.030.0020.e | - DN100 | cad | 132.53 | 20.72 | 59.38
1M.13.030.0020.f | - DN125 | cad | 202.66 | 25.4 | 54.7
1M.13.030.0020.g | - DN150 | cad | 227.58 | 22.62 | 57.47
1M.13.030.0020.h | - DN200 | cad | 343.1 | 20.01 | 60.09
1M.13.030.0020.i | - DN250 | cad | 526.23 | 13.04 | 67.05
1M.13.030.0020.l | - DN300 | cad | 651.7 | 10.53 | 69.56
1M.13.030.0030 | Saracinesche in ghisa e ottone a corpo ovale a vite interna - PN16. Corpo in ghisa, stelo in ottone, sedi di tenuta in ottone. Cuneo in ottone per DN 40÷100, cuneo in ghisa e ottone per DN125÷300. Tenuta sullo stelo tipo Baderna, guarnizioni in gomma SBR, volantino in ghisa. Grandezze (DN: diametro nominale):
1M.13.030.0030.a | - DN40 | cad | 65.58 | 20.94 | 59.16
1M.13.030.0030.b | - DN50 | cad | 74.34 | 18.47 | 61.62
1M.13.030.0030.c | - DN65 | cad | 114.09 | 24.07 | 56.03
1M.13.030.0030.d | - DN80 | cad | 136.24 | 20.16 | 59.94
1M.13.030.0030.e | - DN100 | cad | 159.74 | 17.19 | 62.91
1M.13.030.0030.f | - DN125 | cad | 225.72 | 22.81 | 57.29
1M.13.030.0030.g | - DN150 | cad | 280.61 | 18.35 | 61.75
1M.13.030.0030.h | - DN200 | cad | 418.29 | 16.41 | 63.69
1M.13.030.0030.i | - DN250 | cad | 667.84 | 10.28 | 69.82
1M.13.030.0030.l | - DN300 | cad | 909.55 | 7.55 | 72.55
1M.13.030.0040 | Saracinesche in ghisa e ottone a corpo ovale a vite interna, esenti da manutenzione - PN16. Corpo in ghisa, stelo in ottone, sedi di tenuta in ottone. Cuneo in ottone per DN 40÷100, cuneo in ghisa e ottone per DN125÷300. Tenuta sullo stelo tipo Baderna, guarnizioni in gomma SBR, volantino in ghisa. Grandezze (DN: diametro nominale):
1M.13.030.0040.a | - DN40 | cad | 68.81 | 19.95 | 60.14
1M.13.030.0040.b | - DN50 | cad | 78.97 | 17.39 | 62.71
1M.13.030.0040.c | - DN65 | cad | 117.79 | 23.31 | 56.78
1M.13.030.0040.d | - DN80 | cad | 143.15 | 19.18 | 60.92
1M.13.030.0040.e | - DN100 | cad | 161.14 | 17.04 | 63.06
1M.13.030.0040.f | - DN125 | cad | 236.35 | 21.78 | 58.31
1M.13.030.0040.g | - DN150 | cad | 312.65 | 21.95 | 58.14
1M.13.030.0040.h | - DN200 | cad | 431.21 | 15.92 | 64.18
1M.13.030.0040.i | - DN250 | cad | 694.61 | 9.88 | 70.21
1M.13.030.0040.l | - DN300 | cad | 943.69 | 7.27 | 72.82
1M.13.030.0050 | Saracinesche a corpo piatto a vite interna in ghisa sferoidale, esenti da manutenzione - PN16 Corpo in ghisa sferoidale, cappello in ghisa sferoidale, stelo in acciaio inox, sedi di tenuta in ghisa sferoidale. Cuneo in ghisa sferoidale e NBR, guarnizioni senza amianto, tenuta dello stelo in POM, volantino in ghisa. Grandezze (DN: diametro nominale):
1M.13.030.0050.a | - DN40 | cad | 90.02 | 15.25 | 64.85
1M.13.030.0050.b | - DN50 | cad | 98.33 | 13.96 | 66.13
1M.13.030.0050.c | - DN65 | cad | 131.62 | 20.86 | 59.23
1M.13.030.0050.d | - DN80 | cad | 143.15 | 19.18 | 60.92
1M.13.030.0050.e | - DN100 | cad | 164.36 | 16.71 | 63.39
1M.13.030.0050.f | - DN125 | cad | 238.19 | 21.61 | 58.48
1M.13.030.0050.g | - DN150 | cad | 258.48 | 19.92 | 60.18
1M.13.030.0050.h | - DN200 | cad | 427.98 | 16.04 | 64.06
1M.13.030.0050.i | - DN250 | cad | 577.43 | 11.89 | 68.21
1M.13.030.0050.l | - DN300 | cad | 803 | 8.55 | 71.55
1M.13.030.0060 | Saracinesche a corpo ovale a vite interna in ghisa sferoidale, esenti da manutenzione - PN16 Corpo in ghisa sferoidale, cappello in ghisa sferoidale, stelo in acciaio inox, sedi di tenuta in ghisa sferoidale. Cuneo in ghisa sferoidale e NBR, guarnizioni senza amianto, tenuta dello stelo in POM, volantino in ghisa. Grandezze (DN: diametro nominale):
1M.13.030.0060.a | - DN40 | cad | 92.8 | 14.8 | 65.3
1M.13.030.0060.b | - DN50 | cad | 100.64 | 13.64 | 66.45
1M.13.030.0060.c | - DN65 | cad | 135.76 | 20.23 | 59.87
1M.13.030.0060.d | - DN80 | cad | 148.68 | 18.47 | 61.62
1M.13.030.0060.e | - DN100 | cad | 170.81 | 16.08 | 64.02
1M.13.030.0060.f | - DN125 | cad | 246 | 20.93 | 59.17
1M.13.030.0060.g | - DN150 | cad | 267.71 | 19.23 | 60.86
1M.13.030.0060.h | - DN200 | cad | 452.88 | 15.16 | 64.94
1M.13.030.0060.i | - DN250 | cad | 629.09 | 10.91 | 69.19
1M.13.030.0060.l | - DN300 | cad | 824.67 | 8.32 | 71.77
1M.13.030.0070 | Saracinesche in acciaio al carbonio e inox - PN10 Corpo in acciaio al carbonio, cappello in acciaio al carbonio, stelo in acciaio inox, sedi di tenuta in acciaio inox. Cuneo in acciaio al carbonio, guarnizioni del tipo senza amianto, volantino in acciaio al carbonio. Grandezze (DN: diametro nominale):
1M.13.030.0070.a | - DN50 | cad | 284.68 | 4.82 | 75.27
1M.13.030.0070.b | - DN65 | cad | 384.85 | 7.14 | 72.96
1M.13.030.0070.c | - DN80 | cad | 419.93 | 6.54 | 73.56
1M.13.030.0070.d | - DN100 | cad | 490.04 | 5.6 | 74.49
1M.13.030.0070.e | - DN125 | cad | 702.23 | 7.33 | 72.77
1M.13.030.0070.f | - DN150 | cad | 803.24 | 6.41 | 73.69
1M.13.030.0070.g | - DN200 | cad | 1179.41 | 5.82 | 74.28
1M.13.030.0070.h | - DN250 | cad | 1641.63 | 4.18 | 75.91
1M.13.030.0070.i | - DN300 | cad | 2127.81 | 3.23 | 76.87
1M.13.030.0070.l | - DN350 | cad | 2934.14 | 2.34 | 77.76
1M.13.030.0070.m | - DN400 | cad | 3942.06 | 1.74 | 78.35
1M.13.030.0080 | Saracinesche in acciaio al carbonio e inox - PN25 Corpo in acciaio al carbonio, cappello in acciaio al carbonio, stelo in acciaio inox, sedi di tenuta in acciaio inox. Cuneo in acciaio al carbonio, guarnizioni del tipo senza amianto, volantino in acciaio al carbonio. Grandezze (DN: diametro nominale):
1M.13.030.0080.a | - DN50 | cad | 332.66 | 4.13 | 75.97
1M.13.030.0080.b | - DN65 | cad | 435.6 | 6.3 | 73.79
1M.13.030.0080.c | - DN80 | cad | 485.89 | 5.65 | 74.44
1M.13.030.0080.d | - DN100 | cad | 572.61 | 4.8 | 75.3
1M.13.030.0080.e | - DN125 | cad | 866.45 | 5.94 | 74.15
1M.13.030.0080.f | - DN150 | cad | 967.02 | 5.32 | 74.77
1M.13.030.0080.g | - DN200 | cad | 1452.96 | 4.72 | 75.37
1M.13.030.0080.h | - DN250 | cad | 1843.19 | 3.72 | 76.37
1M.13.030.0080.i | - DN300 | cad | 2434.58 | 2.82 | 77.28
1M.13.030.0080.l | - DN350 | cad | 3319.79 | 2.07 | 78.03
1M.13.030.0080.m | - DN400 | cad | 4371.52 | 1.57 | 78.53
1M.13.030.0080.n | - DN450 | cad | 6474.88 | 1.06 | 79.04
1M.13.030.0080.o | - DN500 | cad | 6641.5 | 1.03 | 79.06
1M.13.030.0090 | Saracinesche in bronzo, tipo pesante, con attacchi filettati - PN16 Corpo in bronzo, cappello in ottone, ghiera in ottone, cuneo in ottone, guarnizioni del tipo senza amianto. Premistoppa in ottone, volantino in acciaio al carbonio. Grandezze (DN: diametro nominale):
1M.13.030.0090.a | - DN15 | cad | 11.35 | 45.37 | 34.71
1M.13.030.0090.b | - DN20 | cad | 11.5 | 44.78 | 35.3
1M.13.030.0090.c | - DN25 | cad | 19.27 | 53.45 | 26.67
1M.13.030.0090.d | - DN32 | cad | 22.86 | 45.06 | 35.04
1M.13.030.0090.e | - DN40 | cad | 25.17 | 40.92 | 39.17
1M.13.030.0090.f | - DN50 | cad | 43.7 | 47.12 | 32.97
1M.13.030.0090.g | - DN65 | cad | 58 | 35.5 | 44.6
1M.13.030.0090.h | - DN80 | cad | 66.76 | 30.84 | 49.25
1M.13.030.0090.i | - DN100 | cad | 110.06 | 28.07 | 52.03
1M.13.030.0100 | Saracinesche in bronzo, tipo pesante, con attacchi filettati - PN25 Corpo in bronzo, cappello in ottone, ghiera in ottone, cuneo in ottone, guarnizioni del tipo senza amianto. Premistoppa in ottone, volantino in acciaio al carbonio. Grandezze (DN: diametro nominale):
1M.13.030.0100.a | - DN15 | cad | 10.66 | 48.31 | 31.8
1M.13.030.0100.b | - DN20 | cad | 12.51 | 41.17 | 38.93
1M.13.030.0100.c | - DN25 | cad | 21.44 | 48.04 | 32.04
1M.13.030.0100.d | - DN32 | cad | 34.71 | 59.32 | 20.77
1M.13.030.0100.e | - DN40 | cad | 27.72 | 37.16 | 42.93
1M.13.030.0100.f | - DN50 | cad | 50.15 | 41.06 | 39.04
1M.13.030.0100.g | - DN65 | cad | 65.37 | 31.5 | 48.6
1M.13.030.0100.h | - DN80 | cad | 79.22 | 25.99 | 54.1
1M.13.030.0100.i | - DN100 | cad | 126.2 | 24.48 | 55.62
1M.13.040 | VALVOLE A FLUSSO AVVIATO
1M.13.040.0010 | Valvole a flusso avviato in ghisa a vite esterna - PN16 Munita di controtenuta di sicurezza sullo stelo. Completa di: indicatore d'apertura, limitatore d'alzata, ingrassatore, vite di bloccaggio. Corpo in ghisa, cavalletto in ghisa, stelo in acciaio inox, sedi di tenuta in acciaio inox. Guarnizioni del tipo senza amianto, volantino in acciaio al carbonio. Grandezze (DN: diametro nominale):
1M.13.040.0010.a | - DN15 | cad | 59.91 | 17.19 | 62.89
1M.13.040.0010.b | - DN20 | cad | 62.41 | 16.15 | 63.95
1M.13.040.0010.c | - DN25 | cad | 65.9 | 15.63 | 64.46
1M.13.040.0010.d | - DN32 | cad | 81.27 | 16.89 | 63.2
1M.13.040.0010.e | - DN40 | cad | 90.02 | 15.25 | 64.85
1M.13.040.0010.f | - DN50 | cad | 108.02 | 12.71 | 67.39
1M.13.040.0010.g | - DN65 | cad | 175.44 | 15.65 | 64.44
1M.13.040.0010.h | - DN80 | cad | 208.65 | 13.16 | 66.94
1M.13.040.0010.i | - DN100 | cad | 251.55 | 10.92 | 69.18
1M.13.040.0010.l | - DN125 | cad | 378.86 | 13.59 | 66.51
1M.13.040.0010.m | - DN150 | cad | 498.81 | 10.32 | 69.77
1M.13.040.0010.n | - DN200 | cad | 990.74 | 6.93 | 73.17
1M.13.040.0010.o | - DN250 | cad | 1551.67 | 4.42 | 75.67
1M.13.040.0010.p | - DN300 | cad | 2376 | 2.89 | 77.21
1M.13.040.0020 | Valvole a flusso avviato in ghisa con tenuta a soffietto, esenti da manutenzione - PN16 Munita di controtenuta di sicurezza sullo stelo. Corpo in ghisa, cappello in ghisa, stelo in acciaio inox, sedi di tenuta in acciaio inox, soffietti in acciaio inox. Guarnizioni del tipo senza amianto, volantino in acciaio al carbonio. Grandezze (DN: diametro nominale):
1M.13.040.0020.a | - DN15 | cad | 63.14 | 16.31 | 63.78
1M.13.040.0020.b | - DN20 | cad | 64.99 | 15.85 | 64.24
1M.13.040.0020.c | - DN25 | cad | 72.95 | 18.82 | 61.27
1M.13.040.0020.d | - DN25 | cad | 82.18 | 16.71 | 63.39
1M.13.040.0020.e | - DN40 | cad | 92.33 | 14.87 | 65.23
1M.13.040.0020.f | - DN50 | cad | 110.32 | 12.45 | 67.65
1M.13.040.0020.g | - DN65 | cad | 183.74 | 14.95 | 65.15
1M.13.040.0020.h | - DN80 | cad | 212.81 | 12.9 | 67.19
1M.13.040.0020.i | - DN100 | cad | 259.85 | 10.57 | 69.53
1M.13.040.0020.l | - DN125 | cad | 380.72 | 13.52 | 66.57
1M.13.040.0020.m | - DN150 | cad | 500.65 | 10.28 | 69.81
1M.13.040.0020.n | - DN200 | cad | 962.15 | 7.13 | 72.96
1M.13.040.0020.o | - DN250 | cad | 1518 | 4.52 | 75.57
1M.13.040.0030 | Valvole a flusso avviato in ghisa con tenuta a soffietto, esenti da manutenzione - PN16 Munita di controtenuta di sicurezza sullo stelo. Corpo in ghisa sferoidale, cappello in ghisa sferoidale, stelo in acciaio inox, sedi di tenuta in acciaio. Soffietto in acciaio inox, guarnizioni del tipo senza amianto, volantino in acciaio al carbonio. Grandezze (DN: diametro nominale):
1M.13.040.0030.a | - DN15 | cad | 78.83 | 13.07 | 67.03
1M.13.040.0030.b | - DN20 | cad | 85.75 | 12.01 | 68.08
1M.13.040.0030.c | - DN25 | cad | 94.97 | 10.85 | 69.25
1M.13.040.0030.d | - DN32 | cad | 116.33 | 11.8 | 68.29
1M.13.040.0030.e | - DN40 | cad | 127.38 | 10.78 | 69.32
1M.13.040.0030.f | - DN50 | cad | 153.22 | 8.96 | 71.13
1M.13.040.0030.g | - DN65 | cad | 235.42 | 11.66 | 68.43
1M.13.040.0030.h | - DN80 | cad | 271.84 | 10.1 | 70
1M.13.040.0030.i | - DN100 | cad | 338.73 | 8.11 | 71.99
1M.13.040.0030.l | - DN125 | cad | 551.58 | 12.44 | 67.65
1M.13.040.0030.m | - DN150 | cad | 718.58 | 9.55 | 70.54
1M.13.040.0030.n | - DN200 | cad | 1325.64 | 5.18 | 74.92
1M.13.040.0030.o | - DN250 | cad | 1967.28 | 3.49 | 76.61
1M.13.040.0040 | Valvole a flusso avviato in ghisa con tenuta a soffietto, esenti da manutenzione - PN25 Munita di controtenuta di sicurezza sullo stelo. Corpo in ghisa sferoidale, cappello in ghisa sferoidale, stelo in acciaio inox, sedi di tenuta in acciaio. Soffietto in acciaio inox, guarnizioni del tipo senza amianto, volantino in acciaio al carbonio. Grandezze (DN: diametro nominale):
1M.13.040.0040.a | - DN15 | cad | 91.73 | 11.23 | 68.87
1M.13.040.0040.b | - DN20 | cad | 96.82 | 10.64 | 69.46
1M.13.040.0040.c | - DN25 | cad | 110.2 | 9.35 | 70.74
1M.13.040.0040.d | - DN32 | cad | 137.08 | 10.02 | 70.08
1M.13.040.0040.e | - DN40 | cad | 155.54 | 8.83 | 71.27
1M.13.040.0040.f | - DN50 | cad | 178.13 | 7.71 | 72.39
1M.13.040.0040.g | - DN65 | cad | 282.45 | 9.72 | 70.37
1M.13.040.0040.h | - DN80 | cad | 337.81 | 8.13 | 71.97
1M.13.040.0040.i | - DN100 | cad | 428.68 | 6.41 | 73.69
1M.13.040.0040.l | - DN125 | cad | 615.96 | 8.36 | 71.74
1M.13.040.0040.m | - DN150 | cad | 836.46 | 6.15 | 73.94
1M.13.040.0050 | Valvole a flusso avviato in acciaio a vite esterna, munita di controtenuta di sicurezza sullo stelo - PN40 Corpo valvola forgiato fino a DN50, compreso. Corpo valvola fuso per diametri superiori al DN50. Complete di: indicatore di apertura, limitatore di alzata, ingrassatore, vite di bloccaggio. Corpo in acciaio al carbonio, cappello in acciaio al carbonio, stelo in acciaio inox, sedi di tenuta in acciaio inox. Guarnizioni del tipo senza amianto, volantino in acciaio al carbonio. Grandezze (DN: diametro nominale):
1M.13.040.0050.a | - DN15 | cad | 145.23 | 7.09 | 73.01
1M.13.040.0050.b | - DN20 | cad | 154.01 | 6.69 | 73.41
1M.13.040.0050.c | - DN25 | cad | 160.01 | 6.44 | 73.66
1M.13.040.0050.d | - DN32 | cad | 190.12 | 7.22 | 72.88
1M.13.040.0050.e | - DN40 | cad | 218.27 | 6.29 | 73.81
1M.13.040.0050.f | - DN50 | cad | 246.39 | 5.57 | 74.52
1M.13.040.0050.g | - DN65 | cad | 427.76 | 6.42 | 73.68
1M.13.040.0050.h | - DN80 | cad | 538.92 | 5.1 | 75
1M.13.040.0050.i | - DN100 | cad | 697.15 | 3.94 | 76.16
1M.13.040.0050.l | - DN125 | cad | 1034.81 | 4.97 | 75.12
1M.13.040.0050.m | - DN150 | cad | 1294.06 | 3.98 | 76.12
1M.13.040.0050.n | - DN200 | cad | 2566.06 | 2.67 | 77.42
1M.13.040.0050.o | - DN250 | cad | 4062.45 | 1.69 | 78.41
1M.13.040.0060 | Valvole a flusso avviato di regolazione in acciaio a vite esterna, munita di controtenuta di sicurezza sullo stelo - PN40 Corpo valvola forgiato fino a DN50, compreso. Corpo valvola fuso per diametri superiori al DN50. Complete di: indicatore di apertura, limitatore di alzata, ingrassatore, vite di bloccaggio. Corpo in acciaio al carbonio, cappello in acciaio al carbonio, stelo in acciaio inox, sedi di tenuta in acciaio inox. Guarnizioni del tipo senza amianto, volantino in acciaio al carbonio. Grandezze (DN: diametro nominale):
1M.13.040.0060.a | - DN15 | cad | 159.08 | 6.47 | 73.62
1M.13.040.0060.b | - DN20 | cad | 167.85 | 6.14 | 73.96
1M.13.040.0060.c | - DN25 | cad | 175.23 | 5.88 | 74.22
1M.13.040.0060.d | - DN32 | cad | 205.35 | 6.69 | 73.41
1M.13.040.0060.e | - DN40 | cad | 236.72 | 5.8 | 74.29
1M.13.040.0060.f | - DN50 | cad | 267.63 | 5.13 | 74.97
1M.13.040.0060.g | - DN65 | cad | 454.98 | 6.04 | 74.06
1M.13.040.0060.h | - DN80 | cad | 569.84 | 4.82 | 75.28
1M.13.040.0060.i | - DN100 | cad | 740.06 | 3.71 | 76.39
1M.13.040.0060.l | - DN125 | cad | 1094.79 | 4.7 | 75.39
1M.13.040.0060.m | - DN150 | cad | 1388.17 | 3.71 | 76.39
1M.13.040.0060.n | - DN200 | cad | 2719.64 | 2.52 | 77.57
1M.13.040.0060.o | - DN250 | cad | 4259.42 | 1.61 | 78.48
1M.13.040.0070 | Valvole a flusso avviato in acciaio con tenuta soffietto, esenti manutenzione - PN40 Munita di controtenuta di sicurezza sullo stelo, corpo valvola forgiato fino a DN50, compreso. Corpo valvola fuso per diametri superiori al DN50. Complete di: indicatore di apertura, limitatore di alzata, ingrassatore, vite di bloccaggio. Corpo in acciaio al carbonio, cappello in acciaio al carbonio, stelo in acciaio inox, sedi di tenuta in acciaio inox. Guarnizioni del tipo senza amianto, volantino in acciaio al carbonio. Grandezze (DN: diametro nominale):
1M.13.040.0070.a | - DN15 | cad | 158.16 | 6.51 | 73.58
1M.13.040.0070.b | - DN20 | cad | 166.94 | 6.17 | 73.92
1M.13.040.0070.c | - DN25 | cad | 175.23 | 5.88 | 74.22
1M.13.040.0070.d | - DN32 | cad | 205.35 | 6.69 | 73.41
1M.13.040.0070.e | - DN40 | cad | 235.33 | 5.83 | 74.26
1M.13.040.0070.f | - DN50 | cad | 260.7 | 5.27 | 74.83
1M.13.040.0070.g | - DN65 | cad | 461.89 | 5.95 | 74.15
1M.13.040.0070.h | - DN80 | cad | 573.07 | 4.79 | 75.3
1M.13.040.0070.i | - DN100 | cad | 740.06 | 3.71 | 76.39
1M.13.040.0070.l | - DN125 | cad | 1081.87 | 4.76 | 75.34
1M.13.040.0070.m | - DN150 | cad | 1362.34 | 3.78 | 76.32
1M.13.040.0070.n | - DN200 | cad | 2651.37 | 2.59 | 77.51
1M.13.040.0070.o | - DN250 | cad | 4233.59 | 1.62 | 78.47
1M.13.040.0080 | Valvole a flusso avviato in acciaio - PN64 Corpo in acciaio al carbonio, cavalletto in acciaio al carbonio, stelo in acciaio inox, sedi di tenuta in acciaio inox. Guarnizioni del tipo senza amianto, volantino in acciaio al carbonio al carbonio. Grandezze (DN: diametro nominale):
1M.13.040.0080.a | - DN15 | cad | 239.81 | 4.3 | 75.8
1M.13.040.0080.b | - DN20 | cad | 298.85 | 3.45 | 76.65
1M.13.040.0080.c | - DN25 | cad | 334.38 | 3.08 | 77.01
1M.13.040.0080.d | - DN32 | cad | 375.1 | 3.66 | 76.44
1M.13.040.0080.e | - DN40 | cad | 416.61 | 3.3 | 76.8
1M.13.040.0080.f | - DN50 | cad | 490.89 | 2.8 | 77.3
1M.13.040.0080.g | - DN65 | cad | 707.29 | 3.88 | 76.21
1M.13.040.0080.h | - DN80 | cad | 797.25 | 3.44 | 76.65
1M.13.040.0080.i | - DN100 | cad | 1107.25 | 2.48 | 77.62
1M.13.040.0080.l | - DN125 | cad | 1637.72 | 3.14 | 76.95
1M.13.040.0080.m | - DN150 | cad | 1950.95 | 2.64 | 77.46
1M.13.040.0080.n | - DN200 | cad | 3314.71 | 2.07 | 78.03
1M.13.050 | VALVOLE DI RITEGNO
1M.13.050.0010 | Valvole di ritegno in ottone a battente, con attacchi filettati tipo gas - PN16 Corpo in ottone, cappello in ottone, otturatore in ottone, guarnizioni del tipo senza amianto. Sede dell'otturatore in gomma. Grandezze (DN: diametro nominale):
1M.13.050.0010.a | - DN15 | cad | 9.63 | 53.48 | 26.58
1M.13.050.0010.b | - DN20 | cad | 10.45 | 49.28 | 30.81
1M.13.050.0010.c | - DN25 | cad | 18.1 | 56.91 | 23.15
1M.13.050.0010.d | - DN32 | cad | 20.25 | 50.86 | 29.23
1M.13.050.0010.e | - DN40 | cad | 22.09 | 46.63 | 33.45
1M.13.050.0010.f | - DN50 | cad | 38.16 | 53.96 | 26.13
1M.13.050.0010.g | - DN65 | cad | 46.95 | 43.86 | 36.23
1M.13.050.0010.h | - DN80 | cad | 54.32 | 37.91 | 42.19
1M.13.050.0010.i | - DN100 | cad | 84.72 | 36.46 | 43.64
1M.13.050.0020 | Valvole di ritegno in ghisa a battente - PN16 Corpo in ghisa, cappello in ghisa, otturatore in ghisa, guarnizioni in gomma. Sede dell'otturatore in gomma, tenuta dell'otturatore in gomma. Grandezze (DN: diametro nominale):
1M.13.050.0020.a | - DN40 | cad | 66.5 | 20.65 | 59.44
1M.13.050.0020.b | - DN50 | cad | 72.51 | 18.94 | 61.16
1M.13.050.0020.c | - DN65 | cad | 117.3 | 23.41 | 56.69
1M.13.050.0020.d | - DN80 | cad | 128.84 | 21.31 | 58.79
1M.13.050.0020.e | - DN100 | cad | 156.98 | 17.49 | 62.61
1M.13.050.0020.f | - DN125 | cad | 222.5 | 23.14 | 56.96
1M.13.050.0020.g | - DN150 | cad | 280.61 | 18.35 | 61.75
1M.13.050.0020.h | - DN200 | cad | 432.58 | 15.87 | 64.23
1M.13.050.0020.i | - DN250 | cad | 768.41 | 8.93 | 71.16
1M.13.050.0020.l | - DN300 | cad | 1164.19 | 5.9 | 74.2
1M.13.050.0030 | Valvole di ritegno in ghisa a ugello di Venturi - PN16 Corpo in ghisa, stelo in acciaio inox, molla in acciaio inox. Otturatore in acciaio inox fino al DN150, oltre in ghisa sferoidale con sede inox. Ogiva in ottone fino al DN100, oltre in ghisa. Grandezze (DN: diametro nominale):
1M.13.050.0030.a | - DN40 | cad | 113.54 | 12.09 | 68
1M.13.050.0030.b | - DN50 | cad | 130.68 | 21.01 | 59.08
1M.13.050.0030.c | - DN65 | cad | 155.61 | 17.65 | 62.44
1M.13.050.0030.d | - DN80 | cad | 208.77 | 14.8 | 65.3
1M.13.050.0030.e | - DN100 | cad | 245.55 | 11.18 | 68.91
1M.13.050.0030.f | - DN125 | cad | 348.44 | 14.77 | 65.32
1M.13.050.0030.g | - DN150 | cad | 442.99 | 11.62 | 68.48
1M.13.050.0030.h | - DN200 | cad | 697.37 | 9.84 | 70.25
1M.13.050.0030.i | - DN250 | cad | 1196.47 | 5.74 | 74.36
1M.13.050.0030.l | - DN300 | cad | 1521.22 | 4.51 | 75.58
1M.13.050.0040 | Valvole di ritegno in ghisa a flusso avviato - PN16 Corpo in ghisa, coperchio in ghisa, molla in acciaio, sedi di tenuta in acciaio inox, guarnizioni del tipo senza amianto. Grandezze (DN: diametro nominale):
1M.13.050.0040.a | - DN15 | cad | 55.76 | 18.47 | 61.62
1M.13.050.0040.b | - DN20 | cad | 57.13 | 18.03 | 62.07
1M.13.050.0040.c | - DN25 | cad | 61.75 | 16.68 | 63.42
1M.13.050.0040.d | - DN32 | cad | 77.11 | 17.81 | 62.29
1M.13.050.0040.e | - DN40 | cad | 86.34 | 15.9 | 64.19
1M.13.050.0040.f | - DN50 | cad | 101.1 | 13.58 | 66.52
1M.13.050.0040.g | - DN65 | cad | 160.22 | 17.14 | 62.96
1M.13.050.0040.h | - DN80 | cad | 179.59 | 15.29 | 64.8
1M.13.050.0040.i | - DN100 | cad | 213.72 | 12.85 | 67.25
1M.13.050.0040.l | - DN125 | cad | 300.45 | 17.13 | 62.96
1M.13.050.0040.m | - DN150 | cad | 412.53 | 12.48 | 67.62
1M.13.050.0040.n | - DN200 | cad | 698.75 | 9.82 | 70.27
1M.13.050.0040.o | - DN250 | cad | 1314.57 | 5.22 | 74.87
1M.13.050.0040.p | - DN300 | cad | 2052.62 | 3.34 | 76.75
1M.13.050.0050 | Valvole di ritegno in ghisa sferoidale a flusso avviato, munita di molla - PN16 Corpo in ghisa sferoidale, coperchio in ghisa sferoidale, molla in acciaio. Sedi di tenuta in acciaio inox, guarnizioni del tipo senza amianto. Grandezze (DN: diametro nominale):
1M.13.050.0050.a | - DN15 | cad | 75.12 | 13.71 | 66.39
1M.13.050.0050.b | - DN20 | cad | 85.75 | 12.01 | 68.08
1M.13.050.0050.c | - DN25 | cad | 94.97 | 10.85 | 69.25
1M.13.050.0050.d | - DN32 | cad | 114.48 | 11.99 | 68.1
1M.13.050.0050.e | - DN40 | cad | 127.38 | 10.78 | 69.32
1M.13.050.0050.f | - DN50 | cad | 149.52 | 9.18 | 70.91
1M.13.050.0050.g | - DN65 | cad | 219.73 | 12.5 | 67.6
1M.13.050.0050.h | - DN80 | cad | 259.85 | 10.57 | 69.53
1M.13.050.0050.i | - DN100 | cad | 311.51 | 8.82 | 71.28
1M.13.050.0050.l | - DN125 | cad | 487.74 | 10.55 | 69.54
1M.13.050.0050.m | - DN150 | cad | 665.32 | 7.74 | 72.36
1M.13.050.0050.n | - DN200 | cad | 1220.46 | 5.62 | 74.47
1M.13.050.0050.o | - DN250 | cad | 1833.98 | 3.74 | 76.35
1M.13.050.0050.p | - DN300 | cad | 2680.45 | 2.56 | 77.54
1M.13.050.0060 | Valvole di ritegno in ghisa sferoidale a flusso avviato, munita di molla - PN25 Corpo in ghisa sferoidale, coperchio in ghisa sferoidale, molla in acciaio. Sedi di tenuta in acciaio inox, guarnizioni del tipo senza amianto. Grandezze (DN: diametro nominale):
1M.13.050.0060.a | - DN15 | cad | 88.06 | 11.7 | 68.4
1M.13.050.0060.b | - DN20 | cad | 100.05 | 10.29 | 69.8
1M.13.050.0060.c | - DN25 | cad | 110.2 | 9.35 | 70.74
1M.13.050.0060.d | - DN32 | cad | 131.53 | 10.44 | 69.66
1M.13.050.0060.e | - DN40 | cad | 149.52 | 9.18 | 70.91
1M.13.050.0060.f | - DN50 | cad | 174.43 | 7.87 | 72.22
1M.13.050.0060.g | - DN65 | cad | 273.72 | 10.03 | 70.06
1M.13.050.0060.h | - DN80 | cad | 332.74 | 8.25 | 71.84
1M.13.050.0060.i | - DN100 | cad | 422.7 | 6.5 | 73.6
1M.13.050.0060.l | - DN125 | cad | 605.83 | 8.5 | 71.6
1M.13.050.0060.m | - DN150 | cad | 828.63 | 6.21 | 73.88
1M.13.050.0070 | Valvole di ritegno in acciaio a battente - PN25 Corpo in acciaio al carbonio, coperchio in acciaio al carbonio, otturatore in acciaio al carbonio. Sedi di tenuta in acciaio inox, guarnizioni del tipo senza amianto. Grandezze (DN: diametro nominale):
1M.13.050.0070.a | - DN50 | cad | 280.06 | 4.9 | 75.19
1M.13.050.0070.b | - DN65 | cad | 307.84 | 8.92 | 71.17
1M.13.050.0070.c | - DN80 | cad | 376.09 | 7.3 | 72.79
1M.13.050.0070.d | - DN100 | cad | 471.58 | 5.82 | 74.27
1M.13.050.0070.e | - DN125 | cad | 656.1 | 7.85 | 72.25
1M.13.050.0070.f | - DN150 | cad | 818.02 | 6.29 | 73.8
1M.13.050.0070.g | - DN200 | cad | 1225.07 | 5.6 | 74.49
1M.13.050.0070.h | - DN250 | cad | 1707.12 | 4.02 | 76.08
1M.13.050.0070.i | - DN300 | cad | 2452.11 | 2.8 | 77.3
1M.13.050.0070.l | - DN350 | cad | 3985.88 | 1.72 | 78.37
1M.13.050.0070.m | - DN400 | cad | 4248.81 | 1.62 | 78.48
1M.13.050.0070.n | - DN500 | cad | 7447.84 | 0.92 | 79.17
1M.13.050.0080 | Valvole di ritegno in acciaio a battente - PN40 Corpo in acciaio al carbonio, coperchio in acciaio al carbonio, otturatore in acciaio al carbonio. Sedi di tenuta in acciaio inox, guarnizioni del tipo senza amianto. Grandezze (DN: diametro nominale):
1M.13.050.0080.a | - DN50 | cad | 280.06 | 4.9 | 75.19
1M.13.050.0080.b | - DN80 | cad | 376.09 | 7.3 | 72.79
1M.13.050.0080.c | - DN100 | cad | 471.58 | 5.82 | 74.27
1M.13.050.0080.d | - DN150 | cad | 844.32 | 6.1 | 74
1M.13.050.0080.e | - DN200 | cad | 1487.99 | 4.61 | 75.48
1M.13.050.0080.f | - DN250 | cad | 2057.7 | 3.34 | 76.76
1M.13.050.0080.g | - DN300 | cad | 2802.68 | 2.45 | 77.65
1M.13.050.0080.h | - DN350 | cad | 4392.74 | 1.56 | 78.53
1M.13.050.0080.i | - DN400 | cad | 5376.67 | 1.28 | 78.82
1M.13.050.0090 | Valvole di ritegno in acciaio a battente tipo wafer, anelli di tenuta in gomma - PN16 Corpo in acciaio al carbonio, disco in acciaio al carbonio, O-Ring di gomma, golfare in acciaio al carbonio. Grandezze (DN: diametro nominale):
1M.13.050.0090.a | - DN50 | cad | 50.35 | 27.27 | 52.83
1M.13.050.0090.b | - DN65 | cad | 71.64 | 38.33 | 41.76
1M.13.050.0090.c | - DN80 | cad | 78.12 | 35.15 | 44.94
1M.13.050.0090.d | - DN100 | cad | 84.11 | 32.65 | 47.45
1M.13.050.0090.e | - DN125 | cad | 126.53 | 40.69 | 39.41
1M.13.050.0090.f | - DN150 | cad | 141.31 | 36.43 | 43.66
1M.13.050.0090.g | - DN200 | cad | 193.64 | 35.45 | 44.65
1M.13.050.0090.h | - DN250 | cad | 251.75 | 27.27 | 52.83
1M.13.050.0100 | Valvole di ritegno in acciaio a disco tipo wafer - PN10/40 Corpo in acciaio galvanizzato, sedi di tenuta in acciaio inox, disco in acciaio inox, molla in acciaio inox. Grandezze (DN: diametro nominale):
1M.13.050.0100.a | - DN15 | cad | 46.99 | 21.92 | 58.18
1M.13.050.0100.b | - DN20 | cad | 52.07 | 19.78 | 60.32
1M.13.050.0100.c | - DN25 | cad | 52.99 | 19.44 | 60.65
1M.13.050.0100.d | - DN32 | cad | 63.27 | 21.7 | 58.4
1M.13.050.0100.e | - DN40 | cad | 66.96 | 20.5 | 59.59
1M.13.050.0100.f | - DN50 | cad | 78.5 | 17.49 | 62.6
1M.13.050.0100.g | - DN65 | cad | 111.78 | 24.57 | 55.53
1M.13.050.0100.h | - DN80 | cad | 121.95 | 22.52 | 57.57
1M.13.050.0100.i | - DN100 | cad | 178.2 | 15.41 | 64.69
1M.13.050.0100.l | - DN125 | cad | 319.36 | 16.12 | 63.98
1M.13.050.0100.m | - DN150 | cad | 387.63 | 13.28 | 66.82
1M.13.050.0100.n | - DN200 | cad | 578.81 | 11.86 | 68.24
1M.13.050.0110 | Valvole di ritegno in bronzo a globo, con attacchi filettati di tipo gas - PN16 Corpo in bronzo, cappello in ottone, otturatore in ottone, guarnizione del tipo senza amianto. Grandezze (DN: diametro nominale):
1M.13.050.0110.a | - DN15 | cad | 11.18 | 46.06 | 33.99
1M.13.050.0110.b | - DN20 | cad | 12.94 | 39.8 | 40.26
1M.13.050.0110.c | - DN25 | cad | 23 | 44.78 | 35.3
1M.13.050.0110.d | - DN32 | cad | 29.34 | 35.11 | 44.99
1M.13.050.0110.e | - DN40 | cad | 32.22 | 31.97 | 48.14
1M.13.050.0110.f | - DN50 | cad | 55.22 | 37.29 | 42.81
1M.13.050.0110.g | - DN65 | cad | 99.51 | 20.69 | 59.4
1M.13.050.0110.h | - DN80 | cad | 133.65 | 15.41 | 64.69
1M.13.050.0110.i | - DN100 | cad | 243.84 | 12.67 | 67.43
1M.13.060 | VALVOLE A GLOBO
1M.13.060.0010 | Valvole a globo in bronzo, di regolazione con otturatore a spillo, con attacchi filettati tipo gas - PN16 Corpo in bronzo, cappello in bronzo, ghiera in ottone, stelo otturatore in ottone. Guarnizioni del tipo senza amianto, premistoppa in ottone, volantino in acciaio al carbonio. Grandezze (DN: diametro nominale):
1M.13.060.0010.a | - DN15 | cad | 14.41 | 35.74 | 44.34
1M.13.060.0010.b | - DN20 | cad | 17.49 | 29.45 | 50.66
1M.13.060.0010.c | - DN25 | cad | 30.39 | 33.89 | 46.2
1M.13.060.0010.d | - DN32 | cad | 37.76 | 27.28 | 52.83
1M.13.060.0010.e | - DN40 | cad | 47.91 | 21.5 | 58.59
1M.13.060.0010.f | - DN50 | cad | 76.43 | 26.94 | 53.16
1M.13.060.0010.g | - DN65 | cad | 131.34 | 15.68 | 64.42
1M.13.060.0010.h | - DN80 | cad | 177.01 | 11.63 | 68.47
1M.13.060.0020 | Valvole a globo in bronzo, con attacchi filettati tipo gas o NPT - PN25 Corpo in bronzo, cappello in bronzo, ghiera in ottone, stelo otturatore in ottone. Guarnizioni del tipo senza amianto, premistoppa in ottone, volantino in acciaio al carbonio. Grandezze (DN: diametro nominale):
1M.13.060.0020.a | - DN15 | cad | 15.93 | 32.33 | 47.77
1M.13.060.0020.b | - DN20 | cad | 20.26 | 25.42 | 54.69
1M.13.060.0020.c | - DN25 | cad | 32.68 | 31.52 | 48.59
1M.13.060.0020.d | - DN32 | cad | 38.69 | 26.62 | 53.48
1M.13.060.0020.e | - DN40 | cad | 47.45 | 21.71 | 58.4
1M.13.060.0020.f | - DN50 | cad | 79.22 | 25.99 | 54.1
1M.13.060.0030 | Valvole a globo in bronzo, con attacchi filettati tipo gas o NPT - PN40 Corpo in bronzo, cappello in bronzo, ghiera in ottone, stelo otturatore in ottone. Guarnizioni del tipo senza amianto, premistoppa in ottone, volantino in acciaio al carbonio. Grandezze (DN: diametro nominale):
1M.13.060.0030.a | - DN15 | cad | 28.57 | 18.03 | 62.06
1M.13.060.0030.b | - DN20 | cad | 41.03 | 12.55 | 67.54
1M.13.060.0030.c | - DN25 | cad | 60.84 | 16.93 | 63.17
1M.13.060.0030.d | - DN32 | cad | 82.5 | 12.48 | 67.61
1M.13.060.0030.e | - DN40 | cad | 98.66 | 10.44 | 69.65
1M.13.060.0030.f | - DN50 | cad | 161.32 | 12.76 | 67.33
1M.13.060.0030.g | - DN65 | cad | 207 | 9.95 | 70.15
1M.13.060.0030.h | - DN80 | cad | 300.64 | 6.85 | 73.25
1M.13.060.0030.i | - DN100 | cad | 520.61 | 5.93 | 74.16
1M.13.070 | VALVOLE A FLUSSO LIBERO
1M.13.070.0010 | Valvole a flusso libero in bronzo con otturatore in PTFE, attacchi filettati tipo gas - PN16 Corpo in bronzo, cappello in ottone, ghiera in ottone, stelo in ottone, otturatore in ottone. Guarnizione otturatore in PTFE, guarnizioni del tipo esenti da amianto, premistoppa in ottone. Volantino in acciaio al carbonio. Grandezze (DN: diametro nominale):
1M.13.070.0010.a | - DN15 | cad | 13.59 | 37.9 | 42.16
1M.13.070.0010.b | - DN20 | cad | 15.88 | 32.43 | 47.67
1M.13.070.0010.c | - DN25 | cad | 24.57 | 41.92 | 38.18
1M.13.070.0010.d | - DN32 | cad | 30.39 | 33.89 | 46.2
1M.13.070.0010.e | - DN40 | cad | 32.7 | 31.5 | 48.59
1M.13.070.0010.f | - DN50 | cad | 58.45 | 35.23 | 44.88
1M.13.070.0010.g | - DN65 | cad | 77.84 | 26.45 | 53.64
1M.13.080 | VALVOLE A DISCO
1M.13.080.0010 | Valvole a disco in acciaio Corpo in acciaio al carbonio, cavalletto in acciaio al carbonio, stelo in acciaio inox, sedi di tenuta in acciaio inox. Guarnizioni del tipo esenti da amianto, volantino in acciaio al carbonio. Grandezze (DN: diametro nominale):
1M.13.080.0010.a | - DN50 | cad | 241.78 | 5.68 | 74.42
1M.13.080.0010.b | - DN65 | cad | 320.52 | 8.57 | 71.53
1M.13.080.0010.c | - DN80 | cad | 382.1 | 7.19 | 72.91
1M.13.080.0010.d | - DN100 | cad | 489.12 | 5.61 | 74.48
1M.13.080.0010.e | - DN125 | cad | 667.17 | 7.72 | 72.38
1M.13.080.0010.f | - DN150 | cad | 815.24 | 6.31 | 73.78
1M.13.080.0010.g | - DN200 | cad | 1300.27 | 5.28 | 74.82
1M.13.080.0010.h | - DN250 | cad | 2072.92 | 3.31 | 76.78
1M.13.080.0010.i | - DN300 | cad | 2455.76 | 2.8 | 77.3
1M.13.090 | RUBINETTI A MASCHIO
1M.13.090.0010 | Rubinetti a maschio in ghisa, a due vie con premistoppa, con attacchi filettati tipo gas - PN10 Corpo in ghisa, maschio in ghisa, primistoppa in ghisa, guarnizioni del tipo senza amianto. Grandezze (DN: diametro nominale):
1M.13.090.0010.a | - DN15 | cad | 61.75 | 16.68 | 63.42
1M.13.090.0010.b | - DN20 | cad | 67.76 | 15.2 | 64.89
1M.13.090.0010.c | - DN25 | cad | 73.28 | 14.06 | 66.05
1M.13.090.0010.d | - DN32 | cad | 83.58 | 16.43 | 63.66
1M.13.090.0010.e | - DN40 | cad | 92.33 | 14.87 | 65.23
1M.13.090.0010.f | - DN50 | cad | 106.62 | 12.88 | 67.22
1M.13.090.0010.g | - DN65 | cad | 166.21 | 16.52 | 63.58
1M.13.090.0010.h | - DN80 | cad | 193.44 | 14.2 | 65.9
1M.13.090.0010.i | - DN100 | cad | 287.53 | 9.55 | 70.55
1M.13.090.0020 | Rubinetti a maschio in bronzo con premistoppa, attacchi filettati tipo gas - PN10 Corpo in bronzo, maschio in ottone, anello in ottone, premistoppa in ottone, guarnizione del tipo senza amianto. Grandezze (DN: diametro nominale):
1M.13.090.0020.a | - DN15 | cad | 14.28 | 36.06 | 44.05
1M.13.090.0020.b | - DN20 | cad | 17.96 | 28.67 | 51.45
1M.13.090.0020.c | - DN25 | cad | 30.39 | 33.89 | 46.2
1M.13.090.0020.d | - DN32 | cad | 36.84 | 27.96 | 52.14
1M.13.090.0020.e | - DN40 | cad | 46.07 | 22.36 | 57.74
1M.13.090.0020.f | - DN50 | cad | 77.37 | 26.61 | 53.48
1M.13.100 | VALVOLE DI SICUREZZA
1M.13.100.0010 | Valvole di sicurezza per acqua, in ottone, qualificata e tarata I.S.P.E.S.L. - PN10 Sovrapressione 10%, scarto di chiusura 20%. Campo di temperatura: 5÷110 °C Tarature standard: 2,25 - 2,5 - 2,7 - 3 - 3,5 - 4 - 4,5 - 5 - 5,4 - 6 bar Grandezze (DN: diametro nominale):
1M.13.100.0010.a | - DN15 | cad | 34.38 | 14.98 | 65.1
1M.13.100.0010.b | - DN20 | cad | 46.37 | 11.11 | 68.99
1M.13.100.0010.c | - DN25 | cad | 92.98 | 11.08 | 69.03
1M.13.100.0010.d | - DN32 | cad | 116.7 | 8.83 | 71.27
1M.13.100.0020 | Valvole di sicurezza per acqua, in acciaio, qualificata, con cappuccio e leva chiusi - PN25 Corpo in acciaio al carbonio, stelo in acciaio inox, cappuccio in acciaio al carbonio, molla in acciaio. Guarnizione del tipo senza amianto. Leva in ottone, guido stelo in ottone, piattello in ottone. Otturatore e riporto in acciaio inox. Grandezze (DN: diametro nominale):
1M.13.100.0020.a | - DN25 | cad | 553.95 | 1.86 | 78.24
1M.13.100.0020.b | - DN32 | cad | 623.26 | 2.2 | 77.89
1M.13.100.0020.c | - DN40 | cad | 718.76 | 1.91 | 78.19
1M.13.100.0020.d | - DN50 | cad | 842.38 | 1.63 | 78.47
1M.13.100.0020.e | - DN65 | cad | 1138.61 | 2.41 | 77.68
1M.13.100.0020.f | - DN80 | cad | 1361.42 | 2.02 | 78.08
1M.13.100.0020.g | - DN100 | cad | 1747.04 | 1.57 | 78.52
1M.13.100.0030 | Valvole di sicurezza per acqua, in acciaio, ordinaria - PN25 Corpo in acciaio al carbonio, stelo in acciaio inox, cappuccio in acciaio al carbonio, molla in acciaio. Guarnizione del tipo senza amianto. Leva in ottone, guido stelo in ottone, piattello in ottone. Otturatore e riporto in acciaio inox. Grandezze (DN: diametro nominale):
1M.13.100.0030.a | - DN25 | cad | 326.07 | 3.16 | 76.94
1M.13.100.0030.b | - DN32 | cad | 395.38 | 3.47 | 76.63
1M.13.100.0030.c | - DN40 | cad | 443.37 | 3.1 | 77
1M.13.100.0030.d | - DN50 | cad | 497.81 | 2.76 | 77.34
1M.13.100.0030.e | - DN65 | cad | 696.22 | 3.94 | 76.15
1M.13.100.0030.f | - DN80 | cad | 862.75 | 3.18 | 76.91
1M.13.100.0030.g | - DN100 | cad | 988.69 | 2.78 | 77.32
1M.13.100.0030.h | - DN125 | cad | 1843.46 | 2.79 | 77.3
1M.13.100.0030.i | - DN150 | cad | 2133.62 | 2.41 | 77.68
1M.13.100.0040 | Valvole di sicurezza, per acqua, in bronzo verticale a scarico libero tipo molla - PN16 Attacco filettato tipo gas. Corpo in bronzo, stelo in ottone, otturatore in ottone, cappellotto in ottone, molla in acciaio inox. Grandezze (DN: diametro nominale):
1M.13.100.0040.a | - DN15 | cad | 16.57 | 31.08 | 49
1M.13.100.0040.b | - DN20 | cad | 21.19 | 24.3 | 55.78
1M.13.100.0040.c | - DN25 | cad | 31.32 | 32.89 | 47.19
1M.13.100.0040.d | - DN32 | cad | 42.37 | 24.31 | 55.79
1M.13.100.0040.e | - DN40 | cad | 47.45 | 21.71 | 58.4
1M.13.100.0040.f | - DN50 | cad | 67.68 | 30.42 | 49.67
1M.13.100.0050 | Valvole di sicurezza, per acqua, in bronzo verticale a scarico libero tipo molla - PN10 Attacco filettato tipo gas. Corpo in bronzo, stelo in ottone, otturatore in ottone, cappellotto in ottone, molla in acciaio inox. Grandezze (DN: diametro nominale):
1M.13.100.0050.a | - DN15 | cad | 18.43 | 27.94 | 52.14
1M.13.100.0050.b | - DN20 | cad | 22.57 | 22.82 | 57.29
1M.13.100.0050.c | - DN25 | cad | 34.09 | 30.21 | 49.87
1M.13.100.0050.d | - DN32 | cad | 48.38 | 21.29 | 58.81
1M.13.100.0050.e | - DN40 | cad | 55.76 | 18.47 | 61.62
1M.13.100.0050.f | - DN50 | cad | 94.9 | 21.7 | 58.4
1M.13.100.0050.g | - DN65 | cad | 154.87 | 13.3 | 66.8
1M.13.100.0050.h | - DN80 | cad | 196.86 | 10.46 | 69.63
1M.13.100.0050.i | - DN100 | cad | 363.77 | 8.49 | 71.61
1M.13.110 | VALVOLE SPECIALI
1M.13.110.0010 | Valvole a galleggiante in ghisa, con galleggiante in acciaio inox, tipo a squadra - PN16 Corpo in ghisa, stelo in acciaio inox, otturatore in acciaio al carbonio, sedi di tenuta in acciaio inox. Galleggiante in acciaio inox, cappello in ghisa, guarnizioni in gomma, leva in acciaio al carbonio. Grandezze (DN: diametro nominale):
1M.13.110.0010.a | - DN50 | cad | 385.25 | 3.56 | 76.53
1M.13.110.0010.b | - DN65 | cad | 492.36 | 5.58 | 74.52
1M.13.110.0010.c | - DN80 | cad | 631.65 | 4.35 | 75.75
1M.13.110.0010.d | - DN100 | cad | 892.28 | 3.08 | 77.02
1M.13.110.0010.e | - DN125 | cad | 1182.91 | 4.35 | 75.74
1M.13.110.0010.f | - DN150 | cad | 1471.21 | 3.5 | 76.6
1M.13.110.0010.g | - DN200 | cad | 2595.11 | 2.64 | 77.45
1M.13.110.0010.h | - DN250 | cad | 3967.44 | 1.73 | 78.37
1M.13.110.0010.i | - DN300 | cad | 5019.17 | 1.37 | 78.73
1M.13.110.0010.l | - DN350 | cad | 6663.66 | 1.03 | 79.07
1M.13.110.0010.m | - DN400 | cad | 6756.81 | 1.02 | 79.08
1M.13.110.0020 | Valvole automatiche di sfogo aria in ottone. Dotate di tappo igroscopico di sicurezza. Pressione massima di esercizio: 10 bar Pressione massima di scarico: 2,5 bar Temperatura massima di esercizio: 120 °C Grandezze (DN: diametro nominale):
1M.13.110.0020.a | - DN20 | cad | 15.88 | 32.43 | 47.67
1M.13.110.0020.b | - DN25 | cad | 22.85 | 45.08 | 35.01
1M.13.110.0030 | Disaeratore automatico in ottone per impianti di riscaldamento Corpo e coperchio in ottone, galleggiante in acciaio inox. Pressione massima di esercizio: 16 bar Pressione massima di scarico: 6 bar Intervallo di temperatura di funzionamento: -20÷120 °C Grandezza (DN: diametro nominale) - DN20 | cad | 132.24 | 3.89 | 76.2
1M.13.110.0040 | Gruppo di riempimento, completo di: rubinetto, filtro, valvola di non ritorno, manometro. Campo di regolazione: 0,3÷4 bar Pressione massima in entrata: 16 bar Temperatura massima d'esercizio: 70 °C Grandezza (DN: diametro nominale): - DN15 | cad | 41.56 | 12.39 | 67.71
1M.13.110.0050 | Valvole di riduzione di pressione in bronzo per vapore, con attacchi filettati tipo gas Corpo in bronzo, otturatore in ottone, premistoppa in ottone, molla in acciaio, stelo in ottone. Guarnizioni in gomma e del tipo senza amianto. Grandezze (DN: diametro nominale):
1M.13.110.0050.a | - DN15 | cad | 52.56 | 9.8 | 70.3
1M.13.110.0050.b | - DN20 | cad | 77.92 | 6.61 | 73.49
1M.13.110.0050.c | - DN25 | cad | 100.03 | 10.3 | 69.8
1M.13.110.0050.d | - DN32 | cad | 178.92 | 5.76 | 74.33
1M.13.110.0050.e | - DN40 | cad | 295.17 | 3.49 | 76.61
1M.13.110.0050.f | - DN50 | cad | 368.91 | 5.58 | 74.51
1M.13.110.0050.g | - DN65 | cad | 477.76 | 4.31 | 75.79
1M.13.110.0050.h | - DN80 | cad | 636.92 | 3.23 | 76.86
1M.13.110.0050.i | - DN100 | cad | 1132.27 | 2.73 | 77.37
1M.13.110.0060 | Valvole di riduzione di pressione in ottone per acqua, con attacchi filettati - PN25 Corpo in ottone; dotate di cartuccia estraibile. Pressione massima a monte di 25 bar. Pressione a valle compresa fra 0,5 e 6 bar. Attacco per manometro DN10. Grandezze (DN: diametro nominale):
1M.13.110.0060.a | - DN15 | cad | 48.93 | 10.53 | 69.57
1M.13.110.0060.b | - DN20 | cad | 65.36 | 7.88 | 72.22
1M.13.110.0060.c | - DN25 | cad | 87.96 | 11.71 | 68.38
1M.13.110.0070 | Valvola di riduzione di pressione in ottone per acqua, con attacchi filettati - PN16 Corpo in ottone cromato. Pressione massima a monte di 16 bar; pressione a valle compresa fra 1 e 6 bar. Temperatura massima di esercizio pari a 65 °C. Grandezze (DN: diametro nominale):
1M.13.110.0070.a | - DN15 | cad | 23.43 | 21.98 | 58.13
1M.13.110.0070.b | - DN20 | cad | 25.93 | 19.86 | 60.24
1M.13.110.0080 | Valvole di riduzione di pressione in ghisa per acqua - PN25 Corpo in ghisa, attacchi flangiati, accoppiamento con controflangia. Pressione massima a monte di 25 bar; pressione a valle compresa fra 1 e 20 bar. Dotate di due manometri 0÷25 bar. Grandezze (DN: diametro nominale):
1M.13.110.0080.a | - DN65 | cad | 2116.02 | 1.3 | 78.8
1M.13.110.0080.b | - DN80 | cad | 2912.23 | 0.94 | 79.15
1M.13.110.0080.c | - DN100 | cad | 3708.43 | 0.74 | 79.36
1M.13.110.0080.d | - DN125 | cad | 4874.67 | 1.06 | 79.04
1M.13.110.0080.e | - DN150 | cad | 5455.23 | 0.94 | 79.15
1M.13.110.0080.f | - DN200 | cad | 8213.61 | 0.84 | 79.26
1M.13.110.0080.g | - DN250 | cad | 10784.68 | 0.64 | 79.46
1M.13.110.0080.h | - DN300 | cad | 13438.69 | 0.51 | 79.59
1M.13.110.0090 | Valvole di riduzione di pressione in ghisa per acqua - PN16 Corpo in ghisa, attacchi flangiati, accoppiamento con controflangia. Pressione massima a monte di 16 bar; pressione a valle compresa fra 1,5 e 6 bar. Dotate di due manometri 0÷16 bar. Grandezze (DN: diametro nominale):
1M.13.110.0090.a | - DN80 | cad | 1377.88 | 1.99 | 78.1
1M.13.110.0090.b | - DN100 | cad | 2024.79 | 1.36 | 78.74
1M.13.110.0090.c | - DN125 | cad | 3182.74 | 1.62 | 78.48
1M.13.110.0090.d | - DN150 | cad | 3555.95 | 1.45 | 78.65
1M.13.110.0100 | Valvola di riduzione di pressione in bronzo per acqua, con cartuccia estraibile - PN16. Corpo in bronzo, attacchi flangiati, accoppiamento con controflangia. Pressione massima a monte di 16 bar; pressione a valle compresa fra 0,5 e 6 bar. Temperatura massima di esercizio pari a 70°C. Dotata di due manometri inox in bagno di glicerina: 0÷25 bar a monte e 0÷10 bar a valle. Grandezza (DN: diametro nominale): - DN65 | cad | 871.95 | 3.15 | 76.95
1M.13.110.0110 | Disconnettori a zona di pressione ridotta controllabile - PN10 Corpo in ghisa, attacchi flangiati. Temperatura massima di esercizio pari a 65°C. Differenziale di pressione di intervento pari a 1,4 m.c.a. Grandezze (DN: diametro nominale):
1M.13.110.0110.a | - DN150 | cad | 4907.84 | 1.05 | 79.05
1M.13.110.0110.b | - DN200 | cad | 10270.46 | 0.67 | 79.43
1M.13.110.0110.c | - DN250 | cad | 12899.6 | 0.53 | 79.56
1M.13.110.0120 | Disconnettori in bronzo a zona di pressione ridotta controllabile - PN10 Corpo in bronzo, attacchi flangiati. Temperatura massima di esercizio pari a 65°C. Differenziale di pressione di intervento pari a 1,4 m.c.a. Grandezze (DN: diametro nominale):
1M.13.110.0120.a | - DN50 | cad | 1136.81 | 1.21 | 78.89
1M.13.110.0120.b | - DN65 | cad | 1212.83 | 2.26 | 77.83
1M.13.110.0120.c | - DN80 | cad | 1298.25 | 2.12 | 77.98
1M.13.110.0120.d | - DN100 | cad | 2091.97 | 1.31 | 78.78
1M.13.110.0130 | Disconnettori in ottone a zona di pressione ridotta controllabile - PN10 Corpo in ottone, attacchi filettati Temperatura massima di esercizio pari a 65°C. Differenziale di pressione di intervento pari a 1,4 m.c.a. Grandezze (DN: diametro nominale):
1M.13.110.0130.a | - DN15 | cad | 202.25 | 2.55 | 77.55
1M.13.110.0130.b | - DN20 | cad | 213.28 | 2.41 | 77.68
1M.13.110.0130.c | - DN25 | cad | 296.42 | 3.47 | 76.62
1M.13.110.0130.d | - DN32 | cad | 328.77 | 3.13 | 76.96
1M.13.110.0130.e | - DN40 | cad | 589.69 | 1.75 | 78.35
1M.13.110.0130.f | - DN50 | cad | 624.69 | 3.3 | 76.8
1M.13.110.0140 | Disconnettori in ottone a zone di pressione differenti non controllabili - PN10 Corpo in ottone antidezincificazione, attacchi filettati. Temperatura massima di esercizio pari a 65°C. Grandezze (DN: diametro nominale):
1M.13.110.0140.a | - DN15 | cad | 63.16 | 8.15 | 71.94
1M.13.110.0140.b | - DN20 | cad | 63.16 | 8.15 | 71.94
1M.13.110.0150 | Miscelatori termostatici in ottone per bollitori, con attacchi filettati, con cartuccia intercambiabile. Miscelatori per impianti centralizzati. Corpo in ottone, cromato. Pressione massima di esercizio pari a 14 bar. Temperatura massima di ingresso di 85°C. Grandezze (DN: diametro nominale):
1M.13.110.0150.a | - DN15 | cad | 228.13 | 2.26 | 77.84
1M.13.110.0150.b | - DN20 | cad | 252.69 | 2.04 | 78.06
1M.13.110.0150.c | - DN25 | cad | 311.76 | 3.3 | 76.79
1M.13.110.0150.d | - DN32 | cad | 342.86 | 3 | 77.09
1M.13.110.0150.e | - DN40 | cad | 522.92 | 1.97 | 78.13
1M.13.110.0150.f | - DN50 | cad | 621.86 | 3.31 | 76.79
1M.13.110.0160 | Miscelatori termostatici in bronzo per bollitori,con attacchi flangiati, completi di controflange. Presenza collegamento di ricircolo. Corpo in bronzo - PN10 Temperatura di fabbrica pari a 48°C. Pressione massima di esercizio pari a 10 bar. Temperatura massima di ingresso di 90°C. Grandezze (DN: diametro nominale):
1M.13.110.0160.a | - DN65 | cad | 2480.96 | 1.11 | 78.99
1M.13.110.0160.b | - DN80 | cad | 2880.71 | 0.95 | 79.14
1M.13.110.0170 | Valvole a sfera a 3 vie, in acciaio, passaggio totale, manovra a leva, attacchi flangiati. Corpo in acciaio, stelo, sfera in acciaio inox, leva in acciaio. Grandezze (DN: diametro nominale):
1M.13.110.0170.a | - DN25 | cad | 411.37 | 3.75 | 76.34
1M.13.110.0170.b | - DN32 | cad | 558.5 | 3.69 | 76.41
1M.13.110.0170.c | - DN40 | cad | 655.36 | 3.14 | 76.95
1M.13.110.0170.d | - DN50 | cad | 902.15 | 2.28 | 77.81
1M.13.110.0170.e | - DN65 | cad | 1020.11 | 4.04 | 76.06
1M.13.110.0170.f | - DN80 | cad | 1262.29 | 3.26 | 76.83
1M.13.110.0170.g | - DN100 | cad | 1635.8 | 2.52 | 77.58
1M.13.110.0170.h | - DN125 | cad | 2498.9 | 2.47 | 77.62
1M.13.130 | FILTRI RACCOGLITORI DI IMPURITA'
1M.13.130.0010 | Filtri in ghisa con cestello in acciaio inox intercambiabile, con tappo di scarico sul coperchio - PN16 Corpo in ghisa, coperchio in ghisa, cestello in acciaio inox, guarnizioni del tipo senza amianto. Grandezze (DN: diametro nominale):
1M.13.130.0010.a | - DN15 | cad | 32.68 | 31.52 | 48.59
1M.13.130.0010.b | - DN20 | cad | 34.99 | 29.44 | 50.67
1M.13.130.0010.c | - DN25 | cad | 38.23 | 26.94 | 53.15
1M.13.130.0010.d | - DN32 | cad | 46.65 | 29.43 | 50.68
1M.13.130.0010.e | - DN40 | cad | 53.58 | 25.63 | 54.48
1M.13.130.0010.f | - DN50 | cad | 54.96 | 24.98 | 55.11
1M.13.130.0010.g | - DN65 | cad | 79.48 | 34.55 | 45.55
1M.13.130.0010.h | - DN80 | cad | 89.63 | 30.64 | 49.46
1M.13.130.0010.i | - DN100 | cad | 114.53 | 23.98 | 56.13
1M.13.130.0010.l | - DN125 | cad | 185.13 | 27.81 | 52.29
1M.13.130.0010.m | - DN150 | cad | 236.78 | 21.74 | 58.35
1M.13.130.0010.n | - DN200 | cad | 420.59 | 16.32 | 63.77
1M.13.130.0010.o | - DN250 | cad | 845.44 | 8.12 | 71.98
1M.13.130.0010.p | - DN300 | cad | 1237.07 | 5.55 | 74.55
1M.13.130.0020 | Filtri in ghisa sferoidale con cestello in acciaio inox estraibile - PN16 Corpo in ghisa sferoidale, coperchio in ghisa sferoidale, cestello in acciaio inox, guarnizioni del tipo senza amianto. Grandezze (DN: diametro nominale):
1M.13.130.0020.a | - DN15 | cad | 80.2 | 12.84 | 67.26
1M.13.130.0020.b | - DN20 | cad | 82.05 | 12.55 | 67.54
1M.13.130.0020.c | - DN25 | cad | 100.97 | 10.2 | 69.89
1M.13.130.0020.d | - DN32 | cad | 118.16 | 11.62 | 68.47
1M.13.130.0020.e | - DN40 | cad | 134.31 | 10.22 | 69.88
1M.13.130.0020.f | - DN50 | cad | 142.15 | 9.66 | 70.44
1M.13.130.0020.g | - DN65 | cad | 242.32 | 11.33 | 68.76
1M.13.130.0020.h | - DN80 | cad | 251.55 | 10.92 | 69.18
1M.13.130.0020.i | - DN100 | cad | 310.59 | 8.84 | 71.25
1M.13.130.0020.l | - DN125 | cad | 466.97 | 11.02 | 69.07
1M.13.130.0020.m | - DN150 | cad | 628.89 | 8.19 | 71.91
1M.13.130.0020.n | - DN200 | cad | 984.74 | 6.97 | 73.13
1M.13.130.0020.o | - DN250 | cad | 1341.33 | 5.12 | 74.98
1M.13.130.0020.p | - DN300 | cad | 2167.48 | 3.17 | 76.93
1M.13.130.0030 | Filtri in ghisa sferoidale con cestello in acciaio inox estraibile - PN25 Corpo in ghisa sferoidale, coperchio in ghisa sferoidale, cestello in acciaio inox, guarnizioni del tipo senza amianto. Grandezze (DN: diametro nominale):
1M.13.130.0030.a | - DN15 | cad | 89.89 | 11.46 | 68.64
1M.13.130.0030.b | - DN20 | cad | 91.74 | 11.23 | 68.87
1M.13.130.0030.c | - DN25 | cad | 114.81 | 8.97 | 71.13
1M.13.130.0030.d | - DN32 | cad | 132.45 | 10.37 | 69.73
1M.13.130.0030.e | - DN40 | cad | 152.3 | 9.02 | 71.08
1M.13.130.0030.f | - DN50 | cad | 160.6 | 8.55 | 71.54
1M.13.130.0030.g | - DN65 | cad | 272.77 | 10.07 | 70.03
1M.13.130.0030.h | - DN80 | cad | 277.38 | 9.9 | 70.2
1M.13.130.0030.i | - DN100 | cad | 343.82 | 7.99 | 72.11
1M.13.130.0030.l | - DN125 | cad | 515.88 | 9.98 | 70.12
1M.13.130.0030.m | - DN150 | cad | 686.09 | 7.5 | 72.59
1M.13.130.0040 | Filtri in acciaio, cestello intercambiabile in acciaio inox - PN25 Corpo in acciaio al carbonio, coperchio in acciaio al carbonio, cestello in acciaio inox, guarnizioni del tipo senza amianto. Grandezze (DN: diametro nominale):
1M.13.130.0040.a | - DN15 | cad | 23.03 | 22.36 | 57.75
1M.13.130.0040.b | - DN20 | cad | 29.96 | 17.19 | 62.92
1M.13.130.0040.c | - DN25 | cad | 49.3 | 20.89 | 59.21
1M.13.130.0040.d | - DN32 | cad | 93.12 | 11.06 | 69.03
1M.13.130.0040.e | - DN40 | cad | 116.42 | 8.85 | 71.25
1M.13.130.0040.f | - DN50 | cad | 152.57 | 13.5 | 66.6
1M.13.130.0050 | Filtri in acciaio, cestello intercambiabile in acciaio inox - PN40 Corpo in acciaio al carbonio, coperchio in acciaio al carbonio, cestello in acciaio inox, guarnizioni del tipo senza amianto. Grandezze (DN: diametro nominale):
1M.13.130.0050.a | - DN15 | cad | 92.98 | 11.08 | 69.03
1M.13.130.0050.b | - DN20 | cad | 103 | 10 | 70.1
1M.13.130.0050.c | - DN25 | cad | 113.03 | 9.11 | 70.98
1M.13.130.0050.d | - DN32 | cad | 133.65 | 10.27 | 69.82
1M.13.130.0050.e | - DN40 | cad | 146.75 | 9.36 | 70.74
1M.13.130.0050.f | - DN50 | cad | 181.82 | 7.55 | 72.54
1M.13.130.0050.g | - DN65 | cad | 258.93 | 10.61 | 69.49
1M.13.130.0050.h | - DN80 | cad | 297.21 | 9.24 | 70.86
1M.13.130.0050.i | - DN100 | cad | 395.47 | 6.94 | 73.15
1M.13.130.0050.l | - DN125 | cad | 572.62 | 8.99 | 71.1
1M.13.130.0050.m | - DN150 | cad | 765.44 | 6.73 | 73.37
1M.13.130.0050.n | - DN200 | cad | 1295.2 | 5.3 | 74.8
1M.13.130.0050.o | - DN250 | cad | 2066.47 | 3.32 | 76.77
1M.13.130.0050.p | - DN300 | cad | 2715.03 | 2.53 | 77.57
1M.13.130.0060 | Filtri in bronzo, cestello intercambiabile in acciaio inox, con attacchi filettati tipo gas - PN16 Corpo in bronzo, coperchio in ottone, cestello in acciaio inox, guarnizioni del tipo senza amianto. Grandezze (DN: diametro nominale):
1M.13.130.0060.a | - DN15 | cad | 10.35 | 49.76 | 30.34
1M.13.130.0060.b | - DN20 | cad | 12.06 | 42.7 | 37.4
1M.13.130.0060.c | - DN25 | cad | 20.52 | 50.19 | 29.87
1M.13.130.0060.d | - DN32 | cad | 24.15 | 42.65 | 37.43
1M.13.130.0060.e | - DN40 | cad | 26.47 | 38.91 | 41.18
1M.13.130.0060.f | - DN50 | cad | 48.76 | 42.23 | 37.88
1M.13.130.0060.g | - DN65 | cad | 60.3 | 34.15 | 45.95
1M.13.130.0060.h | - DN80 | cad | 79.22 | 25.99 | 54.1
1M.13.130.0060.i | - DN100 | cad | 140.04 | 22.06 | 58.04
1M.13.130.0070 | Filtri in bronzo, cestello intercambiabile in acciaio inox, flangiati - PN16 Corpo in bronzo, coperchio in bronzo, cestello in acciaio inox, guarnizioni del tipo senza amianto. Grandezze (DN: diametro nominale):
1M.13.130.0070.a | - DN15 | cad | 41.45 | 24.85 | 55.25
1M.13.130.0070.b | - DN20 | cad | 52.07 | 19.78 | 60.32
1M.13.130.0070.c | - DN25 | cad | 61.75 | 16.68 | 63.42
1M.13.130.0070.d | - DN32 | cad | 83.58 | 16.43 | 63.66
1M.13.130.0070.e | - DN40 | cad | 101.1 | 13.58 | 66.52
1M.13.130.0070.f | - DN50 | cad | 121.87 | 11.27 | 68.83
1M.13.130.0070.g | - DN65 | cad | 155.14 | 17.7 | 62.4
1M.13.130.0070.h | - DN80 | cad | 210.03 | 13.07 | 67.02
1M.13.130.0070.i | - DN100 | cad | 275.07 | 9.98 | 70.11
1M.13.140 | COMPENSATORI E ANTIVIBRANTI
1M.13.140.0010 | Compensatori in acciaio inox, flangiati - PN16 Soffietto in acciaio inox, flange in acciaio al carbonio. Grandezze (DN: diametro nominale):
1M.13.140.0010.a | - DN25 | cad | 85.27 | 12.08 | 68.02
1M.13.140.0010.b | - DN32 | cad | 101.1 | 13.58 | 66.52
1M.13.140.0010.c | - DN40 | cad | 115.85 | 11.85 | 68.24
1M.13.140.0010.d | - DN50 | cad | 126.02 | 10.9 | 69.2
1M.13.140.0010.e | - DN65 | cad | 161.14 | 17.04 | 63.06
1M.13.140.0010.f | - DN80 | cad | 181.43 | 15.14 | 64.96
1M.13.140.0010.g | - DN100 | cad | 210.5 | 13.05 | 67.05
1M.13.140.0010.h | - DN125 | cad | 301.84 | 17.06 | 63.04
1M.13.140.0010.i | - DN150 | cad | 345.66 | 14.89 | 65.2
1M.13.140.0010.l | - DN200 | cad | 472.24 | 14.53 | 65.56
1M.13.140.0010.m | - DN250 | cad | 651.7 | 10.53 | 69.56
1M.13.140.0020 | Giunti antivibranti in gomma, attacchi flangiati - PN10 Corpo: EPDM, anima in acciaio, bulloni in acciaio. Grandezze (DN: diametro nominale):
1M.13.140.0020.a | - DN20 | cad | 74.21 | 13.88 | 66.22
1M.13.140.0020.b | - DN25 | cad | 78.82 | 13.07 | 67.03
1M.13.140.0020.c | - DN32 | cad | 91.87 | 14.95 | 65.16
1M.13.140.0020.d | - DN40 | cad | 96.02 | 14.3 | 65.8
1M.13.140.0020.e | - DN50 | cad | 104.8 | 13.1 | 66.99
1M.13.140.0020.f | - DN65 | cad | 130.69 | 21.01 | 59.09
1M.13.140.0020.g | - DN80 | cad | 148.21 | 18.53 | 61.57
1M.13.140.0020.h | - DN100 | cad | 154.69 | 17.75 | 62.34
1M.13.140.0020.i | - DN125 | cad | 200.34 | 25.7 | 54.4
1M.13.140.0020.l | - DN150 | cad | 213.27 | 24.14 | 55.96
1M.13.140.0020.m | - DN200 | cad | 278.5 | 24.65 | 55.45
1M.13.140.0030 | Giunti antivibranti in gomma, attacchi flangiati - PN16 Corpo: EPDM, anima in acciaio, bulloni in acciaio. Grandezze (DN: diametro nominale):
1M.13.140.0030.a | - DN32 | cad | 43.89 | 31.28 | 48.8
1M.13.140.0030.b | - DN40 | cad | 45.29 | 30.32 | 49.77
1M.13.140.0030.c | - DN50 | cad | 49.42 | 27.78 | 52.33
1M.13.140.0030.d | - DN65 | cad | 72.11 | 38.08 | 42.01
1M.13.140.0030.e | - DN80 | cad | 75.46 | 36.39 | 43.71
1M.13.140.0030.f | - DN100 | cad | 83.63 | 32.84 | 47.27
1M.13.140.0030.g | - DN125 | cad | 127.93 | 40.24 | 39.86
1M.13.140.0030.h | - DN150 | cad | 149.15 | 34.52 | 45.58
1M.13.140.0030.i | - DN200 | cad | 210.71 | 32.58 | 47.52
1M.13.140.0030.l | - DN250 | cad | 266.06 | 25.8 | 54.3
1M.13.140.0030.m | - DN300 | cad | 314.04 | 21.86 | 58.24
1M.13.140.0030.n | - DN350 | cad | 506.4 | 13.55 | 66.54
1M.13.140.0030.o | - DN400 | cad | 622.64 | 11.02 | 69.07
1M.13.150 | VALVOLE PER ANTINCENDIO
1M.13.150.0010 | Saracinesche a vite esterna, flangiate PN16. Corpo in ghisa, disco rivestito di gomma, verniciatura epossidica. Approvato UL/FM. Grandezze (DN: diametro nominale):
1M.13.150.0010.a | - DN80 | cad | 348.23 | 7.89 | 72.21
1M.13.150.0010.b | - DN100 | cad | 398 | 6.9 | 73.2
1M.13.150.0010.c | - DN150 | cad | 594.1 | 8.67 | 71.43
1M.13.150.0010.d | - DN200 | cad | 953.87 | 7.2 | 72.9
1M.13.150.0010.e | - DN250 | cad | 1506.21 | 4.56 | 75.54
1M.13.150.0010.f | - DN300 | cad | 1924.91 | 3.57 | 76.53
1M.13.150.0020 | Saracinesche a vite interna, flangiate PN16. Corpo in ghisa, disco rivestito di gomma, verniciatura epossidica. Approvato UL/FM. Grandezze (DN: diametro nominale):
1M.13.150.0020.a | - DN80 | cad | 363.09 | 7.56 | 72.53
1M.13.150.0020.b | - DN100 | cad | 454.89 | 6.04 | 74.06
1M.13.150.0020.c | - DN150 | cad | 576.69 | 8.93 | 71.17
1M.13.150.0020.d | - DN200 | cad | 945.66 | 7.26 | 72.84
1M.13.150.0020.e | - DN250 | cad | 1502.53 | 4.57 | 75.53
1M.13.150.0020.f | - DN300 | cad | 2366.34 | 2.9 | 77.2
1M.13.150.0030 | Saracinesche in bronzo, filettate. Approvato UL/FM. Grandezze (DN: diametro nominale):
1M.13.150.0030.a | - DN20 | cad | 173.57 | 5.93 | 74.16
1M.13.150.0030.b | - DN25 | cad | 176.3 | 5.84 | 74.25
1M.13.150.0030.c | - DN32 | cad | 205.11 | 6.69 | 73.4
1M.13.150.0030.d | - DN40 | cad | 222.41 | 6.17 | 73.92
1M.13.150.0030.e | - DN50 | cad | 333.12 | 4.12 | 75.98
1M.13.150.0040 | Valvole a globo in bronzo, filettate. Approvato UL. Grandezze (DN: diametro nominale):
1M.13.150.0040.a | - DN20 | cad | 34.25 | 30.07 | 50.04
1M.13.150.0040.b | - DN25 | cad | 44.19 | 23.31 | 56.78
1M.13.150.0040.c | - DN32 | cad | 67.55 | 20.33 | 59.78
1M.13.150.0040.d | - DN40 | cad | 94.95 | 14.46 | 65.63
1M.13.150.0040.e | - DN50 | cad | 104.9 | 13.09 | 67.01
1M.13.150.0050 | Valvole a farfalla con microinterruttore, flangiate. Corpo in ghisa sferoidale, sede in EPDM, disco in bronzo, asta in acciaio AISI420. Approvato UL/FM. Grandezze (DN: diametro nominale):
1M.13.150.0050.a | - DN80 | cad | 260.74 | 10.53 | 69.57
1M.13.150.0050.b | - DN100 | cad | 265.66 | 10.34 | 69.76
1M.13.150.0050.c | - DN125 | cad | 363.44 | 14.16 | 65.93
1M.13.150.0050.d | - DN150 | cad | 397.52 | 12.95 | 67.15
1M.13.150.0050.e | - DN200 | cad | 540.47 | 12.7 | 67.4
1M.13.150.0060 | Valvole di ritegno WAFER. Sede gommata; approvato UL/FM. Grandezze (DN: diametro nominale):
1M.13.150.0060.a | - DN100 | cad | 382.84 | 17.93 | 62.17
1M.13.150.0060.b | - DN150 | cad | 554.95 | 12.37 | 67.73
1M.13.150.0060.c | - DN200 | cad | 843.49 | 8.14 | 71.96
1M.13.150.0060.d | - DN250 | cad | 1311.52 | 5.23 | 74.86
1M.13.150.0060.e | - DN300 | cad | 1780.77 | 3.85 | 76.24
1M.13.150.0070 | Valvole di ritegno a CLAPET, flangiate. Disco gommato; approvato UL/FM. Grandezze (DN: diametro nominale):
1M.13.150.0070.a | - DN80 | cad | 443.75 | 6.19 | 73.91
1M.13.150.0070.b | - DN100 | cad | 577.32 | 4.76 | 75.34
1M.13.150.0070.c | - DN150 | cad | 932.09 | 5.52 | 74.57
1M.13.150.0070.d | - DN200 | cad | 1509.52 | 3.41 | 76.69
1M.13.150.0070.e | - DN250 | cad | 2511.85 | 4.1 | 76
1M.13.150.0070.f | - DN300 | cad | 3516.89 | 2.93 | 77.17
1M.13.150.0080 | Accessori per valvole antincendio:
1M.13.150.0080.a | - indicatore di posizione verticale corpo in ghisa; chiave di manovra inclusa, regolabile in altezza e lucchettabile | cad | 643.46 | 3.33 | 76.76
1M.13.150.0080.b | - indicatore di posizione orizzontale corpo in ghisa; chiave di manovra inclusa, regolabile in altezza e lucchettabile | cad | 422.65 | 5.08 | 75.02
1M.13.150.0080.c | - microinterruttore per saracinesca | cad | 87.75 | 12.23 | 67.86
1M.13.160 | VALVOLE PER RADIATORI
1M.13.160.0010 | Valvole termostatizzabili predisposte per comandi termostatici e elettrotermici Le valvole sono cromate e dotate di attacchi a squadra. Pressione massima di esercizio pari a 10 bar. Campo di temperatura: 5÷100 °C Grandezze (DN: diametro nominale):
1M.13.160.0010.a | - DN15 | cad | 12.22 | 42.14 | 37.97
1M.13.160.0010.b | - DN20 | cad | 12.93 | 39.83 | 40.22
1M.13.160.0020 | Detentori cromati. Attacchi a squadra, pressione di esercizio pari a 10 bar. Campo di temperatura: 5÷100 °C Grandezze (DN: diametro nominale):
1M.13.160.0020.a | - DN15 | cad | 10.73 | 48 | 32.06
1M.13.160.0020.b | - DN20 | cad | 11.15 | 46.19 | 33.9
1M.13.160.0030 | Valvole automatiche di sfogo aria Attacchi a squadra, pressione di esercizio pari a 10 bar. Temperatura di esercizio pari a 115 °C. Grandezze (DN: diametro nominale):
1M.13.160.0030.a | - DN15 | cad | 11.48 | 44.86 | 35.28
1M.13.160.0030.b | - DN20 | cad | 12.84 | 40.11 | 39.95
1M.13.160.0040 | Comando termostatico per valvole radiatori termostatiche e termostatizzabili. Dotato di sensore incorporato con elemento sensibile al liquido. Campo di temperatura: 0÷28 °C. | cad | 23.34 | 22.07 | 58.05
1M.13.170 | VALVOLE PER METANO
1M.13.170.0010 | Stabilizzatori di pressione per gas a doppia membrana (regolazione e sicurezza per evitare l'installazione del tubo di sfiato dall'esterno). Chiusura a flusso zero; due prese di pressione secondo UNI EN 88; corpo e calotta in alluminio, parti metalliche interne in acciaio inox e ottone. Attacchi filettati FF fino a DN50, flangiati PN16 oltre DN50. Pressione massima a monte = 1 bar; pressione in uscita regolabile: - DN20 e DN25, pressione in uscita = 16÷20 mbar, - DN32 e DN40, pressione in uscita = 9÷30 mbar, - DN50, pressione in uscita = 14÷35 mbar, - DN65, DN80 e DN100, pressione di uscita = 15÷40 mbar. Temperatura di esercizio compresa fra -10 °C e 60 °C. Grandezze (DN: diametro nominale):
1M.13.170.0010.a | - DN20 | cad | 30.48 | 16.9 | 63.19
1M.13.170.0010.b | - DN25 | cad | 41.06 | 25.09 | 55.02
1M.13.170.0010.c | - DN32 | cad | 76.73 | 13.42 | 66.66
1M.13.170.0010.d | - DN40 | cad | 79.2 | 13.01 | 67.1
1M.13.170.0010.e | - DN50 | cad | 141.81 | 14.52 | 65.58
1M.13.170.0010.f | - DN65 | cad | 366.04 | 7.5 | 72.59
1M.13.170.0010.g | - DN80 | cad | 399.21 | 6.88 | 73.22
1M.13.170.0010.h | - DN100 | cad | 954.89 | 2.88 | 77.22
1M.13.170.0020 | Filtri in linea per gas; corpo e coperchio in alluminio, o-ring di tenuta in NBR. Attacchi filettati FF fino a DN50, attacchi flangiati oltre DN50. Pressione massima di esercizio = 2 bar. Grandezze (DN: diametro nominale):
1M.13.170.0020.a | - DN20 | cad | 19.7 | 26.14 | 53.96
1M.13.170.0020.b | - DN25 | cad | 26.95 | 38.22 | 41.89
1M.13.170.0020.c | - DN32 | cad | 35.26 | 29.21 | 50.88
1M.13.170.0020.d | - DN40 | cad | 41.06 | 25.09 | 55.02
1M.13.170.0020.e | - DN50 | cad | 59.72 | 34.48 | 45.61
1M.13.170.0020.f | - DN65 | cad | 187.73 | 14.63 | 65.47
1M.13.170.0020.g | - DN80 | cad | 208.45 | 13.17 | 66.92
1M.13.170.0020.h | - DN100 | cad | 382.62 | 7.18 | 72.92
1M.13.170.0030 | Giunti di dilatazione antivibrante per impianti a gas. Corpo in acciaio inox ad eccezione delle fughe in acciaio al carbonio. Attacchi filettati gas fino a DN50, attacchi flangiati PN16 oltre DN50. Pressione massima di esercizio = 1 bar, pressione massima = 10 bar. Grandezze (DN: diametro nominale):
1M.13.170.0030.a | - DN20 | cad | 22.19 | 23.21 | 56.87
1M.13.170.0030.b | - DN25 | cad | 31.1 | 33.12 | 46.98
1M.13.170.0030.c | - DN32 | cad | 40.23 | 25.6 | 54.49
1M.13.170.0030.d | - DN40 | cad | 47.7 | 21.59 | 58.49
1M.13.170.0030.e | - DN50 | cad | 73.81 | 27.9 | 52.2
1M.13.170.0030.f | - DN65 | cad | 125.51 | 21.88 | 58.22
1M.13.170.0030.g | - DN80 | cad | 146.25 | 18.78 | 61.32
1M.13.170.0030.h | - DN100 | cad | 187.73 | 14.63 | 65.47
1M.13.170.0040 | Valvole a farfalla in ghisa sferoidale per gas, tipo WAFER LUG PN16. Guarnizione di tenuta in EPDM, comando a leva. Grandezze (DN: diametro nominale):
1M.13.170.0040.a | - DN50 | cad | 100.84 | 20.42 | 59.68
1M.13.170.0040.b | - DN65 | cad | 116 | 23.67 | 56.42
1M.13.170.0040.c | - DN80 | cad | 128.51 | 21.37 | 58.73
1M.13.170.0040.d | - DN100 | cad | 143.01 | 19.2 | 60.9
1M.13.170.0040.e | - DN125 | cad | 198.06 | 25.99 | 54.1
1M.13.170.0040.f | - DN150 | cad | 216.49 | 23.78 | 56.32
1M.13.170.0040.g | - DN200 | cad | 289.32 | 23.72 | 56.37
1M.13.170.0040.h | - DN250 | cad | 557.54 | 12.31 | 67.78
1M.13.170.0040.i | - DN300 | cad | 715.68 | 9.59 | 70.5
1M.13.170.0040.j | - DN350 | cad | 1079.44 | 6.36 | 73.74
1M.13.170.0040.k | - DN400 | cad | 1354.89 | 5.07 | 75.03
1M.13.170.0050 | Valvole a sfera in ghisa per gas, flangiate a passaggio totale - PN16. Corpo in ghisa, stelo in ottone, sfera in ottone, leva in acciaio. Grandezze (DN: diametro nominale):
1M.13.170.0050.a | - DN20 | cad | 55.85 | 9.22 | 70.87
1M.13.170.0050.b | - DN25 | cad | 72.16 | 14.27 | 65.83
1M.13.170.0050.c | - DN32 | cad | 78.77 | 13.08 | 67.02
1M.13.170.0050.d | - DN40 | cad | 89.31 | 11.53 | 68.56
1M.13.170.0050.e | - DN50 | cad | 109.4 | 18.82 | 61.27
1M.13.170.0050.f | - DN65 | cad | 137.73 | 19.94 | 60.16
1M.13.170.0050.g | - DN80 | cad | 169.37 | 16.21 | 63.88
1M.13.170.0050.h | - DN100 | cad | 212.21 | 12.94 | 67.16
1M.13.170.0050.i | - DN125 | cad | 379.92 | 13.55 | 66.55
1M.13.170.0050.j | - DN150 | cad | 498.55 | 10.33 | 69.77
1M.13.170.0050.k | - DN200 | cad | 1296.9 | 5.29 | 74.8
1M.13.170.0060 | Valvola a sfera serie GAS, in ottone cromato, a passaggio totale, filettature F/F o M/F, PN 5, a norma UNI EN 331 MOP 5-20, con maniglia a farfalla o a leva di colore giallo. Grandezze:
1M.13.170.0060.a | - ½" | cad | 10.52 | 48.95 | 31.08
1M.13.170.0060.b | - ¾" | cad | 14.31 | 35.99 | 44.1
1M.13.170.0060.c | - 1" | cad | 24.76 | 41.6 | 38.49
1M.13.170.0060.d | - 1 ¼" | cad | 32.96 | 31.25 | 48.85
1M.13.170.0060.e | - 1 ½" | cad | 39.8 | 25.88 | 54.22
1M.13.170.0060.f | - 2" | cad | 66.74 | 30.85 | 49.24
1M.13.170.0060.g | - 2 ½" | cad | 131.35 | 15.68 | 64.42
1M.13.170.0060.h | - 3" | cad | 169.72 | 12.13 | 67.96
1M.13.170.0060.i | - 4" | cad | 291.91 | 10.58 | 69.51

## 1M.14
CODICE | DESCRIZIONE | U.M. | PREZZO | % Inc. M.O. | % Inc. MAT | % Inc. NOLI
1M | OPERE COMPIUTE IMPIANTI MECCANICI
1M.14 | TUBAZIONI NUDE E RIVESTITE
1M.14.010 | TUBAZIONI IN ACCIAIO NERO
1M.14.010.0010 | Tubazioni in acciaio nero senza saldatura filettabili UNI 10255 serie leggera complete di raccorderia, pezzi speciali, giunzioni con saldatura o con raccordi filettati o con raccordi scanalati tipo VICTAULIC, guarnizioni e staffaggi. I prezzi unitari includono maggiorazione sia per completamenti sopra indicati sia per sfridi, e devono essere applicati alla lunghezza misurata sull'asse. Diametri (DN: diametro nominale - sp.: spessore in mm):
1M.14.010.0010.a | - DN15 x 2,3 mm | m | 8.51 | 65.57 | 14.57
1M.14.010.0010.b | - DN20 x 2,3 mm | m | 9.32 | 64.48 | 15.56
1M.14.010.0010.c | - DN25 x 2,9 mm | m | 14.36 | 65.74 | 14.35
1M.14.010.0010.d | - DN32 x 2,9 mm | m | 16.54 | 64.87 | 15.24
1M.14.010.0010.e | - DN40 x 2,9 mm | m | 19.06 | 65.27 | 14.85
1M.14.010.0010.f | - DN50 x 3,2 mm | m | 26.19 | 65.52 | 14.59
1M.14.010.0010.g | - DN65 x 3,2 mm | m | 30.59 | 64.5 | 15.59
1M.14.010.0010.h | - DN80 x 3,6 mm | m | 39.99 | 64.37 | 15.73
1M.14.010.0010.i | - DN100 x 4,0 mm | m | 58.6 | 62.95 | 17.13
1M.14.010.0020 | Tubazioni in acciaio nero senza saldatura UNI EN 10216 complete di raccorderia, pezzi speciali, giunzioni con saldatura o con raccordi filettati o con raccordi scanalati tipo VICTAULIC, guarnizioni e staffaggi. I prezzi unitari includono maggiorazione sia per completamenti sopra indicati sia per sfridi, e devono essere applicati alla lunghezza misurata sull'asse. Diametri (DN: diametro nominale - sp.: spessore in mm):
1M.14.010.0020.a | - DN25 x 2,3 mm | m | 11.91 | 64.82 | 15.28
1M.14.010.0020.b | - DN32 x 2,6 mm | m | 15.31 | 64.47 | 15.61
1M.14.010.0020.c | - DN40 x 2,6 mm | m | 17.37 | 64.19 | 15.89
1M.14.010.0020.d | - DN50 x 2,9 mm | m | 24.24 | 65.47 | 14.65
1M.14.010.0020.e | - DN65 x 2,9 mm | m | 27.63 | 65.22 | 14.88
1M.14.010.0020.f | - DN80 x 3,2 mm | m | 35.53 | 65.21 | 14.89
1M.14.010.0020.g | - DN100 x 3,6 mm | m | 57.88 | 65.22 | 14.88
1M.14.010.0020.h | - DN125 x 4,0 mm | m | 64.11 | 62.91 | 17.19
1M.14.010.0020.i | - DN150 x 4,5 mm | m | 88.52 | 61.55 | 18.55
1M.14.010.0020.j | - DN200 x 6,3 mm | m | 143.88 | 59.33 | 20.76
1M.14.010.0020.k | - DN250 x 6,3 mm | m | 179.45 | 59.29 | 20.81
1M.14.010.0020.l | - DN300 x 8,0 mm | m | 276.53 | 58.02 | 22.07
1M.14.010.0020.m | - DN350 x 8,0 mm | m | 304.6 | 58.03 | 22.07
1M.14.010.0020.n | - DN400 x 8,8 mm | m | 399.6 | 55.61 | 24.48
1M.14.010.0020.o | - DN500 x 11,0 mm | m | 552.65 | 52.4 | 27.7
1M.14.010.0020.p | - DN600 x 12,5 mm | m | 753.19 | 52.4 | 27.7
1M.14.010.0020.q | - collettore | kg | 7.57 | 68.03 | 12.02
1M.14.010.0030 | Tubazioni per metano da interrare conformi a D.M. 24/12/1984 - 4° specie in acciaio nero senza saldatura UNI EN ISO 3183 serie media con rivestimento esterno in polietilene in triplo strato rinforzato secondo UNI 9099, complete di raccorderia, pezzi speciali, giunzioni, guarnizioni e staffaggi. I prezzi unitari includono maggiorazione sia per completamenti sopra indicati sia per sfridi, e devono essere applicati alla lunghezza misurata sull'asse. Diametri (DN: diametro nominale x spessore in mm):
1M.14.010.0030.a | - DN20 x 2,6 mm | m | 12.29 | 55.82 | 24.25
1M.14.010.0030.b | - DN25 x 3,2 mm | m | 17.47 | 58.96 | 21.12
1M.14.010.0030.c | - DN32 x 3,2 mm | m | 20.42 | 58.81 | 21.25
1M.14.010.0030.d | - DN40 x 3,2 mm | m | 23.24 | 59.08 | 21.04
1M.14.010.0030.e | - DN50 x 3,6 mm | m | 32.26 | 59.86 | 20.24
1M.14.010.0030.f | - DN65 x 3,6 mm | m | 37.4 | 59.65 | 20.45
1M.14.010.0030.g | - DN80 x 4,0 mm | m | 47.63 | 60.34 | 19.76
1M.14.010.0030.h | - DN100 x 4,5 mm | m | 69.75 | 60.27 | 19.83
1M.14.010.0030.i | - DN125 x 4,5 mm | m | 75.63 | 60.69 | 19.4
1M.14.010.0030.j | - DN150 x 4,5 mm | m | 92.29 | 59.03 | 21.06
1M.14.010.0030.k | - DN200 x 5,9 mm | m | 135.7 | 58.8 | 21.3
1M.14.010.0040 | Tubazioni in acciaio al carbonio tipo pressfitting rivestite in polipropilene, (spessore 1 mm) in barre. Diametri (De: diametro esterno x spessore in mm):
1M.14.010.0040.a | - De12 x 1,2 mm | m | 5.05 | 34.85 | 45.15
1M.14.010.0040.b | - De15 x 1,2 mm | m | 5.92 | 37.67 | 42.4
1M.14.010.0040.c | - De18 x 1,2 mm | m | 6.95 | 40.14 | 40
1M.14.010.0040.d | - De22 x 1,5 mm | m | 9.79 | 43 | 37.08
1M.14.010.0040.e | - De28 x 1,5 mm | m | 12.75 | 42.43 | 37.65
1M.14.010.0040.f | - De35 x 1,5 mm | m | 16.01 | 42.35 | 37.73
1M.14.010.0040.g | - De42 x 1,5 mm | m | 20.11 | 41.37 | 38.74
1M.14.010.0040.h | - De54 x 1,5 mm | m | 25.97 | 41.62 | 38.47
1M.14.020 | TUBAZIONI IN ACCIAIO ZINCATO
1M.14.020.0010 | Tubazioni in acciaio zincato senza saldatura filettate UNI 10255 serie leggera, complete di raccorderia, pezzi speciali, giunzioni con raccordi filettati o con raccordi scanalati tipo VICTAULIC, guarnizioni e staffaggi. I prezzi unitari includono maggiorazione sia per completamenti sopra indicati sia per sfridi, e devono essere applicati alla lunghezza misurata sull'asse. Diametri (DN: diametro nominale - sp.: spessore in mm):
1M.14.020.0010.a | - DN15 x 2,3 mm | m | 10.12 | 63.64 | 16.5
1M.14.020.0010.b | - DN20 x 2,3 mm | m | 12.06 | 64.01 | 16.09
1M.14.020.0010.c | - DN25 x 2,9 mm | m | 18.4 | 65.27 | 14.84
1M.14.020.0010.d | - DN32 x 2,9 mm | m | 22.94 | 65.48 | 14.6
1M.14.020.0010.e | - DN40 x 2,9 mm | m | 22.91 | 63.68 | 16.41
1M.14.020.0010.f | - DN50 x 3,2 mm | m | 31.48 | 64.04 | 16.07
1M.14.020.0010.g | - DN65 x 3,2 mm | m | 36.84 | 62.89 | 17.21
1M.14.020.0010.h | - DN80 x 3,6 mm | m | 48.4 | 62.93 | 17.17
1M.14.020.0010.i | - DN100 x 4,0 mm | m | 71.17 | 61.49 | 18.6
1M.14.020.0020 | Tubazioni per acqua potabile da interrare in acciaio zincato senza saldatura filettate UNI 10255 serie leggera con rivestimento esterno in polietilene in triplo strato rinforzato secondo UNI 9099, complete di raccorderia, pezzi speciali, giunzioni, guarnizioni e staffaggi. I prezzi unitari includono maggiorazione sia per completamenti sopra indicati sia per sfridi, e devono essere applicati alla lunghezza misurata sull'asse. Diametri (DN: diametro nominale x spessore in mm):
1M.14.020.0020.a | - DN15 x 2,3 mm | m | 10.36 | 58.01 | 22.1
1M.14.020.0020.b | - DN20 x 2,3 mm | m | 12.95 | 59.61 | 20.46
1M.14.020.0020.c | - DN25 x 2,9 mm | m | 19.46 | 61.72 | 18.4
1M.14.020.0020.d | - DN32 x 2,9 mm | m | 24.15 | 62.19 | 17.89
1M.14.020.0020.e | - DN40 x 2,9 mm | m | 25.4 | 59.13 | 20.94
1M.14.020.0020.f | - DN50 x 3,2 mm | m | 33.09 | 60.92 | 19.16
1M.14.020.0020.g | - DN65 x 3,2 mm | m | 38.78 | 59.75 | 20.35
1M.14.020.0020.h | - DN80 x 3,6 mm | m | 50.6 | 60.2 | 19.9
1M.14.020.0020.i | - DN100 x 4,0 mm | m | 73.9 | 59.22 | 20.88
1M.14.030 | TUBAZIONI IN ACCIAIO INOX
1M.14.030.0010 | Tubazioni in acciaio inox AISI 304 elettrounite, complete di raccorderia, pezzi speciali, giunzioni, guarnizioni e staffaggi. I prezzi unitari includono maggiorazione sia per completamenti sopra indicati sia per sfridi, e devono essere applicati alla lunghezza misurata sull'asse. Diametri (DN diametro nominale x spessore, in mm):
1M.14.030.0010.a | - DN15 x 2,0 mm | m | 15.36 | 44.66 | 35.42
1M.14.030.0010.b | - DN15 x 2,5 mm | m | 19.04 | 45.06 | 35.03
1M.14.030.0010.c | - DN20 x 2,0 mm | m | 19.7 | 45.74 | 34.37
1M.14.030.0010.d | - DN20 x 2,5 mm | m | 23.84 | 45.01 | 35.07
1M.14.030.0010.e | - DN25 x 2,0 mm | m | 24.12 | 46.23 | 33.87
1M.14.030.0010.f | - DN25 x 3,0 mm | m | 34.93 | 46.66 | 33.41
1M.14.030.0010.g | - DN32 x 2,0 mm | m | 30.68 | 47.56 | 32.53
1M.14.030.0010.h | - DN32 x 3,0 mm | m | 43.86 | 47.93 | 32.17
1M.14.030.0010.i | - DN40 x 2,0 mm | m | 34.52 | 47.22 | 32.88
1M.14.030.0010.j | - DN40 x 3,0 mm | m | 50.01 | 48.03 | 32.05
1M.14.030.0010.k | - DN50 x 2,0 mm | m | 43.29 | 47.56 | 32.52
1M.14.030.0010.l | - DN50 x 3,0 mm | m | 63.16 | 48.23 | 31.87
1M.14.030.0010.m | - DN65 x 2,0 mm | m | 54.81 | 47.75 | 32.35
1M.14.030.0010.n | - DN65 x 3,0 mm | m | 79.94 | 48.3 | 31.8
1M.14.030.0010.o | - DN80 x 2,0 mm | m | 64.54 | 47.86 | 32.23
1M.14.030.0010.p | - DN80 x 3,0 mm | m | 94.58 | 48.53 | 31.56
1M.14.030.0010.q | - DN100 x 2,0 mm | m | 83.39 | 47.85 | 32.25
1M.14.030.0010.r | - DN100 x 3,0 mm | m | 122.22 | 48.44 | 31.66
1M.14.030.0020 | Tubazioni in acciaio inox AISI 316L elettrounite, complete di raccorderia, pezzi speciali, giunzioni, guarnizioni e staffaggi. I prezzi unitari includono maggiorazione sia per completamenti sopra indicati sia per sfridi, e devono essere applicati alla lunghezza misurata sull'asse. Diametri (DN diametro nominale x spessore, in mm):
1M.14.030.0020.a | - DN15 x 2,0 mm | m | 18.04 | 38.03 | 42.07
1M.14.030.0020.b | - DN15 x 2,5 mm | m | 22.12 | 38.79 | 41.32
1M.14.030.0020.c | - DN20 x 2,0 mm | m | 23.78 | 37.89 | 42.22
1M.14.030.0020.d | - DN20 x 2,5 mm | m | 28.82 | 37.23 | 42.85
1M.14.030.0020.e | - DN25 x 2,0 mm | m | 29.24 | 38.13 | 41.96
1M.14.030.0020.f | - DN25 x 3,0 mm | m | 42.35 | 38.49 | 41.61
1M.14.030.0020.g | - DN32 x 2,0 mm | m | 37.28 | 39.14 | 40.96
1M.14.030.0020.h | - DN32 x 3,0 mm | m | 53.35 | 39.4 | 40.69
1M.14.030.0020.i | - DN40 x 2,0 mm | m | 42.09 | 38.73 | 41.36
1M.14.030.0020.j | - DN40 x 3,0 mm | m | 60.87 | 39.46 | 40.64
1M.14.030.0020.k | - DN50 x 2,0 mm | m | 52.78 | 39.01 | 41.08
1M.14.030.0020.l | - DN50 x 3,0 mm | m | 76.89 | 39.62 | 40.49
1M.14.030.0020.m | - DN65 x 2,0 mm | m | 66.88 | 39.13 | 40.97
1M.14.030.0020.n | - DN65 x 3,0 mm | m | 97.46 | 39.62 | 40.48
1M.14.030.0020.o | - DN80 x 2,0 mm | m | 78.71 | 39.25 | 40.85
1M.14.030.0020.p | - DN80 x 3,0 mm | m | 115.17 | 39.85 | 40.24
1M.14.030.0020.q | - DN100 x 2,0 mm | m | 101.7 | 39.23 | 40.86
1M.14.030.0020.r | - DN100 x 3,0 mm | m | 148.86 | 39.77 | 40.33
1M.14.030.0030 | Tubazioni in acciaio inox AISI 304 SS senza saldatura, complete di raccorderia, pezzi speciali, giunzioni, guarnizioni e staffaggi. I prezzi unitari includono maggiorazione sia per completamenti sopra indicati sia per sfridi, e devono essere applicati alla lunghezza misurata sull'asse. Diametri (DN diametro nominale x spessore, in mm):
1M.14.030.0030.a | - schedula 10 - DN15 x 2,11 mm | m | 28.55 | 24.03 | 56.04
1M.14.030.0030.b | - schedula 10 - DN20 x 2,11 mm | m | 35.64 | 25.28 | 54.83
1M.14.030.0030.c | - schedula 10 - DN25 x 2,77 mm | m | 53.12 | 27.47 | 52.64
1M.14.030.0030.d | - schedula 10 - DN32 x 2,77 mm | m | 69.32 | 27.24 | 52.86
1M.14.030.0030.e | - schedula 10 - DN40 x 2,77 mm | m | 79.6 | 26.95 | 53.14
1M.14.030.0030.f | - schedula 10 - DN50 x 2,77 mm | m | 93.41 | 29.4 | 50.7
1M.14.030.0030.g | - schedula 10 - DN65 x 3,05 mm | m | 121.69 | 29.97 | 50.13
1M.14.030.0030.h | - schedula 10 - DN80 x 3,05 mm | m | 151.56 | 29.72 | 50.37
1M.14.030.0030.i | - schedula 10 - DN100 x 3,05 mm | m | 199.29 | 29.27 | 50.82
1M.14.030.0030.j | - schedula 40 - DN15 x 2,77 mm | m | 35.02 | 24.5 | 55.6
1M.14.030.0030.k | - schedula 40 - DN20 x 2,87 mm | m | 43.56 | 26.58 | 53.51
1M.14.030.0030.l | - schedula 40 - DN25 x 3,38 mm | m | 60.18 | 29.23 | 50.86
1M.14.030.0030.m | - schedula 40 - DN32 x 3,56 mm | m | 79.84 | 29.56 | 50.54
1M.14.030.0030.n | - schedula 40 - DN40 x 3,68 mm | m | 95.47 | 29.65 | 50.45
1M.14.030.0030.o | - schedula 40 - DN50 x 3,91 mm | m | 124.12 | 30.41 | 49.69
1M.14.030.0030.p | - schedula 40 - DN65 x 5,16 mm | m | 182.53 | 32.9 | 47.19
1M.14.030.0030.q | - schedula 40 - DN80 x 5,49 mm | m | 239.27 | 32.81 | 47.29
1M.14.030.0030.r | - schedula 40 - DN100 x 6,02 mm | m | 336.57 | 33.27 | 46.83
1M.14.030.0040 | Tubazioni in acciaio inox AISI 316 senza saldatura, complete di raccorderia, pezzi speciali, giunzioni, guarnizioni e staffaggi. I prezzi unitari includono maggiorazione sia per completamenti sopra indicati sia per sfridi, e devono essere applicati alla lunghezza misurata sull'asse. Diametri (DN diametro nominale x spessore, in mm):
1M.14.030.0040.a | - schedula 10 - DN15 x 2,11 mm | m | 32.36 | 21.2 | 58.9
1M.14.030.0040.b | - schedula 10 - DN20 x 2,11 mm | m | 40.32 | 22.35 | 57.74
1M.14.030.0040.c | - schedula 10 - DN25 x 2,77 mm | m | 60.14 | 24.26 | 55.84
1M.14.030.0040.d | - schedula 10 - DN32 x 2,77 mm | m | 79.08 | 23.87 | 56.22
1M.14.030.0040.e | - schedula 10 - DN40 x 2,77 mm | m | 90.9 | 23.6 | 56.5
1M.14.030.0040.f | - schedula 10 - DN50 x 2,77 mm | m | 106.55 | 25.77 | 54.32
1M.14.030.0040.g | - schedula 10 - DN65 x 3,05 mm | m | 138.44 | 26.34 | 53.75
1M.14.030.0040.h | - schedula 10 - DN80 x 3,05 mm | m | 172.43 | 26.13 | 53.97
1M.14.030.0040.i | - schedula 10 - DN100 x 3,05 mm | m | 224.73 | 25.96 | 54.14
1M.14.030.0040.j | - schedula 40 - DN15 x 2,77 mm | m | 39.69 | 21.62 | 58.48
1M.14.030.0040.k | - schedula 40 - DN20 x 2,87 mm | m | 51.5 | 22.49 | 57.61
1M.14.030.0040.l | - schedula 40 - DN25 x 3,38 mm | m | 67.87 | 25.92 | 54.18
1M.14.030.0040.m | - schedula 40 - DN32 x 3,56 mm | m | 87.01 | 27.12 | 52.97
1M.14.030.0040.n | - schedula 40 - DN40 x 3,68 mm | m | 108.64 | 26.06 | 54.03
1M.14.030.0040.o | - schedula 40 - DN50 x 3,91 mm | m | 141.14 | 26.75 | 53.35
1M.14.030.0040.p | - schedula 40 - DN65 x 5,16 mm | m | 207.04 | 29.01 | 51.09
1M.14.030.0040.q | - schedula 40 - DN80 x 5,49 mm | m | 271.43 | 28.92 | 51.17
1M.14.030.0040.r | - schedula 40 - DN100 x 6,02 mm | m | 381.56 | 29.35 | 50.75
1M.14.040 | TUBAZIONI IN RAME
1M.14.040.0010 | Tubazioni in rame ricotto in rotoli UNI EN 1057 - serie pesante, complete di raccorderia, pezzi speciali, giunzioni, guarnizioni e staffaggi. I prezzi unitari includono maggiorazione sia per completamenti sopra indicati sia per sfridi, e devono essere applicati alla lunghezza misurata sull'asse. Diametri (De: diametro esterno x spessore, in mm):
1M.14.040.0010.a | - De10 x 1 mm | m | 4.28 | 30.14 | 50
1M.14.040.0010.b | - De12 x 1 mm | m | 4.71 | 27.39 | 52.65
1M.14.040.0010.c | - De14 x 1 mm | m | 5.8 | 29.66 | 50.34
1M.14.040.0010.d | - De16 x 1 mm | m | 6.36 | 27.04 | 52.99
1M.14.040.0010.e | - De18 x 1 mm | m | 7.48 | 28.74 | 51.34
1M.14.040.0010.f | - De22 x 1,5 mm | m | 13.54 | 28.51 | 51.62
1M.14.040.0020 | Tubazioni in rame crudo in barre UNI EN 1057 - serie pesante, complete di raccorderia, pezzi speciali, giunzioni, guarnizioni e staffaggi. I prezzi unitari includono maggiorazione sia per completamenti sopra indicati sia per sfridi, e devono essere applicati alla lunghezza misurata sull'asse. Diametri (De: diametro esterno x spessore, in mm):
1M.14.040.0020.a | - De10 x 1 mm | m | 4.82 | 35.68 | 44.4
1M.14.040.0020.b | - De12 x 1 mm | m | 5.79 | 37.13 | 42.83
1M.14.040.0020.c | - De14 x 1 mm | m | 6.33 | 33.97 | 46.13
1M.14.040.0020.d | - De16 x 1 mm | m | 7.41 | 34.68 | 45.48
1M.14.040.0020.e | - De18 x 1 mm | m | 8.54 | 35.13 | 44.96
1M.14.040.0020.f | - De22 x 1,5 mm | m | 15.7 | 35.54 | 44.52
1M.14.040.0020.g | - De28 x 1,5 mm | m | 20.37 | 35.79 | 44.33
1M.14.040.0020.h | - De35 x 1,5 mm | m | 26.28 | 34.28 | 45.81
1M.14.040.0020.i | - De42 x 1,5 mm | m | 31.93 | 33.6 | 46.51
1M.14.040.0020.j | - De54 x 1,5 mm | m | 42.19 | 33.56 | 46.53
1M.14.040.0020.k | - De64 x 2 mm | m | 78.76 | 22.85 | 57.24
1M.14.040.0020.l | - De76,1 x 2 mm | m | 108.1 | 24.61 | 55.49
1M.14.040.0020.m | - De88,9 x 2 mm | m | 137.95 | 23.94 | 56.15
1M.14.040.0030 | Tubazioni in rame ricotto in rotoli con rivestimento esterno in PVC, complete di raccorderia, pezzi speciali, giunzioni, guarnizioni e staffaggi. I prezzi unitari includono maggiorazione sia per completamenti sopra indicati sia per sfridi, e devono essere applicati alla lunghezza misurata sull'asse. Diametri (De: diametro esterno x spessore, in mm):
1M.14.040.0030.a | - De10 x 1 mm | m | 4.71 | 27.39 | 52.65
1M.14.040.0030.b | - De12 x 1 mm | m | 5.09 | 25.34 | 54.81
1M.14.040.0030.c | - De14 x 1 mm | m | 6.46 | 26.63 | 53.41
1M.14.040.0030.d | - De16 x 1 mm | m | 7.15 | 24.06 | 56.08
1M.14.040.0030.e | - De18 x 1 mm | m | 8.51 | 25.26 | 54.88
1M.14.040.0030.f | - De22 x 1,5 mm | m | 12.57 | 30.71 | 49.4
1M.14.040.0040 | Tubazioni in rame ricotto in rotoli con rivestimento esterno in guaina isolante, complete di raccorderia, pezzi speciali, giunzioni, guarnizioni e staffaggi. I prezzi unitari includono maggiorazione sia per completamenti sopra indicati sia per sfridi, e devono essere applicati alla lunghezza misurata sull'asse. Diametri (De: diametro esterno x spessore, in mm):
1M.14.040.0040.a | - De10 x 1 mm | m | 6.37 | 20.25 | 59.81
1M.14.040.0040.b | - De12 x 1 mm | m | 7.18 | 17.97 | 62.12
1M.14.040.0040.c | - De14 x 1 mm | m | 8.82 | 19.5 | 60.66
1M.14.040.0040.d | - De16 x 1 mm | m | 10.02 | 17.17 | 62.97
1M.14.040.0040.e | - De18 x 1 mm | m | 11.65 | 18.45 | 61.63
1M.14.050 | TUBAZIONI IN POLIETILENE AD ALTA DENSITA' (PEAD)
1M.14.050.0010 | Tubazioni in pead per acqua potabile PE 80 UNI EN 12201 PN 8 - SDR 17, complete di raccorderia, pezzi speciali, giunzioni, guarnizioni e staffaggi. I prezzi unitari includono maggiorazione sia per completamenti sopra indicati sia per sfridi, e devono essere applicati alla lunghezza misurata sull'asse. Diametri (De: diametro esterno x spessore, in mm):
1M.14.050.0010.a | - De50 x 3 mm | m | 8.62 | 69.72 | 10.44
1M.14.050.0010.b | - De63 x 3,8 mm | m | 9.26 | 64.9 | 15.23
1M.14.050.0010.c | - De75 x 4,5 mm | m | 15.88 | 67.57 | 12.53
1M.14.050.0010.d | - De90 x 5,4 mm | m | 16.95 | 63.3 | 16.81
1M.14.050.0010.e | - De110 x 6,6 mm | m | 18.73 | 57.29 | 22.8
1M.14.050.0010.f | - De125 x 7,4 mm | m | 22.64 | 56.85 | 23.23
1M.14.050.0010.g | - De140 x 8,3 mm | m | 24.3 | 52.96 | 27.12
1M.14.050.0010.h | - De160 x 9,5 mm | m | 26.82 | 47.99 | 32.1
1M.14.050.0010.i | - De180 x 10,5 mm | m | 32.36 | 46.42 | 33.68
1M.14.050.0010.j | - De200 x 11,9 mm | m | 35.59 | 42.2 | 37.88
1M.14.050.0010.k | - De225 x 13,4 mm | m | 40.07 | 37.48 | 42.63
1M.14.050.0010.l | - De250 x 14,8 mm | m | 47.58 | 36.07 | 44.03
1M.14.050.0010.m | - De280 x 16,6 mm | m | 54.27 | 31.62 | 48.48
1M.14.050.0010.n | - De315 x 18,7 mm | m | 63.05 | 27.22 | 52.88
1M.14.050.0020 | Tubazioni in pead per acqua potabile PE 80 UNI EN 12201 PN 12,5 - SDR 11, complete di raccorderia, pezzi speciali, giunzioni, guarnizioni e staffaggi. I prezzi unitari includono maggiorazione sia per completamenti sopra indicati sia per sfridi, e devono essere applicati alla lunghezza misurata sull'asse. Diametri (De: diametro esterno x spessore, in mm):
1M.14.050.0020.a | - De32 x 3,0 mm | m | 8.23 | 73.03 | 7.05
1M.14.050.0020.b | - De40 x 3,7 mm | m | 8.61 | 69.8 | 10.34
1M.14.050.0020.c | - De50 x 4,6 mm | m | 9.14 | 65.75 | 14.33
1M.14.050.0020.d | - De63 x 5,8 mm | m | 10.1 | 59.5 | 20.59
1M.14.050.0020.e | - De75 x 6,8 mm | m | 17.03 | 63.01 | 17.09
1M.14.050.0020.f | - De90 x 8,2 mm | m | 18.66 | 57.5 | 22.56
1M.14.050.0020.g | - De110 x 10,0 mm | m | 21.24 | 50.52 | 29.57
1M.14.050.0020.h | - De125 x 11,4 mm | m | 25.81 | 49.86 | 30.22
1M.14.050.0020.i | - De140 x 12,7 mm | m | 28.23 | 45.59 | 34.5
1M.14.050.0020.j | - De160 x 14,6 mm | m | 32.02 | 40.19 | 39.91
1M.14.050.0020.k | - De180 x 16,8 mm | m | 38.93 | 38.58 | 41.51
1M.14.050.0020.l | - De200 x 18,2 mm | m | 43.63 | 34.43 | 45.66
1M.14.050.0020.m | - De225 x 20,5 mm | m | 50.25 | 29.89 | 50.21
1M.14.050.0020.n | - De250 x 22,7 mm | m | 60.19 | 28.51 | 51.59
1M.14.050.0020.o | - De280 x 25,4 mm | m | 70.03 | 24.5 | 55.59
1M.14.050.0020.p | - De315 x 28,6 mm | m | 82.96 | 20.68 | 59.41
1M.14.050.0030 | Tubazioni in pead per acqua potabile PE 80 UNI EN 12201 PN 20 - SDR 7,4, complete di raccorderia, pezzi speciali, giunzioni, guarnizioni e staffaggi. I prezzi unitari includono maggiorazione sia per completamenti sopra indicati sia per sfridi, e devono essere applicati alla lunghezza misurata sull'asse. Diametri (De: diametro esterno x spessore, in mm):
1M.14.050.0030.a | - De20 x 3,0 mm | m | 7.95 | 75.6 | 4.53
1M.14.050.0030.b | - De25 x 3,5 mm | m | 8.12 | 74.01 | 6.03
1M.14.050.0030.c | - De32 x 4,4 mm | m | 8.49 | 70.79 | 9.31
1M.14.050.0030.d | - De40 x 5,5 mm | m | 9.04 | 66.48 | 13.61
1M.14.050.0030.e | - De50 x 6,9 mm | m | 9.82 | 61.2 | 18.94
1M.14.050.0030.f | - De63 x 8,6 mm | m | 11.18 | 53.76 | 26.3
1M.14.050.0030.g | - De75 x 10,3 mm | m | 18.6 | 57.69 | 22.42
1M.14.050.0030.h | - De90 x 12,3 mm | m | 20.88 | 51.39 | 28.69
1M.14.050.0030.i | - De110 x 15,1 mm | m | 24.61 | 43.6 | 36.49
1M.14.050.0030.j | - De125 x 17,1 mm | m | 30.5 | 42.2 | 37.9
1M.14.050.0030.k | - De140 x 19,2 mm | m | 34.2 | 37.63 | 42.46
1M.14.050.0030.l | - De160 x 21,9 mm | m | 39.7 | 32.42 | 47.68
1M.14.050.0030.m | - De180 x 24,6 mm | m | 48.63 | 30.89 | 49.21
1M.14.050.0030.n | - De200 x 27,4 mm | m | 55.69 | 26.97 | 53.13
1M.14.050.0030.o | - De225 x 30,8 mm | m | 65.49 | 22.93 | 57.17
1M.14.050.0030.p | - De250 x 34,2 mm | m | 79.07 | 21.7 | 58.39
1M.14.050.0030.q | - De280 x 38,3 mm | m | 93.76 | 18.3 | 61.8
1M.14.050.0030.r | - De315 x 43,1 mm | m | 112.96 | 15.19 | 64.91
1M.14.050.0040 | Tubazioni in pead per acqua potabile PE 100 UNI EN 12201 PN 10 - SDR 17, complete di raccorderia, pezzi speciali, giunzioni, guarnizioni e staffaggi. I prezzi unitari includono maggiorazione sia per completamenti sopra indicati sia per sfridi, e devono essere applicati alla lunghezza misurata sull'asse. Diametri (De: diametro esterno x spessore, in mm):
1M.14.050.0040.a | - De50 x 3,0 mm | m | 8.69 | 69.16 | 10.93
1M.14.050.0040.b | - De63 x 3,8 mm | m | 9.41 | 63.87 | 16.15
1M.14.050.0040.c | - De75 x 4,5 mm | m | 16.06 | 66.81 | 13.26
1M.14.050.0040.d | - De90 x 5,4 mm | m | 17.2 | 62.38 | 17.73
1M.14.050.0040.e | - De110 x 6,6 mm | m | 19.11 | 56.15 | 23.91
1M.14.050.0040.f | - De125 x 7,4 mm | m | 23.03 | 55.88 | 24.23
1M.14.050.0040.g | - De140 x 8,3 mm | m | 24.85 | 51.79 | 28.29
1M.14.050.0040.h | - De160 x 9,5 mm | m | 27.52 | 46.77 | 33.32
1M.14.050.0040.i | - De180 x 10,7 mm | m | 33.28 | 45.13 | 34.95
1M.14.050.0040.j | - De200 x 11,9 mm | m | 36.66 | 40.97 | 39.14
1M.14.050.0040.k | - De225 x 13,4 mm | m | 41.45 | 36.24 | 43.86
1M.14.050.0040.l | - De250 x 14,8 mm | m | 49.3 | 34.81 | 45.29
1M.14.050.0040.m | - De280 x 16,6 mm | m | 56.43 | 30.41 | 49.69
1M.14.050.0040.n | - De315 x 18,7 mm | m | 65.79 | 26.08 | 54.02
1M.14.050.0050 | Tubazioni in pead per acqua potabile PE 100 UNI EN 12201 PN 16 - SDR 11, complete di raccorderia, pezzi speciali, giunzioni, guarnizioni e staffaggi. I prezzi unitari includono maggiorazione sia per completamenti sopra indicati sia per sfridi, e devono essere applicati alla lunghezza misurata sull'asse. Diametri (De: diametro esterno x spessore, in mm):
1M.14.050.0050.a | - De32 x 3,0 mm | m | 8.26 | 72.76 | 7.38
1M.14.050.0050.b | - De40 x 3,7 mm | m | 8.68 | 69.24 | 10.83
1M.14.050.0050.c | - De50 x 4,6 mm | m | 9.26 | 64.9 | 15.23
1M.14.050.0050.d | - De63 x 5,8 mm | m | 10.29 | 58.41 | 21.67
1M.14.050.0050.e | - De75 x 6,8 mm | m | 17.26 | 62.17 | 17.9
1M.14.050.0050.f | - De90 x 8,2 mm | m | 18.98 | 56.53 | 23.55
1M.14.050.0050.g | - De110 x 10,0 mm | m | 21.71 | 49.42 | 30.68
1M.14.050.0050.h | - De125 x 11,4 mm | m | 26.47 | 48.62 | 31.47
1M.14.050.0050.i | - De140 x 12,7 mm | m | 29.01 | 44.36 | 35.71
1M.14.050.0050.j | - De160 x 14,6 mm | m | 33.08 | 38.91 | 41.17
1M.14.050.0050.k | - De180 x 16,4 mm | m | 40.23 | 37.34 | 42.75
1M.14.050.0050.l | - De200 x 18,2 mm | m | 45.24 | 33.2 | 46.91
1M.14.050.0050.m | - De225 x 20,5 mm | m | 52.32 | 28.71 | 51.38
1M.14.050.0050.n | - De250 x 22,7 mm | m | 62.73 | 27.36 | 52.75
1M.14.050.0050.o | - De280 x 25,4 mm | m | 73.21 | 23.44 | 56.65
1M.14.050.0050.p | - De315 x 28,6 mm | m | 86.99 | 19.73 | 60.36
1M.14.050.0060 | Tubazioni in pead per acqua potabile PE 100 UNI EN 12201 PN 25 - SDR 7,4, complete di raccorderia, pezzi speciali, giunzioni, guarnizioni e staffaggi. I prezzi unitari includono maggiorazione sia per completamenti sopra indicati sia per sfridi, e devono essere applicati alla lunghezza misurata sull'asse. Diametri (De: diametro esterno x spessore, in mm):
1M.14.050.0060.a | - De20 x 3,0 mm | m | 7.96 | 75.5 | 4.65
1M.14.050.0060.b | - De25 x 3,5 mm | m | 8.15 | 73.74 | 6.38
1M.14.050.0060.c | - De32 x 4,4 mm | m | 8.57 | 70.13 | 9.92
1M.14.050.0060.d | - De40 x 5,5 mm | m | 9.15 | 65.68 | 14.43
1M.14.050.0060.e | - De50 x 6,9 mm | m | 10 | 60.1 | 20
1M.14.050.0060.f | - De63 x 8,6 mm | m | 11.43 | 52.58 | 27.47
1M.14.050.0060.g | - De75 x 10,3 mm | m | 18.95 | 56.62 | 23.48
1M.14.050.0060.h | - De90 x 12,3 mm | m | 21.34 | 50.28 | 29.8
1M.14.050.0060.i | - De110 x 15,1 mm | m | 25.32 | 42.38 | 37.72
1M.14.050.0060.j | - De125 x 17,1 mm | m | 31.42 | 40.96 | 39.12
1M.14.050.0060.k | - De140 x 19,2 mm | m | 35.34 | 36.42 | 43.69
1M.14.050.0060.l | - De160 x 21,9 mm | m | 41.22 | 31.22 | 48.86
1M.14.050.0060.m | - De180 x 24,6 mm | m | 50.52 | 29.73 | 50.38
1M.14.050.0060.n | - De200 x 27,4 mm | m | 58.06 | 25.87 | 54.22
1M.14.050.0060.o | - De225 x 30,8 mm | m | 68.45 | 21.94 | 58.16
1M.14.050.0060.p | - De250 x 34,2 mm | m | 82.76 | 20.73 | 59.36
1M.14.050.0060.q | - De280 x 38,3 mm | m | 98.32 | 17.45 | 62.64
1M.14.050.0060.r | - De315 x 43,1 mm | m | 118.78 | 14.45 | 65.65
1M.14.050.0070 | Tubazioni in pead per metano PE 80 UNI EN 1555 tipo 316 S 8 - SDR 17,6 MOP 3 (massima pressione operativa in bar), complete di raccorderia, pezzi speciali, giunzioni, guarnizioni e staffaggi. I prezzi unitari includono maggiorazione sia per completamenti sopra indicati sia per sfridi, e devono essere applicati alla lunghezza misurata sull'asse. Diametri (De: diametro esterno x spessore, in mm):
1M.14.050.0070.a | - De40 x 3,0 mm | m | 8.45 | 71.12 | 8.99
1M.14.050.0070.b | - De50 x 3,0 mm | m | 8.72 | 68.92 | 11.24
1M.14.050.0070.c | - De63 x 3,6 mm | m | 9.35 | 64.28 | 15.83
1M.14.050.0070.d | - De75 x 4,3 mm | m | 10.11 | 59.45 | 20.67
1M.14.050.0070.e | - De90 x 5,2 mm | m | 17.17 | 62.49 | 17.59
1M.14.050.0070.f | - De110 x 6,3 mm | m | 19 | 56.47 | 23.63
1M.14.050.0070.g | - De125 x 7,1 mm | m | 20.44 | 52.5 | 27.59
1M.14.050.0070.h | - De140 x 8,0 mm | m | 24.79 | 51.92 | 28.2
1M.14.050.0070.i | - De160 x 9,1 mm | m | 27.56 | 46.7 | 33.38
1M.14.050.0070.j | - De180 x 10,3 mm | m | 30.53 | 42.16 | 37.93
1M.14.050.0070.k | - De200 x 11,4 mm | m | 36.66 | 40.97 | 39.14
1M.14.050.0070.l | - De225 x 12,9 mm | m | 41.36 | 36.32 | 43.79
1M.14.050.0070.m | - De250 x 14,2 mm | m | 46.79 | 32.1 | 48
1M.14.050.0070.n | - De280 x 16,0 mm | m | 56.54 | 30.35 | 49.75
1M.14.050.0070.o | - De315 x 17,9 mm | m | 65.84 | 26.06 | 54.02
1M.14.050.0080 | Tubazioni in pead per metano PE 80 UNI EN 1555 tipo 316 S 5 - SDR 11 MOP 5 (massima pressione operativa in bar), complete di raccorderia, pezzi speciali, giunzioni, guarnizioni e staffaggi. I prezzi unitari includono maggiorazione sia per completamenti sopra indicati sia per sfridi, e devono essere applicati alla lunghezza misurata sull'asse. Diametri (De: diametro esterno x spessore, in mm):
1M.14.050.0080.a | - De20 x 3,0 mm | m | 7.96 | 75.5 | 4.65
1M.14.050.0080.b | - De25 x 3,0 mm | m | 8.07 | 74.47 | 5.7
1M.14.050.0080.c | - De32 x 3,6 mm | m | 8.26 | 72.76 | 7.38
1M.14.050.0080.d | - De40 x 3,7 mm | m | 8.68 | 69.24 | 10.83
1M.14.050.0080.e | - De50 x 4,6 mm | m | 9.24 | 65.04 | 15.04
1M.14.050.0080.f | - De63 x 5,8 mm | m | 10.26 | 58.58 | 21.54
1M.14.050.0080.g | - De75 x 6,8 mm | m | 11.43 | 52.58 | 27.47
1M.14.050.0080.h | - De90 x 8,2 mm | m | 19.02 | 56.41 | 23.66
1M.14.050.0080.i | - De110 x 10,0 mm | m | 21.75 | 49.33 | 30.76
1M.14.050.0080.j | - De125 x 11,4 mm | m | 23.83 | 45.03 | 35.04
1M.14.050.0080.k | - De140 x 12,7 mm | m | 29.15 | 44.15 | 35.95
1M.14.050.0080.l | - De160 x 14,6 mm | m | 33.19 | 38.78 | 41.31
1M.14.050.0080.m | - De180 x 16,4 mm | m | 37.68 | 34.16 | 45.94
1M.14.050.0080.n | - De200 x 18,2 mm | m | 45.38 | 33.1 | 46.98
1M.14.050.0080.o | - De225 x 20,5 mm | m | 49.76 | 25.86 | 54.24
1M.14.050.0080.p | - De250 x 22,7 mm | m | 60.31 | 24.9 | 55.2
1M.14.050.0080.q | - De280 x 25,4 mm | m | 73.68 | 23.29 | 56.8
1M.14.050.0080.r | - De315 x 28,6 mm | m | 87.47 | 19.62 | 60.48
1M.14.060 | TUBAZIONI IN POLIETILENE RETICOLATO (PE-X)
1M.14.060.0010 | Tubazioni in pe reticolato secondo UNI EN ISO 15875 in rotoli, complete di raccorderia, pezzi speciali, giunzioni, guarnizioni e staffaggi. I prezzi unitari includono maggiorazione sia per completamenti sopra indicati sia per sfridi, e devono essere applicati alla lunghezza misurata sull'asse. Diametri (De: diametro esterno x spessore, in mm):
1M.14.060.0010.a | - De16 x 2,2 mm | m | 3.01 | 28.57 | 51.5
1M.14.060.0010.b | - De18 x 2,5 mm | m | 3.23 | 26.63 | 53.56
1M.14.060.0010.c | - De20 x 2,8 mm | m | 3.63 | 23.69 | 56.47
1M.14.060.0010.d | - De22 x 3,0 mm | m | 3.85 | 22.34 | 57.66
1M.14.060.0010.e | - De25 x 3,5 mm | m | 5.82 | 22.16 | 57.9
1M.14.060.0010.f | - De28 x 4,0 mm | m | 6.66 | 19.37 | 60.66
1M.14.060.0010.g | - De32 x 4,4 mm | m | 8.49 | 15.19 | 64.9
1M.14.060.0020 | Tubazioni in pe reticolato secondo UNI EN ISO 15875 in barre, complete di raccorderia, pezzi speciali, giunzioni, guarnizioni e staffaggi. I prezzi unitari includono maggiorazione sia per completamenti sopra indicati sia per sfridi, e devono essere applicati alla lunghezza misurata sull'asse. Diametri (De: diametro esterno x spessore, in mm):
1M.14.060.0020.a | - De16 x 2,2 mm | m | 3.72 | 34.68 | 45.43
1M.14.060.0020.b | - De20 x 2,8 mm | m | 4.38 | 29.45 | 50.68
1M.14.060.0020.c | - De25 x 3,5 mm | m | 6.19 | 20.84 | 59.29
1M.14.060.0020.d | - De32 x 4,4 mm | m | 9 | 14.33 | 65.78
1M.14.060.0030 | Tubazioni in pe reticolato secondo UNI EN ISO 15875 in rotoli con guaina isolante, complete di raccorderia, pezzi speciali, giunzioni, guarnizioni e staffaggi. I prezzi unitari includono maggiorazione sia per completamenti sopra indicati sia per sfridi, e devono essere applicati alla lunghezza misurata sull'asse. Diametri (De: diametro esterno x spessore, in mm):
1M.14.060.0030.a | - De16 x 2,2 mm | m | 3.95 | 21.77 | 58.23
1M.14.060.0030.b | - De20 x 2,8 mm | m | 4.66 | 18.45 | 61.8
1M.14.060.0030.c | - De25 x 3,5 mm | m | 7.93 | 16.27 | 63.81
1M.14.060.0040 | Tubazioni in PE reticolato secondo UNI EN ISO 15875 in rotoli con guaina in pvc, complete di raccorderia, pezzi speciali, giunzioni, guarnizioni e staffaggi. I prezzi unitari includono maggiorazione sia per completamenti sopra indicati sia per sfridi, e devono essere applicati alla lunghezza misurata sull'asse. Diametri (De: diametro esterno x spessore, in mm):
1M.14.060.0040.a | - De16 x 2,2 mm | m | 4.22 | 20.38 | 59.72
1M.14.060.0040.b | - De20 x 2,8 mm | m | 4.93 | 17.44 | 62.68
1M.14.060.0050 | Tubazioni in pe reticolato con barriera anti-ossigeno secondo UNI EN ISO 15875 in rotoli con guaina isolante, complete di raccorderia, pezzi speciali, giunzioni, guarnizioni e staffaggi. I prezzi unitari includono maggiorazione sia per completamenti sopra indicati sia per sfridi, e devono essere applicati alla lunghezza misurata sull'asse. Diametri (De: diametro esterno x spessore, in mm):
1M.14.060.0050.a | - De16 x 2,2 mm | m | 4.16 | 20.67 | 59.38
1M.14.060.0050.b | - De20 x 2,8 mm | m | 4.98 | 17.27 | 62.85
1M.14.060.0050.c | - De25 x 3,5 mm | m | 8.2 | 15.73 | 64.27
1M.14.060.0060 | Tubazioni in pe reticolato con barriera anti-ossigeno secondo UNI EN ISO 15875 in rotoli, complete di raccorderia, pezzi speciali, giunzioni, guarnizioni e staffaggi. I prezzi unitari includono maggiorazione sia per completamenti sopra indicati sia per sfridi, e devono essere applicati alla lunghezza misurata sull'asse. Diametri (De: diametro esterno x spessore, in mm):
1M.14.060.0060.a | - De32 x 2,9 mm | m | 7.77 | 16.6 | 63.45
1M.14.060.0060.b | - De40 x 3,7 mm | m | 10.54 | 12.24 | 67.84
1M.14.060.0060.c | - De50 x 4,6 mm | m | 14.86 | 8.68 | 71.4
1M.14.060.0060.d | - De63 x 5,8 mm | m | 21.14 | 8.14 | 71.95
1M.14.060.0060.e | - De75 x 6,8 mm | m | 26.81 | 6.42 | 73.67
1M.14.060.0060.f | - De90 x 8,2 mm | m | 35.01 | 4.91 | 75.18
1M.14.060.0060.g | - De110 x 10,0 mm | m | 51.45 | 3.34 | 76.75
1M.14.060.0070 | Tubazioni in pe reticolato con barriera anti-ossigeno secondo UNI EN ISO 15875 in barre. Diametri (De: diametro esterno x spessore, in mm):
1M.14.060.0070.a | - De32 x 2,9 mm | m | 8.47 | 20.31 | 59.74
1M.14.060.0070.b | - De40 x 3,7 mm | m | 11.4 | 15.09 | 65
1M.14.060.0070.c | - De50 x 4,6 mm | m | 15.81 | 10.88 | 69.2
1M.14.060.0070.d | - De63 x 5,8 mm | m | 22.2 | 9.68 | 70.41
1M.14.060.0070.e | - De75 x 6,8 mm | m | 29.39 | 7.32 | 72.78
1M.14.060.0070.f | - De90 x 8,2 mm | m | 38.54 | 5.58 | 74.52
1M.14.060.0070.g | - De110 x 10,0 mm | m | 54.96 | 3.91 | 76.18
1M.14.070 | TUBAZIONI IN C-PVC
1M.14.070.0010 | Fornitura e posa in opera di tubazioni in C-PVC, di colore arancione, per la distribuzione dell'acqua fredda, resistenti ai trattamenti chimici e termici previsti dalle Linee Guide Europee in tema di prevenzione e trattamento chimico da batterio della legionella, PN16, compresa la raccorderia, i pezzi speciali, le giunzioni, le guarnizioni, la saldatura a freddo con specifico polimero di colore arancione, gli staffaggi e qualsivoglia operazione per renderle in opera complete delle certificazioni attestanti il rispetto della normativa vigente in materia comune di: -Attestazione di conformità sanitaria (ACS) per tubazione e raccordi per l’applicazione nella distribuzione acqua fredda e acqua calda. -Certificazione denominata CSTBat o equivalente. -Classificazione di resistenza al fuoco Euroclasse BS 1dO. DN(Diametro esterno), spessore minimo (s) pari a:
1M.14.070.0010.a | - DN16, s=1,8 mm | m | 13.85 | 43.39 | 36.68
1M.14.070.0010.b | - DN20, s=2,3 mm | m | 15.08 | 39.85 | 40.25
1M.14.070.0010.c | - DN25, s=2,8 mm | m | 18.4 | 39.62 | 40.49
1M.14.070.0010.d | - DN32, s=2,4 mm | m | 20.13 | 36.21 | 43.86
1M.14.070.0010.e | - DN40, s=3 mm | m | 27.35 | 32.94 | 47.13
1M.14.070.0010.f | - DN50, s=3,7 mm | m | 35.16 | 26.85 | 53.24
1M.14.070.0010.g | - DN63, s=4,7 mm | m | 45.03 | 21.92 | 58.18
1M.14.070.0010.h | - DN75, s=5,5 mm | m | 73.9 | 17.42 | 62.68
1M.14.070.0010.i | - DN90, s=6,6 mm | m | 108.3 | 11.88 | 68.21
1M.14.070.0010.j | - DN110, s=8,1 mm | m | 143.94 | 9.24 | 70.86
1M.14.070.0010.k | - DN125, s=9,2 mm | m | 207.79 | 6.4 | 73.69
1M.14.070.0010.l | - DN160, s=11,8 mm | m | 309.19 | 4.44 | 75.66
1M.14.070.0020 | Fornitura e posa in opera di tubazioni in C-PVC, di colore marrone, per la distribuzione dell'acqua calda, resistenti ai trattamenti chimici e termici previsti dalle Linee Guide Europee in tema di prevenzione e trattamento chimico da batterio della legionella, PN16, compresa la raccorderia, i pezzi speciali, le giunzioni, le guarnizioni, la saldatura a freddo con specifico polimero di colore arancione, gli staffaggi e qualsivoglia operazione per renderle in opera complete delle certificazioni attestanti il rispetto della normativa vigente in materia comune di: -Attestazione di conformità sanitaria (ACS) per tubazione e raccordi per l’applicazione nella distribuzione acqua fredda e acqua calda. -Certificazione denominata CSTBat o equivalente. -Classificazione di resistenza al fuoco Euroclasse BS 1dO. DN(Diametro esterno), spessore minimo (s) pari a:
1M.14.070.0020.a | - DN32, s=2,4 mm | m | 22.78 | 32 | 48.11
1M.14.070.0020.b | - DN40, s=3 mm | m | 31.3 | 28.79 | 51.31
1M.14.070.0020.c | - DN50, s=3,7 mm | m | 41.12 | 22.96 | 57.13
1M.14.070.0020.d | - DN63, s=4,7 mm | m | 53.25 | 18.54 | 61.56
1M.14.070.0020.e | - DN75, s=5,6 mm | m | 87.29 | 14.74 | 65.35
1M.14.070.0020.f | - DN90, s=6,7 mm | m | 133.93 | 9.61 | 70.48
1M.14.070.0020.g | - DN110, s=8,1 mm | m | 173 | 7.69 | 72.4
1M.14.070.0020.h | - DN125, s=9,2 mm | m | 243.98 | 5.45 | 74.65
1M.14.070.0020.i | - DN160, s=11,8 mm | m | 362.04 | 3.79 | 76.3
1M.14.070.0030 | Fornitura e posa in opera di tubazioni in C-PVC, di colore marrone, per la distribuzione dell'acqua calda, resistenti ai trattamenti chimici e termici previsti dalle Linee Guide Europee in tema di prevenzione e trattamento chimico da batterio della legionella, PN25, compresa la raccorderia, i pezzi speciali, le giunzioni, le guarnizioni, la saldatura a freddo con specifico polimero di colore arancione, gli staffaggi e qualsivoglia operazione per renderle in opera complete delle certificazioni attestanti il rispetto della normativa vigente in materia comune di: -Attestazione di conformità sanitaria (ACS) per tubazione e raccordi per l’applicazione nella distribuzione acqua fredda e acqua calda. -Certificazione denominata CSTBat o equivalente. -Classificazione di resistenza al fuoco Euroclasse BS 1dO. DN(Diametro esterno), spessore minimo (s) pari a:
1M.14.070.0030.a | - DN16, s=1,8 mm | m | 15.27 | 39.36 | 40.73
1M.14.070.0030.b | - DN20, s=2,3 mm | m | 16.9 | 35.56 | 44.5
1M.14.070.0030.c | - DN25, s=2,8 mm | m | 20.87 | 34.93 | 45.14
1M.14.070.0030.d | - DN32, s=2,4 mm | m | 25.53 | 28.55 | 51.55
1M.14.070.0030.e | - DN40, s=3 mm | m | 35.59 | 25.32 | 54.76
1M.14.070.0030.f | - DN50, s=3,7 mm | m | 46.98 | 19.18 | 60.92
1M.14.070.0030.g | - DN63, s=4,7 mm | m | 64.41 | 15.32 | 64.77

## 1M.15
CODICE | DESCRIZIONE | U.M. | PREZZO | % Inc. M.O. | % Inc. MAT | % Inc. NOLI
1M | OPERE COMPIUTE IMPIANTI MECCANICI
1M.15 | TUBAZIONI PRE-ISOLATE
1M.15.010 | TUBAZIONI PRE-ISOLATE IN ACCIAIO NERO
1M.15.010.0010 | Tubazioni pre-isolati in acciaio nero a saldatura longitudinale DIN 2458, isolamento secondo UNI EN 253 in schiuma di poliuretano con guaina in pead e cavo in rame per sistema d'allarme, completi di raccorderia (salvo quella in seguito indicata, da computare a parte), giunzioni, guarnizioni, staffaggi e accessori vari di montaggio (salvo kit ripristino, da computare a parte). I prezzi unitari includono maggiorazione sia per completamenti sopra indicati sia per sfridi, e devono essere applicati alla lunghezza (raccorderia esclusa) misurata sull'asse. Diametri (DN: diametro nominale del tubo - diametro esterno nominale dell'isolamento, in mm):
1M.15.010.0010.a | - DN 25 - 90 mm | m | 19.26 | 40.08 | 40.03
1M.15.010.0010.b | - DN 32 - 110 mm | m | 23.09 | 42.75 | 37.33
1M.15.010.0010.c | - DN 40 - 110 mm | m | 25.37 | 43.95 | 36.15
1M.15.010.0010.d | - DN 50 - 125 mm | m | 33.1 | 47.95 | 32.15
1M.15.010.0010.e | - DN 65 - 140 mm | m | 38.08 | 47.32 | 32.77
1M.15.010.0010.f | - DN 80 - 160 mm | m | 42.98 | 46.91 | 33.18
1M.15.010.0010.g | - DN 100 - 200 mm | m | 61.22 | 48.35 | 31.74
1M.15.010.0010.h | - DN 125 - 225 mm | m | 67.34 | 45.87 | 34.23
1M.15.010.0010.i | - DN 150 - 250 mm | m | 86.21 | 48.27 | 31.83
1M.15.010.0010.j | - DN 200 - 315 mm | m | 112.63 | 45.33 | 34.77
1M.15.010.0010.k | - DN 250 - 400 mm | m | 162.87 | 43.46 | 36.63
1M.15.010.0020 | Curve fino a 90° pre-isolate in acciaio nero a saldatura longitudinale DIN 2458, isolamento secondo UNI EN 253 in schiuma di poliuretano con guaina in pead e cavo in rame per sistema d'allarme, complete di giunzioni, guarnizioni, staffaggi e accessori vari di montaggio. I prezzi unitari includono maggiorazione sia per completamenti sopra indicati sia per sfridi. Diametri (DN: diametro nominale tubo - diametro nominale esterno isolamento, in mm):
1M.15.010.0020.a | - DN25 - 90 mm | cad | 53.2 | 21.77 | 58.33
1M.15.010.0020.b | - DN32 - 110 mm | cad | 62.02 | 23.52 | 56.56
1M.15.010.0020.c | - DN40 - 110 mm | cad | 65.22 | 26.31 | 53.79
1M.15.010.0020.d | - DN50 - 125 mm | cad | 78.31 | 30.14 | 49.96
1M.15.010.0020.e | - DN65 - 140 mm | cad | 86.75 | 31.16 | 48.93
1M.15.010.0020.f | - DN80 - 160 mm | cad | 99.45 | 30.63 | 49.47
1M.15.010.0020.g | - DN100 - 200 mm | cad | 138.5 | 31.91 | 48.19
1M.15.010.0020.h | - DN125 - 225 mm | cad | 153.49 | 30.46 | 49.63
1M.15.010.0020.i | - DN150 - 250 mm | cad | 233.15 | 26.86 | 53.23
1M.15.010.0020.j | - DN200 - 315 mm | cad | 310.66 | 24.72 | 55.38
1M.15.010.0020.k | - DN250 - 400 mm | cad | 407.48 | 26.11 | 53.99
1M.15.010.0030 | Tee pre-isolati in acciaio nero a saldatura longitudinale DIN 2458, isolamento secondo UNI EN 253 in schiuma di poliuretano con guaina in pead e cavo in rame per sistema d'allarme, completi di giunzioni, guarnizioni, staffaggi e accessori vari di montaggio. I prezzi unitari includono maggiorazione sia per completamenti sopra indicati sia per sfridi. Diametri (DN: diametro nominale tubo principale - diametro nominale esterno isolamento, in mm):
1M.15.010.0030.a | - DN25 - 90 mm | cad | 70.14 | 22.01 | 58.08
1M.15.010.0030.b | - DN32 - 110 mm, con derivazioni di vari diametri | cad | 85.07 | 23.19 | 56.91
1M.15.010.0030.c | - DN40 - 110 mm, con derivazioni di vari diametri | cad | 92.73 | 24.52 | 55.57
1M.15.010.0030.d | - DN50 - 125 mm, con derivazioni di vari diametri | cad | 112.75 | 28.16 | 51.94
1M.15.010.0030.e | - DN65 - 140 mm, con derivazioni di vari diametri | cad | 122.8 | 29.35 | 50.75
1M.15.010.0030.f | - DN80 - 160 mm, con derivazioni di vari diametri | cad | 142.16 | 28.67 | 51.43
1M.15.010.0030.g | - DN100 - 200 mm, con derivazioni di vari diametri | cad | 179.82 | 32.68 | 47.41
1M.15.010.0030.h | - DN125 - 225 mm, con derivazioni di vari diametri | cad | 200.96 | 30.96 | 49.14
1M.15.010.0030.i | - DN150 - 250 mm, con derivazioni di vari diametri | cad | 234.73 | 35.46 | 44.64
1M.15.010.0030.j | - DN200 - 315 mm, con derivazioni di vari diametri | cad | 281.07 | 36.33 | 43.77
1M.15.010.0030.k | - DN250 - 400 mm, con derivazioni di vari diametri | cad | 353.16 | 40.09 | 40.01
1M.15.010.0040 | Riduzioni pre-isolate in acciaio nero a saldatura longitudinale DIN 2458, isolamento secondo UNI EN 253 in schiuma di poliuretano con guaina in pead e cavo in rame per sistema d'allarme, complete di giunzioni, guarnizioni, staffaggi e accessori vari di montaggio. I prezzi unitari includono maggiorazione sia per completamenti sopra indicati sia per sfridi. Diametri (DN: diametro nominale tubo principale - diametro nominale esterno isolamento, in mm):
1M.15.010.0040.a | - DN32 - 110 mm | cad | 106.58 | 13.69 | 66.41
1M.15.010.0040.b | - DN40 - 110 mm, con riduzioni a vari diametri | cad | 109.79 | 15.63 | 64.47
1M.15.010.0040.c | - DN50 - 125 mm, con riduzioni a vari diametri | cad | 133 | 17.74 | 62.35
1M.15.010.0040.d | - DN60 - 140 mm, con riduzioni a vari diametri | cad | 137.28 | 19.69 | 60.41
1M.15.010.0040.e | - DN80 - 160 mm, con riduzioni a vari diametri | cad | 156.73 | 19.43 | 60.66
1M.15.010.0040.f | - DN100 - 200 mm, con riduzioni a vari diametri | cad | 204.18 | 21.64 | 58.45
1M.15.010.0040.g | - DN125 - 225 mm, con riduzioni a vari diametri | cad | 252.86 | 18.49 | 61.6
1M.15.010.0040.h | - DN150 - 250 mm, con riduzioni a vari diametri | cad | 324.89 | 19.28 | 60.82
1M.15.010.0040.i | - DN200 - 315 mm, con riduzioni a vari diametri | cad | 394.78 | 19.45 | 60.64
1M.15.010.0040.j | - DN250 - 400 mm, con riduzioni a vari diametri | cad | 483.95 | 21.98 | 58.11
1M.15.010.0050 | Valvole a sfera PN25 pre-isolate su tronchetti di tubo in acciaio nero a saldatura longitudinale DIN 2458, isolamento secondo UNI EN 253 in schiuma di poliuretano con guaina in pead e cavo in rame per sistema d'allarme, complete di giunzioni, guarnizioni, staffaggi e accessori vari di montaggio. I prezzi unitari includono maggiorazione sia per completamenti sopra indicati sia per sfridi. Diametri (DN: diametro nominale tubo principale - diametro nominale esterno isolamento, in mm):
1M.15.010.0050.a | - DN25 - 90 mm | cad | 213.99 | 5.41 | 74.69
1M.15.010.0050.b | - DN32 - 110 mm | cad | 244.71 | 5.96 | 74.13
1M.15.010.0050.c | - DN40 - 110 mm | cad | 247.92 | 6.92 | 73.17
1M.15.010.0050.d | - DN50 - 125 mm | cad | 282.9 | 8.34 | 71.75
1M.15.010.0050.e | - DN65 - 140 mm | cad | 378.97 | 7.13 | 72.96
1M.15.010.0050.f | - DN80 - 160 mm | cad | 475.06 | 6.41 | 73.68
1M.15.010.0050.g | - DN100 - 200 mm | cad | 594.94 | 7.43 | 72.67
1M.15.010.0050.h | - DN125 - 225 mm | cad | 788.47 | 5.93 | 74.17
1M.15.010.0050.i | - DN150 - 250 mm | cad | 998.6 | 6.27 | 73.82
1M.15.010.0050.j | - DN200 - 315 mm | cad | 1205 | 6.27 | 73.83
1M.15.010.0050.k | - DN250 - 400 mm | cad | 1433.87 | 7.42 | 72.68
1M.15.010.0060 | Compensatori PN16 pre-isolati su tronchetti di tubo in acciaio nero a saldatura longitudinale DIN 2458, isolamento secondo UNI EN 253 in schiuma di poliuretano con guaina in pead e cavo in rame per sistema d'allarme, complete di giunzioni, guarnizioni, staffaggi e accessori vari di montaggio. I prezzi unitari includono maggiorazione sia per completamenti sopra indicati sia per sfridi. Diametri (DN: diametro nominale tubo principale - diametro nominale esterno isolamento, in mm):
1M.15.010.0060.a | - DN25 - 90 mm | cad | 127.53 | 13.46 | 66.64
1M.15.010.0060.b | - DN32 - 110 mm | cad | 152.49 | 14.63 | 65.47
1M.15.010.0060.c | - DN40 - 110 mm | cad | 156.23 | 16.2 | 63.9
1M.15.010.0060.d | - DN50 - 125 mm | cad | 187.63 | 18.98 | 61.11
1M.15.010.0060.e | - DN65 - 140 mm | cad | 193.52 | 20.84 | 59.25
1M.15.010.0060.f | - DN80 - 160 mm | cad | 218.46 | 20.81 | 59.28
1M.15.010.0060.g | - DN100 - 200 mm | cad | 263.24 | 25.26 | 54.84
1M.15.010.0060.h | - DN125 - 225 mm | cad | 301.21 | 23.22 | 56.88
1M.15.010.0060.i | - DN150 - 250 mm | cad | 383.42 | 24.5 | 55.59
1M.15.010.0060.j | - DN200 - 315 mm | cad | 557.87 | 20.61 | 59.49
1M.15.010.0060.k | - DN250 - 400 mm | cad | 782.31 | 20.34 | 59.75
1M.15.010.0070 | Kit ripristino giunti in coppelle di poliuretano con guaina in pead e cavo in rame per sistema d'allarme. Diametri (DN: diametro nominale tubo - diametro nominale esterno isolamento, in mm):
1M.15.010.0070.a | - DN25 - 90 mm | cad | 19.5 | 8.82 | 71.28
1M.15.010.0070.b | - DN32 - 110 mm | cad | 22.1 | 9.73 | 70.36
1M.15.010.0070.c | - DN40 - 110 mm | cad | 24.18 | 8.89 | 71.22
1M.15.010.0070.d | - DN50 - 125 mm | cad | 27.34 | 10.97 | 69.09
1M.15.010.0070.e | - DN65 - 140 mm | cad | 28.75 | 11.93 | 68.17
1M.15.010.0070.f | - DN80 - 160 mm | cad | 30.98 | 12.46 | 67.62
1M.15.010.0070.g | - DN100 - 200 mm | cad | 39.5 | 15.22 | 64.89
1M.15.010.0070.h | - DN125 - 225 mm | cad | 46.24 | 13 | 67.11
1M.15.010.0070.i | - DN150 - 250 mm | cad | 51.49 | 15.83 | 64.26
1M.15.010.0070.j | - DN200 - 315 mm | cad | 66.76 | 15.43 | 64.66
1M.15.010.0070.k | - DN250 - 400 mm | cad | 188.68 | 7.5 | 72.59

## 1M.16
CODICE | DESCRIZIONE | U.M. | PREZZO | % Inc. M.O. | % Inc. MAT | % Inc. NOLI
1M | OPERE COMPIUTE IMPIANTI MECCANICI
1M.16 | VERNICIATURE, ISOLAMENTI E COIBENTAZIONI
1M.16.010 | VERNICIATURE Vedi Listino delle Opere Compiute Civili, codice: 1C.24.350 VERNICIATURE Vedi prezzario delle Opere Compiute Civili, codice: 1C.24.350
1M.16.020 | ISOLAMENTI ACUSTICI
1M.16.020.0010 | Isolamento acustico con pannelli fono-assorbenti in poliuretano, bugnati, resistenza alla fiamma classe 2, incollati all'interno di canali o macchine. I prezzi unitari includono una maggiorazione per adesivi e sfridi, e devono essere applicati alle superfici di incollaggio. Tipologie e spessori:
1M.16.020.0010.a | - bugnato, a profilo piramidale - sp. 50 mm | m² | 39.11 | 27.44 | 52.65
1M.16.020.0010.b | - bugnato, a profilo piramidale - sp. 70 mm | m² | 46.57 | 23.04 | 57.05
1M.16.020.0010.c | - bugnato, a profilo piramidale - sp. 100 mm | m² | 54.87 | 19.56 | 60.54
1M.16.020.0010.d | - bugnato, a profilo trapezoidale - sp. 50 mm | m² | 24.18 | 44.38 | 35.73
1M.16.020.0010.e | - bugnato, a profilo trapezoidale - sp. 70 mm | m² | 30.81 | 34.83 | 45.28
1M.16.020.0010.f | - bugnato, a profilo trapezoidale - sp. 100 mm | m² | 37.44 | 28.66 | 51.44
1M.16.020.0020 | Isolamento acustico con pannelli fono-assorbenti in poliuretano con lamina di piombo, resistenza alla fiamma classe 2, incollati a tubi, canali o macchine. I prezzi unitari includono una maggiorazione per adesivi e sfridi, e devono essere applicati alle superfici di incollaggio. Spessori:
1M.16.020.0020.a | - sp. 8 mm | m² | 20.61 | 52.06 | 28.04
1M.16.020.0020.b | - sp. 10 mm | m² | 21.36 | 50.23 | 29.87
1M.16.020.0020.c | - sp. 12 mm | m² | 22.19 | 48.36 | 31.73
1M.16.020.0020.d | - sp. 14 mm | m² | 22.94 | 46.77 | 33.3
1M.16.020.0020.e | - sp. 20 mm | m² | 24.94 | 43.02 | 37.05
1M.16.020.0020.f | - sp. 25 mm | m² | 26.92 | 39.86 | 40.23
1M.16.020.0020.g | - sp. 30 mm | m² | 28.92 | 37.1 | 42.98
1M.16.020.0030 | Isolamento acustico con pannelli fono-assorbenti in poliuretano con lamina di piombo, resistenza alla fiamma classe 2, incollati a tubi, canali o macchine. I prezzi unitari includono una maggiorazione per adesivi e sfridi, e devono essere applicati alle superfici di incollaggio. Spessori:
1M.16.020.0030.a | - sp. 21 mm | m² | 59.39 | 25.29 | 54.81
1M.16.020.0030.b | - sp. 26 mm | m² | 64.37 | 23.33 | 56.77
1M.16.020.0030.c | - sp. 31 mm | m² | 67.68 | 22.19 | 57.9
1M.16.020.0030.d | - sp. 46 mm | m² | 72.67 | 20.67 | 59.42
1M.16.030 | COIBENTAZIONI PER CANALI
1M.16.030.0010 | Coibentazione per canali con materassino in lana di vetro densità minima 20 kg/m³ su carta alluminio e rete metallica zincata. I prezzi unitari devono essere applicati alla superfice teorica ricavata da lunghezze misurate sull'asse dei canali x perimetri esterni del coibente. I prezzi unitari includono maggiorazione per coibentazione flange e pezzi speciali, adesivi, sigillatura giunti materassino, sigillatura giunti lamierino a tenuta d'acqua per canali ubicati all'esterno, accessori vari di montaggio e sfridi. Spessori materassino:
1M.16.030.0010.a | - sp. 25 mm | m² | 12.66 | 44.08 | 36.02
1M.16.030.0010.b | - sp. 30 mm | m² | 12.87 | 43.36 | 36.75
1M.16.030.0010.c | - sp. 40 mm | m² | 13.1 | 42.6 | 37.48
1M.16.030.0010.d | - sp. 50 mm | m² | 13.31 | 41.92 | 38.17
1M.16.030.0020 | Coibentazione per canali con lastra incollata in elastomero espanso a cellule chiuse senza alogeni nè pvc, resistenza alla fiamma classe 1, fattore di permeabilità µ minimo 4.000. I prezzi unitari devono essere applicati alla superfice teorica ricavata da lunghezze misurate sull'asse dei canali x perimetri esterni del coibente. I prezzi unitari includono maggiorazione per coibentazione flange e pezzi speciali, adesivi, sigillatura giunti materassino, sigillatura giunti lamierino a tenuta d'acqua per canali ubicati all'esterno, accessori vari di montaggio e sfridi. Spessori lastra:
1M.16.030.0020.a | - sp. 13 mm | m² | 47.99 | 31.3 | 48.8
1M.16.030.0020.b | - sp. 19 mm | m² | 60.96 | 25.33 | 54.77
1M.16.030.0020.c | - sp. 25 mm | m² | 74.43 | 21.9 | 58.19
1M.16.030.0020.d | - sp. 32 mm | m² | 91.16 | 18.82 | 61.27
1M.16.030.0030 | Coibentazione per canali con lastra incollata in elastomero espanso a cellule chiuse, resistenza alla fiamma classe 1, fattore di permeabilità µ minimo 5.000. I prezzi unitari devono essere applicati alla superfice teorica ricavata da lunghezze misurate sull'asse dei canali x perimetri esterni del coibente. I prezzi unitari includono maggiorazione per coibentazione flange e pezzi speciali, adesivi, sigillatura giunti materassino, sigillatura giunti lamierino a tenuta d'acqua per canali ubicati all'esterno, accessori vari di montaggio e sfridi. Spessori lastra:
1M.16.030.0030.a | - sp. 13 mm | m² | 27.83 | 53.97 | 26.12
1M.16.030.0030.b | - sp. 19 mm | m² | 32.48 | 47.54 | 32.57
1M.16.030.0030.c | - sp. 25 mm | m² | 37.13 | 43.9 | 36.2
1M.16.030.0030.d | - sp. 32 mm | m² | 40.49 | 42.38 | 37.71
1M.16.030.0040 | Aumenti di prezzo per finiture a coibentazioni per canali. Gli aumenti di prezzo includono una maggiorazione per: forme speciali, sigillatura giunti a tenuta d'acqua per canali ubicati all'esterno, materiali di fissaggio, accessori vari di montaggio e sfridi. Tipi di finiture, spessore lamierino:
1M.16.030.0040.a | - lamierino in alluminio, sp. 0,6 mm | m² | 31.71 | 44.65 | 35.45
1M.16.030.0040.b | - lamierino in alluminio, sp. 0,7 mm | m² | 33.06 | 42.83 | 37.27
1M.16.030.0040.c | - lamierino in alluminio, sp. 0,8 mm | m² | 34.74 | 40.76 | 39.32
1M.16.040 | COIBENTAZIONI PER TUBAZIONI CON ELASTOMERO SENZA ALOGENI NE' PVC
1M.16.040.0010 | Coibentazione per tubazioni con elastomero espanso a cellule chiuse senza alogeni nè pvc, resistenza alla fiamma classe 1, fattore di permeabilità µ minimo 4.000, in guaine o lastre spessore minimo 9 mm. I prezzi unitari al metro devono essere applicati alla lunghezza misurata sull'asse tubo, quelli al metro quadro di superfice teorica ricavata dalla lunghezza misurata sull'asse tubo per la circonferenza esterna dell'elastomero. I prezzi unitari includono una maggiorazione per: coibentazione di raccorderia e pezzi speciali (valvolame e apparecchiature da computare a parte), sigillatura giunte, barriera vapore per tubazioni fredde, adesivi e accessori vari di montaggio, sfridi. Grandezze (mm: spessore minimo elastomero per il diametro esterno tubo [diametri non indicati: prevedere immediatamente superiore] - DN: diametro nominale tubazione):
1M.16.040.0010.a | - 9 x 22 mm - DN15 | m | 7.57 | 56.67 | 23.38
1M.16.040.0010.b | - 9 x 28 mm - DN20 | m | 8.67 | 54.44 | 25.61
1M.16.040.0010.c | - 9 x 35 mm - DN25 | m | 9.01 | 52.39 | 27.75
1M.16.040.0010.d | - 9 x 42 mm - DN32 | m | 9.77 | 48.31 | 31.73
1M.16.040.0010.e | - 9 x 48 mm - DN40 | m | 10.21 | 46.23 | 33.89
1M.16.040.0010.f | - 9 x 60 mm - DN50 | m | 11.63 | 40.58 | 39.47
1M.16.040.0010.g | - 9 x 76 mm - DN65 | m | 13.08 | 32.8 | 47.32
1M.16.040.0010.h | - 9 x 89 mm - DN80 | m | 14.96 | 28.68 | 51.4
1M.16.040.0010.i | - 9 mm, oltre DN80 | m² | 45.35 | 33.12 | 46.99
1M.16.040.0020 | Coibentazione per tubazioni con elastomero espanso a cellule chiuse senza alogeni nè pvc, resistenza alla fiamma classe 1, fattore di permeabilità µ minimo 4.000, in guaine o lastre spessore minimo 13 mm. I prezzi unitari al metro devono essere applicati alla lunghezza misurata sull'asse tubo, quelli al metro quadro di superfice teorica ricavata dalla lunghezza misurata sull'asse tubo per la circonferenza esterna dell'elastomero. I prezzi unitari includono una maggiorazione per: coibentazione di raccorderia e pezzi speciali (valvolame e apparecchiature da computare a parte), sigillatura giunte, barriera vapore per tubazioni fredde, adesivi e accessori vari di montaggio, sfridi. Grandezze (mm: spessore minimo elastomero per il diametro esterno tubo [diametri non indicati: prevedere immediatamente superiore] - DN: diametro nominale tubazione):
1M.16.040.0020.a | - 13 x 22 mm - DN15 | m | 8.86 | 53.27 | 26.75
1M.16.040.0020.b | - 13 x 28 mm - DN20 | m | 9.36 | 50.43 | 29.7
1M.16.040.0020.c | - 13 x 35 mm - DN25 | m | 10.07 | 46.87 | 33.17
1M.16.040.0020.d | - 13 x 42 mm - DN32 | m | 10.81 | 43.66 | 36.45
1M.16.040.0020.e | - 13 x 48 mm - DN40 | m | 11.36 | 41.55 | 38.56
1M.16.040.0020.f | - 13 x 60 mm - DN50 | m | 14.11 | 36.5 | 43.59
1M.16.040.0020.g | - 13 x 76 mm - DN65 | m | 15.82 | 32.55 | 47.53
1M.16.040.0020.h | - 13 x 89 mm - DN80 | m | 18 | 28.61 | 51.44
1M.16.040.0020.i | - 13 mm, oltre DN80 | m² | 50.73 | 28.76 | 51.33
1M.16.040.0030 | Coibentazione per tubazioni con elastomero espanso a cellule chiuse senza alogeni nè pvc, resistenza alla fiamma classe 1, fattore di permeabilità µ minimo 4.000, in guaine o lastre spessore minimo 19 mm. I prezzi unitari al metro devono essere applicati alla lunghezza misurata sull'asse tubo, quelli al metro quadro di superfice teorica ricavata dalla lunghezza misurata sull'asse tubo per la circonferenza esterna dell'elastomero. I prezzi unitari includono una maggiorazione per: coibentazione di raccorderia e pezzi speciali (valvolame e apparecchiature da computare a parte), sigillatura giunte, barriera vapore per tubazioni fredde, adesivi e accessori vari di montaggio, sfridi. Grandezze (mm: spessore minimo elastomero per il diametro esterno tubo [diametri non indicati: prevedere immediatamente superiore] - DN: diametro nominale tubazione):
1M.16.040.0030.a | - 19 x 22 mm - DN15 | m | 12.3 | 38.37 | 41.71
1M.16.040.0030.b | - 19 x 28 mm - DN20 | m | 13.05 | 36.17 | 43.91
1M.16.040.0030.c | - 19 x 35 mm - DN25 | m | 14.34 | 32.91 | 47.21
1M.16.040.0030.d | - 19 x 42 mm - DN32 | m | 17.24 | 29.87 | 50.23
1M.16.040.0030.e | - 19 x 48 mm - DN40 | m | 18.56 | 27.75 | 52.32
1M.16.040.0030.f | - 19 x 60 mm - DN50 | m | 21.93 | 25.44 | 54.67
1M.16.040.0030.g | - 19 x 76 mm - DN65 | m | 26.48 | 22.7 | 57.4
1M.16.040.0030.h | - 19 x 89 mm - DN80 | m | 28.4 | 21.16 | 58.94
1M.16.040.0030.i | - 19 mm, oltre DN80 | m² | 62.37 | 20.63 | 59.47
1M.16.040.0040 | Coibentazione per tubazioni con elastomero espanso a cellule chiuse senza alogeni nè pvc, resistenza alla fiamma classe 1, fattore di permeabilità µ minimo 4.000, in guaine o lastre spessore minimo 25 mm. I prezzi unitari al metro devono essere applicati alla lunghezza misurata sull'asse tubo, quelli al metro quadro di superfice teorica ricavata dalla lunghezza misurata sull'asse tubo per la circonferenza esterna dell'elastomero. I prezzi unitari includono una maggiorazione per: coibentazione di raccorderia e pezzi speciali (valvolame e apparecchiature da computare a parte), sigillatura giunte, barriera vapore per tubazioni fredde, adesivi e accessori vari di montaggio, sfridi. Grandezze (mm: spessore minimo elastomero per il diametro esterno tubo [diametri non indicati: prevedere immediatamente superiore] - DN: diametro nominale tubazione):
1M.16.040.0040.a | - 25 x 22 mm - DN15 | m | 17.85 | 26.44 | 53.67
1M.16.040.0040.b | - 25 x 28 mm - DN20 | m | 18.48 | 25.54 | 54.55
1M.16.040.0040.c | - 25 x 35 mm - DN25 | m | 19.95 | 23.66 | 56.44
1M.16.040.0040.d | - 25 x 42 mm - DN32 | m | 23.97 | 21.49 | 58.61
1M.16.040.0040.e | - 25 x 48 mm - DN40 | m | 25.93 | 19.86 | 60.24
1M.16.040.0040.f | - 25 x 60 mm - DN50 | m | 30.18 | 18.49 | 61.63
1M.16.040.0040.g | - 25 x 76 mm - DN65 | m | 39.68 | 15.15 | 64.94
1M.16.040.0040.h | - 25 x 89 mm - DN80 | m | 46.79 | 12.84 | 67.26
1M.16.040.0040.i | - 25 mm, oltre DN80 | m² | 76.18 | 16.89 | 63.19
1M.16.040.0050 | Coibentazione per tubazioni con elastomero espanso a cellule chiuse senza alogeni nè pvc, resistenza alla fiamma classe 1, fattore di permeabilità µ minimo 4.000, in guaine o lastre spessore minimo 32 mm. I prezzi unitari al metro devono essere applicati alla lunghezza misurata sull'asse tubo, quelli al metro quadro di superfice teorica ricavata dalla lunghezza misurata sull'asse tubo per la circonferenza esterna dell'elastomero. I prezzi unitari includono una maggiorazione per: coibentazione di raccorderia e pezzi speciali (valvolame e apparecchiature da computare a parte), sigillatura giunte, barriera vapore per tubazioni fredde, adesivi e accessori vari di montaggio, sfridi. Grandezze (mm: spessore minimo elastomero per il diametro esterno tubo [diametri non indicati: prevedere immediatamente superiore] - DN: diametro nominale tubazione):
1M.16.040.0050.a | - 32 x 22 mm - DN15 | m | 20.83 | 22.66 | 57.47
1M.16.040.0050.b | - 32 x 28 mm - DN20 | m | 22.12 | 21.34 | 58.77
1M.16.040.0050.c | - 32 x 35 mm - DN25 | m | 23.76 | 19.87 | 60.23
1M.16.040.0050.d | - 32 x 42 mm - DN32 | m | 28.55 | 18.04 | 62.03
1M.16.040.0050.e | - 32 x 48 mm - DN40 | m | 30.8 | 16.72 | 63.38
1M.16.040.0050.f | - 32 x 60 mm - DN50 | m | 37.16 | 15.02 | 65.07
1M.16.040.0050.g | - 32 x 76 mm - DN65 | m | 44.19 | 13.6 | 66.49
1M.16.040.0050.h | - 32 x 89 mm - DN80 | m | 48.36 | 12.43 | 67.66
1M.16.040.0050.i | - 32 mm, oltre DN80 | m² | 93.56 | 13.76 | 66.33
1M.16.050 | COIBENTAZIONI PER TUBAZIONI CON ELASTOMERO µ 3000
1M.16.050.0010 | Coibentazione per tubazioni con elastomero espanso a cellule chiuse, resistenza alla fiamma classe 1, fattore di permeabilità µ minimo 3.000, in guaine o lastre spessore minimo 6 mm. I prezzi unitari al metro devono essere applicati alla lunghezza misurata sull'asse tubo, quelli al metro quadro di superfice teorica ricavata dalla lunghezza misurata sull'asse tubo per la circonferenza esterna dell'elastomero. I prezzi unitari includono una maggiorazione per: coibentazione di raccorderia e pezzi speciali (valvolame e apparecchiature da computare a parte), sigillatura giunte, barriera vapore per tubazioni fredde, adesivi e accessori vari di montaggio, sfridi. Grandezze (mm: spessore minimo elastomero per il diametro esterno tubo [diametri non indicati: prevedere immediatamente superiore] - DN: diametro nominale tubazione):
1M.16.050.0010.a | - 6 x 22 mm - DN15 | m | 6.57 | 71.84 | 8.22
1M.16.050.0010.b | - 6 x 28 mm - DN20 | m | 6.73 | 70.13 | 9.96
1M.16.050.0010.c | - 6 x 35 mm - DN25 | m | 6.93 | 68.11 | 11.98
1M.16.050.0010.d | - 6 x 42 mm - DN32 | m | 7.1 | 66.48 | 13.52
1M.16.050.0020 | Coibentazione per tubazioni con elastomero espanso a cellule chiuse, resistenza alla fiamma classe 1, fattore di permeabilità µ minimo 3.000, in guaine o lastre spessore minimo 9 mm. I prezzi unitari al metro devono essere applicati alla lunghezza misurata sull'asse tubo, quelli al metro quadro di superfice teorica ricavata dalla lunghezza misurata sull'asse tubo per la circonferenza esterna dell'elastomero. I prezzi unitari includono una maggiorazione per: coibentazione di raccorderia e pezzi speciali (valvolame e apparecchiature da computare a parte), sigillatura giunte, barriera vapore per tubazioni fredde, adesivi e accessori vari di montaggio, sfridi. Grandezze (mm: spessore minimo elastomero per il diametro esterno tubo [diametri non indicati: prevedere immediatamente superiore] - DN: diametro nominale tubazione):
1M.16.050.0020.a | - 9 x 22 mm - DN15 | m | 6.72 | 70.24 | 9.82
1M.16.050.0020.b | - 9 x 28 mm - DN20 | m | 7.01 | 67.33 | 12.7
1M.16.050.0020.c | - 9 x 35 mm - DN25 | m | 7.13 | 66.2 | 13.88
1M.16.050.0020.d | - 9 x 42 mm - DN32 | m | 7.85 | 65.61 | 14.52
1M.16.050.0020.e | - 9 x 48 mm - DN40 | m | 8.03 | 64.13 | 15.94
1M.16.050.0020.f | - 9 x 60 mm - DN50 | m | 9.09 | 61.39 | 18.7
1M.16.050.0020.g | - 9 x 76 mm - DN65 | m | 10.3 | 58.35 | 21.75
1M.16.050.0020.h | - 9 x 89 mm - DN80 | m | 11 | 54.64 | 25.45
1M.16.050.0020.i | - 9 x 114 mm - DN100 | m | 13.74 | 46.87 | 33.19
1M.16.050.0020.j | - 9 x 140 mm - DN125 | m | 17.57 | 39.04 | 41.04
1M.16.050.0030 | Coibentazione per tubazioni con elastomero espanso a cellule chiuse, resistenza alla fiamma classe 1, fattore di permeabilità µ minimo 3.000, in guaine o lastre spessore minimo 13 mm. I prezzi unitari al metro devono essere applicati alla lunghezza misurata sull'asse tubo, quelli al metro quadro di superfice teorica ricavata dalla lunghezza misurata sull'asse tubo per la circonferenza esterna dell'elastomero. I prezzi unitari includono una maggiorazione per: coibentazione di raccorderia e pezzi speciali (valvolame e apparecchiature da computare a parte), sigillatura giunte, barriera vapore per tubazioni fredde, adesivi e accessori vari di montaggio, sfridi. Grandezze (mm: spessore minimo elastomero per il diametro esterno tubo [diametri non indicati: prevedere immediatamente superiore] - DN: diametro nominale tubazione):
1M.16.050.0030.a | - 13 x 22 mm - DN15 | m | 7.03 | 67.14 | 12.94
1M.16.050.0030.b | - 13 x 28 mm - DN20 | m | 7.3 | 64.66 | 15.48
1M.16.050.0030.c | - 13 x 35 mm - DN25 | m | 7.52 | 62.77 | 17.42
1M.16.050.0030.d | - 13 x 42 mm - DN32 | m | 8.33 | 61.82 | 18.25
1M.16.050.0030.e | - 13 x 48 mm - DN40 | m | 8.57 | 60.09 | 19.95
1M.16.050.0030.f | - 13 x 60 mm - DN50 | m | 9.93 | 56.19 | 23.97
1M.16.050.0030.g | - 13 x 76 mm - DN65 | m | 11.1 | 54.14 | 25.95
1M.16.050.0030.h | - 13 x 89 mm - DN80 | m | 12.1 | 49.67 | 30.41
1M.16.050.0030.i | - 13 x 114 mm - DN100 | m | 14.76 | 43.63 | 36.45
1M.16.050.0030.j | - 13 x 140 mm - DN125 | m | 19.67 | 34.88 | 45.2
1M.16.050.0040 | Coibentazione per tubazioni con elastomero espanso a cellule chiuse, resistenza alla fiamma classe 1, fattore di permeabilità µ minimo 3.000, in guaine o lastre spessore minimo 19 mm. I prezzi unitari al metro devono essere applicati alla lunghezza misurata sull'asse tubo, quelli al metro quadro di superfice teorica ricavata dalla lunghezza misurata sull'asse tubo per la circonferenza esterna dell'elastomero. I prezzi unitari includono una maggiorazione per: coibentazione di raccorderia e pezzi speciali (valvolame e apparecchiature da computare a parte), sigillatura giunte, barriera vapore per tubazioni fredde, adesivi e accessori vari di montaggio, sfridi. Grandezze (mm: spessore minimo elastomero per il diametro esterno tubo [diametri non indicati: prevedere immediatamente superiore] - DN: diametro nominale tubazione):
1M.16.050.0040.a | - 19 x 22 mm - DN15 | m | 8.42 | 56.06 | 23.99
1M.16.050.0040.b | - 19 x 28 mm - DN20 | m | 8.8 | 53.64 | 26.48
1M.16.050.0040.c | - 19 x 35 mm - DN25 | m | 9.47 | 49.84 | 30.31
1M.16.050.0040.d | - 19 x 42 mm - DN32 | m | 10.7 | 48.13 | 31.96
1M.16.050.0040.e | - 19 x 48 mm - DN40 | m | 11.17 | 46.11 | 33.93
1M.16.050.0040.f | - 19 x 60 mm - DN50 | m | 12.82 | 43.53 | 36.51
1M.16.050.0040.g | - 19 x 76 mm - DN65 | m | 14.92 | 40.28 | 39.81
1M.16.050.0040.h | - 19 x 89 mm - DN80 | m | 15.6 | 38.53 | 41.54
1M.16.050.0040.i | - 19 x 114 mm - DN100 | m | 20.1 | 32.04 | 48.06
1M.16.050.0040.j | - 19 x 140 mm - DN125 | m | 24.87 | 27.58 | 52.51
1M.16.060 | COIBENTAZIONI PER TUBAZIONI CON ELASTOMERO µ 5000
1M.16.060.0010 | Coibentazione per tubazioni con elastomero espanso a cellule chiuse, resistenza alla fiamma classe 1, fattore di permeabilità µ minimo 5.000, in guaine o lastre spessore minimo 6 mm. I prezzi unitari al metro devono essere applicati alla lunghezza misurata sull'asse tubo, quelli al metro quadro di superfice teorica ricavata dalla lunghezza misurata sull'asse tubo per la circonferenza esterna dell'elastomero. I prezzi unitari includono una maggiorazione per: coibentazione di raccorderia e pezzi speciali (valvolame e apparecchiature da computare a parte), sigillatura giunte, barriera vapore per tubazioni fredde, adesivi e accessori vari di montaggio, sfridi. Grandezze (mm: spessore minimo elastomero per il diametro esterno tubo [diametri non indicati: prevedere immediatamente superiore] - DN: diametro nominale tubazione):
1M.16.060.0010.a | - 6 x 22 mm - DN15 | m | 7.1 | 66.48 | 13.52
1M.16.060.0010.b | - 6 x 28 mm - DN20 | m | 7.4 | 63.78 | 16.35
1M.16.060.0010.c | - 6 x 35 mm - DN25 | m | 7.62 | 61.94 | 18.24
1M.16.060.0020 | Coibentazione per tubazioni con elastomero espanso a cellule chiuse, resistenza alla fiamma classe 1, fattore di permeabilità µ minimo 5.000, in guaine o lastre spessore minimo 9 mm. I prezzi unitari al metro devono essere applicati alla lunghezza misurata sull'asse tubo, quelli al metro quadro di superfice teorica ricavata dalla lunghezza misurata sull'asse tubo per la circonferenza esterna dell'elastomero. I prezzi unitari includono una maggiorazione per: coibentazione di raccorderia e pezzi speciali (valvolame e apparecchiature da computare a parte), sigillatura giunte, barriera vapore per tubazioni fredde, adesivi e accessori vari di montaggio, sfridi. Grandezze (mm: spessore minimo elastomero per il diametro esterno tubo [diametri non indicati: prevedere immediatamente superiore] - DN: diametro nominale tubazione):
1M.16.060.0020.a | - 9 x 22 mm - DN15 | m | 7.33 | 64.39 | 15.69
1M.16.060.0020.b | - 9 x 28 mm - DN20 | m | 7.9 | 59.75 | 20.38
1M.16.060.0020.c | - 9 x 35 mm - DN25 | m | 7.94 | 59.45 | 20.65
1M.16.060.0020.d | - 9 x 42 mm - DN32 | m | 8.94 | 57.61 | 22.48
1M.16.060.0020.e | - 9 x 48 mm - DN40 | m | 9.25 | 55.68 | 24.43
1M.16.060.0020.f | - 9 x 60 mm - DN50 | m | 10.69 | 52.2 | 27.88
1M.16.060.0020.g | - 9 x 76 mm - DN65 | m | 12.54 | 47.93 | 32.14
1M.16.060.0020.h | - 9 x 89 mm - DN80 | m | 13.76 | 43.68 | 36.41
1M.16.060.0020.i | - 9 mm, oltre DN80 | m² | 36.82 | 34.95 | 45.14
1M.16.060.0030 | Coibentazione per tubazioni con elastomero espanso a cellule chiuse, resistenza alla fiamma classe 1, fattore di permeabilità µ minimo 5.000, in guaine o lastre spessore minimo 13 mm. I prezzi unitari al metro devono essere applicati alla lunghezza misurata sull'asse tubo, quelli al metro quadro di superfice teorica ricavata dalla lunghezza misurata sull'asse tubo per la circonferenza esterna dell'elastomero. I prezzi unitari includono una maggiorazione per: coibentazione di raccorderia e pezzi speciali (valvolame e apparecchiature da computare a parte), sigillatura giunte, barriera vapore per tubazioni fredde, adesivi e accessori vari di montaggio, sfridi. Grandezze (mm: spessore minimo elastomero per il diametro esterno tubo [diametri non indicati: prevedere immediatamente superiore] - DN: diametro nominale tubazione):
1M.16.060.0030.a | - 13 x 22 mm - DN15 | m | 7.82 | 60.36 | 19.69
1M.16.060.0030.b | - 13 x 28 mm - DN20 | m | 8.15 | 57.91 | 22.21
1M.16.060.0030.c | - 13 x 35 mm - DN25 | m | 8.61 | 54.82 | 25.32
1M.16.060.0030.d | - 13 x 42 mm - DN32 | m | 9.65 | 53.37 | 26.74
1M.16.060.0030.e | - 13 x 48 mm - DN40 | m | 9.99 | 51.55 | 28.53
1M.16.060.0030.f | - 13 x 60 mm - DN50 | m | 11.97 | 46.62 | 33.5
1M.16.060.0030.g | - 13 x 76 mm - DN65 | m | 13.63 | 44.09 | 36.02
1M.16.060.0030.h | - 13 x 89 mm - DN80 | m | 15.04 | 39.96 | 40.09
1M.16.060.0030.i | - 13 mm, oltre DN80 | m² | 40.63 | 31.68 | 48.44
1M.16.060.0040 | Coibentazione per tubazioni con elastomero espanso a cellule chiuse, resistenza alla fiamma classe 1, fattore di permeabilità µ minimo 5.000, in guaine o lastre spessore minimo 19 mm. I prezzi unitari al metro devono essere applicati alla lunghezza misurata sull'asse tubo, quelli al metro quadro di superfice teorica ricavata dalla lunghezza misurata sull'asse tubo per la circonferenza esterna dell'elastomero. I prezzi unitari includono una maggiorazione per: coibentazione di raccorderia e pezzi speciali (valvolame e apparecchiature da computare a parte), sigillatura giunte, barriera vapore per tubazioni fredde, adesivi e accessori vari di montaggio, sfridi. Grandezze (mm: spessore minimo elastomero per il diametro esterno tubo [diametri non indicati: prevedere immediatamente superiore] - DN: diametro nominale tubazione):
1M.16.060.0040.a | - 19 x 22 mm - DN15 | m | 10.07 | 46.87 | 33.17
1M.16.060.0040.b | - 19 x 28 mm - DN20 | m | 10.56 | 44.7 | 35.42
1M.16.060.0040.c | - 19 x 35 mm - DN25 | m | 11.39 | 41.44 | 38.63
1M.16.060.0040.d | - 19 x 42 mm - DN32 | m | 13.48 | 38.2 | 41.84
1M.16.060.0040.e | - 19 x 48 mm - DN40 | m | 14.33 | 35.94 | 44.17
1M.16.060.0040.f | - 19 x 60 mm - DN50 | m | 16.72 | 33.37 | 46.71
1M.16.060.0040.g | - 19 x 76 mm - DN65 | m | 19.87 | 30.25 | 49.82
1M.16.060.0040.h | - 19 x 89 mm - DN80 | m | 21.1 | 28.48 | 51.61
1M.16.060.0040.i | - 19 mm, DN80 | m² | 49.05 | 26.24 | 53.86
1M.16.060.0050 | Coibentazione per tubazioni con elastomero espanso a cellule chiuse, resistenza alla fiamma classe 1, fattore di permeabilità µ minimo 5.000, in guaine o lastre spessore minimo 25 mm. I prezzi unitari al metro devono essere applicati alla lunghezza misurata sull'asse tubo, quelli al metro quadro di superfice teorica ricavata dalla lunghezza misurata sull'asse tubo per la circonferenza esterna dell'elastomero. I prezzi unitari includono una maggiorazione per: coibentazione di raccorderia e pezzi speciali (valvolame e apparecchiature da computare a parte), sigillatura giunte, barriera vapore per tubazioni fredde, adesivi e accessori vari di montaggio, sfridi. Grandezze (mm: spessore minimo elastomero per il diametro esterno tubo [diametri non indicati: prevedere immediatamente superiore] - DN: diametro nominale tubazione):
1M.16.060.0050.a | - 25 x 22 mm - DN15 | m | 12.21 | 38.66 | 41.44
1M.16.060.0050.b | - 25 x 28 mm - DN20 | m | 13.13 | 35.95 | 44.17
1M.16.060.0050.c | - 25 x 35 mm - DN25 | m | 14.76 | 31.98 | 48.1
1M.16.060.0050.d | - 25 x 42 mm - DN32 | m | 17.08 | 30.15 | 49.94
1M.16.060.0050.e | - 25 x 48 mm - DN42 | m | 18.4 | 27.99 | 52.12
1M.16.060.0050.f | - 25 x 60 mm - DN50 | m | 21.74 | 25.67 | 54.42
1M.16.060.0050.g | - 25 x 76 mm - DN65 | m | 26.24 | 22.9 | 57.16
1M.16.060.0050.h | - 25 x 89 mm - DN80 | m | 28.13 | 21.37 | 58.73
1M.16.060.0050.i | - 25 mm, oltre DN80 | m² | 57.74 | 22.29 | 57.81
1M.16.060.0060 | Coibentazione per tubazioni con elastomero espanso a cellule chiuse, resistenza alla fiamma classe 1, fattore di permeabilità µ minimo 5.000, in guaine o lastre spessore minimo 32 mm. I prezzi unitari al metro devono essere applicati alla lunghezza misurata sull'asse tubo, quelli al metro quadro di superfice teorica ricavata dalla lunghezza misurata sull'asse tubo per la circonferenza esterna dell'elastomero. I prezzi unitari includono una maggiorazione per: coibentazione di raccorderia e pezzi speciali (valvolame e apparecchiature da computare a parte), sigillatura giunte, barriera vapore per tubazioni fredde, adesivi e accessori vari di montaggio, sfridi. Grandezze (mm: spessore minimo elastomero per il diametro esterno tubo [diametri non indicati: prevedere immediatamente superiore] - DN: diametro nominale tubazione):
1M.16.060.0060.a | - 32 x 22 mm - DN15 | m | 15.62 | 30.22 | 49.87
1M.16.060.0060.b | - 32 x 28 mm - DN20 | m | 16.43 | 28.73 | 51.37
1M.16.060.0060.c | - 32 x 35 mm - DN25 | m | 17.5 | 26.97 | 53.14
1M.16.060.0060.d | - 32 x 42 mm - DN32 | m | 20.79 | 24.77 | 55.32
1M.16.060.0060.e | - 32 x 48 mm - DN40 | m | 22.32 | 23.07 | 57.03
1M.16.060.0060.f | - 32 x 60 mm - DN50 | m | 26.66 | 20.93 | 59.19
1M.16.060.0060.g | - 32 x 76 mm - DN65 | m | 31.35 | 19.17 | 60.93
1M.16.060.0060.h | - 32 x 89 mm - DN80 | m | 34.2 | 17.57 | 62.51
1M.16.060.0060.i | - 32 mm, oltre DN80 | m² | 66.25 | 19.43 | 60.68
1M.16.070 | COIBENTAZIONI PER TUBAZIONI CON ELASTOMERO µ 7000
1M.16.070.0010 | Coibentazione per tubazioni con elastomero espanso a cellule chiuse, resistenza alla fiamma classe 1, fattore di permeabilità µ minimo 7.000, in guaine o lastre spessore minimo 6 mm. I prezzi unitari al metro devono essere applicati alla lunghezza misurata sull'asse tubo, quelli al metro quadro di superfice teorica ricavata dalla lunghezza misurata sull'asse tubo per la circonferenza esterna dell'elastomero. I prezzi unitari includono una maggiorazione per: coibentazione di raccorderia e pezzi speciali (valvolame e apparecchiature da computare a parte), sigillatura giunte, barriera vapore per tubazioni fredde, adesivi e accessori vari di montaggio, sfridi. Grandezze (mm: spessore minimo elastomero per il diametro esterno tubo [diametri non indicati: prevedere immediatamente superiore] - DN: diametro nominale tubazione):
1M.16.070.0010.a | - 6 x 22 mm - DN15 | m | 7.69 | 61.38 | 18.73
1M.16.070.0010.b | - 6 x 28 mm - DN20 | m | 8.16 | 57.84 | 22.3
1M.16.070.0010.c | - 6 x 35 mm - DN25 | m | 8.51 | 55.46 | 24.68
1M.16.070.0020 | Coibentazione per tubazioni con elastomero espanso a cellule chiuse, resistenza alla fiamma classe 1, fattore di permeabilità µ minimo 7.000, in guaine o lastre spessore minimo 9 mm. I prezzi unitari al metro devono essere applicati alla lunghezza misurata sull'asse tubo, quelli al metro quadro di superfice teorica ricavata dalla lunghezza misurata sull'asse tubo per la circonferenza esterna dell'elastomero. I prezzi unitari includono una maggiorazione per: coibentazione di raccorderia e pezzi speciali (valvolame e apparecchiature da computare a parte), sigillatura giunte, barriera vapore per tubazioni fredde, adesivi e accessori vari di montaggio, sfridi. Grandezze (mm: spessore minimo elastomero per il diametro esterno tubo [diametri non indicati: prevedere immediatamente superiore] - DN: diametro nominale tubazione):
1M.16.070.0020.a | - 9 x 22 mm - DN15 | m | 8.11 | 58.2 | 21.82
1M.16.070.0020.b | - 9 x 28 mm - DN20 | m | 8.67 | 54.44 | 25.61
1M.16.070.0020.c | - 9 x 35 mm - DN25 | m | 9.01 | 52.39 | 27.75
1M.16.070.0020.d | - 9 x 42 mm - DN32 | m | 10.3 | 50 | 30.1
1M.16.070.0020.e | - 9 x 48 mm - DN40 | m | 10.75 | 47.91 | 32.19
1M.16.070.0020.f | - 9 x 60 mm - DN50 | m | 12.65 | 44.11 | 35.97
1M.16.070.0020.g | - 9 x 76 mm - DN65 | m | 15.24 | 39.44 | 40.62
1M.16.070.0020.h | - 9 x 89 mm - DN80 | m | 17.11 | 35.13 | 44.94
1M.16.070.0020.i | - 9 mm, DN80 | m² | 40.3 | 31.94 | 48.16
1M.16.070.0030 | Coibentazione per tubazioni con elastomero espanso a cellule chiuse, resistenza alla fiamma classe 1, fattore di permeabilità µ minimo 7.000, in guaine o lastre spessore minimo 13 mm. I prezzi unitari al metro devono essere applicati alla lunghezza misurata sull'asse tubo, quelli al metro quadro di superfice teorica ricavata dalla lunghezza misurata sull'asse tubo per la circonferenza esterna dell'elastomero. I prezzi unitari includono una maggiorazione per: coibentazione di raccorderia e pezzi speciali (valvolame e apparecchiature da computare a parte), sigillatura giunte, barriera vapore per tubazioni fredde, adesivi e accessori vari di montaggio, sfridi. Grandezze (mm: spessore minimo elastomero per il diametro esterno tubo [diametri non indicati: prevedere immediatamente superiore] - DN: diametro nominale tubazione):
1M.16.070.0030.a | - 13 x 22 mm - DN15 | m | 8.86 | 53.27 | 26.75
1M.16.070.0030.b | - 13 x 28 mm - DN20 | m | 9.36 | 50.43 | 29.7
1M.16.070.0030.c | - 13 x 35 mm - DN25 | m | 10.07 | 46.87 | 33.17
1M.16.070.0030.d | - 13 x 42 mm - DN32 | m | 11.35 | 45.37 | 34.71
1M.16.070.0030.e | - 13 x 48 mm - DN40 | m | 11.9 | 43.28 | 36.81
1M.16.070.0030.f | - 13 x 60 mm - DN50 | m | 14.62 | 38.17 | 41.93
1M.16.070.0030.g | - 13 x 76 mm - DN65 | m | 16.9 | 35.56 | 44.5
1M.16.070.0030.h | - 13 x 89 mm - DN80 | m | 19.06 | 31.53 | 48.58
1M.16.070.0030.i | - 13 mm, oltre DN80 | m² | 45.78 | 28.11 | 51.99
1M.16.070.0040 | Coibentazione per tubazioni con elastomero espanso a cellule chiuse, resistenza alla fiamma classe 1, fattore di permeabilità µ minimo 7.000, in guaine o lastre spessore minimo 19 mm. I prezzi unitari al metro devono essere applicati alla lunghezza misurata sull'asse tubo, quelli al metro quadro di superfice teorica ricavata dalla lunghezza misurata sull'asse tubo per la circonferenza esterna dell'elastomero. I prezzi unitari includono una maggiorazione per: coibentazione di raccorderia e pezzi speciali (valvolame e apparecchiature da computare a parte), sigillatura giunte, barriera vapore per tubazioni fredde, adesivi e accessori vari di montaggio, sfridi. Grandezze (mm: spessore minimo elastomero per il diametro esterno tubo [diametri non indicati: prevedere immediatamente superiore] - DN: diametro nominale tubazione):
1M.16.070.0040.a | - 19 x 22 mm - DN15 | m | 12.3 | 38.37 | 41.71
1M.16.070.0040.b | - 19 x 28 mm - DN20 | m | 13.05 | 36.17 | 43.91
1M.16.070.0040.c | - 19 x 35 mm - DN25 | m | 14.34 | 32.91 | 47.21
1M.16.070.0040.d | - 19 x 42 mm - DN32 | m | 17.24 | 29.87 | 50.23
1M.16.070.0040.e | - 19 x 48 mm - DN40 | m | 18.56 | 27.75 | 52.32
1M.16.070.0040.f | - 19 x 60 mm - DN50 | m | 21.9 | 25.48 | 54.61
1M.16.070.0040.g | - 19 x 76 mm - DN65 | m | 26.48 | 22.7 | 57.4
1M.16.070.0040.h | - 19 x 89 mm - DN80 | m | 28.4 | 21.16 | 58.94
1M.16.070.0040.i | - 19 mm, oltre DN80 | m² | 58.15 | 22.13 | 57.95
1M.16.070.0050 | Coibentazione per tubazioni con elastomero espanso a cellule chiuse, resistenza alla fiamma classe 1, fattore di permeabilità µ minimo 7.000, in guaine o lastre spessore minimo 25 mm. I prezzi unitari al metro devono essere applicati alla lunghezza misurata sull'asse tubo, quelli al metro quadro di superfice teorica ricavata dalla lunghezza misurata sull'asse tubo per la circonferenza esterna dell'elastomero. I prezzi unitari includono una maggiorazione per: coibentazione di raccorderia e pezzi speciali (valvolame e apparecchiature da computare a parte), sigillatura giunte, barriera vapore per tubazioni fredde, adesivi e accessori vari di montaggio, sfridi. Grandezze (mm: spessore minimo elastomero per il diametro esterno tubo [diametri non indicati: prevedere immediatamente superiore] - DN: diametro nominale tubazione):
1M.16.070.0050.a | - 25 x 22 mm - DN15 | m | 17.85 | 26.44 | 53.67
1M.16.070.0050.b | - 25 x 28 mm - DN20 | m | 18.48 | 25.54 | 54.55
1M.16.070.0050.c | - 25 x 35 mm - DN25 | m | 19.95 | 23.66 | 56.44
1M.16.070.0050.d | - 25 x 42 mm - DN32 | m | 23.97 | 21.49 | 58.61
1M.16.070.0050.e | - 25 x 48 mm - DN40 | m | 25.93 | 19.86 | 60.24
1M.16.070.0050.f | - 25 x 60 mm - DN50 | m | 30.18 | 18.49 | 61.63
1M.16.070.0050.g | - 25 x 76 mm - DN65 | m | 39.68 | 15.15 | 64.94
1M.16.070.0050.h | - 25 x 89 mm - DN80 | m | 46.79 | 12.84 | 67.26
1M.16.070.0050.i | - 25 mm, oltre DN80 | m² | 70.79 | 18.18 | 61.92
1M.16.070.0060 | Coibentazione per tubazioni con elastomero espanso a cellule chiuse, resistenza alla fiamma classe 1, fattore di permeabilità µ minimo 7.000, in guaine o lastre spessore minimo 32 mm. I prezzi unitari al metro devono essere applicati alla lunghezza misurata sull'asse tubo, quelli al metro quadro di superfice teorica ricavata dalla lunghezza misurata sull'asse tubo per la circonferenza esterna dell'elastomero. I prezzi unitari includono una maggiorazione per: coibentazione di raccorderia e pezzi speciali (valvolame e apparecchiature da computare a parte), sigillatura giunte, barriera vapore per tubazioni fredde, adesivi e accessori vari di montaggio, sfridi. Grandezze (mm: spessore minimo elastomero per il diametro esterno tubo [diametri non indicati: prevedere immediatamente superiore] - DN: diametro nominale tubazione):
1M.16.070.0060.a | - 32 x 22 mm - DN15 | m | 20.82 | 22.67 | 57.44
1M.16.070.0060.b | - 32 x 28 mm - DN20 | m | 22.09 | 21.37 | 58.71
1M.16.070.0060.c | - 32 x 35 mm - DN25 | m | 23.71 | 19.91 | 60.19
1M.16.070.0060.d | - 32 x 42 mm - DN32 | m | 28.48 | 18.08 | 62.01
1M.16.070.0060.e | - 32 x 48 mm - DN40 | m | 30.83 | 16.7 | 63.41
1M.16.070.0060.f | - 32 x 60 mm - DN50 | m | 35.7 | 15.63 | 64.45
1M.16.070.0060.g | - 32 x 76 mm - DN65 | m | 44.12 | 13.62 | 66.48
1M.16.070.0060.h | - 32 x 89 mm - DN80 | m | 48.5 | 12.39 | 67.71
1M.16.070.0060.i | - 32 mm, oltre DN80 | m² | 80.42 | 16 | 64.09
1M.16.080 | COIBENTAZIONI PER TUBAZIONI CON ALTRI MATERIALI
1M.16.080.0010 | Coibentazione per tubazioni con lana di vetro densità minima 60 kg/m³ in coppelle legate con filo zincato I prezzi unitari devono essere applicati alla superfice teorica ricavata da lunghezza misurata sull'asse tubo per la circonferenza esterna coppella. I prezzi unitari includono una maggiorazione per: coibentazione di raccorderia e pezzi speciali (valvolame e apparecchiature da computare a parte); adesivi e accessori vari di montaggio; sfridi. Spessori:
1M.16.080.0010.a | - sp. 20 mm | m² | 21.27 | 44.38 | 35.73
1M.16.080.0010.b | - sp. 30 mm | m² | 23.62 | 43.61 | 36.49
1M.16.080.0010.c | - sp. 40 mm | m² | 25.18 | 44.28 | 35.82
1M.16.080.0010.d | - sp. 50 mm | m² | 27.65 | 44.99 | 35.12
1M.16.080.0010.e | - sp. 60 mm | m² | 31.72 | 44.64 | 35.47
1M.16.080.0020 | Coibentazione e barriera vapore per tubazioni con lana di vetro densità minima 60 kg/m³ in coppelle legate con filo zincato. I prezzi unitari devono essere applicati alla superfice teorica ricavata da lunghezza misurata sull'asse tubo per la circonferenza esterna coppella. I prezzi unitari includono una maggiorazione per: coibentazione di raccorderia e pezzi speciali (valvolame e apparecchiature da computare a parte); adesivi e accessori vari di montaggio; sfridi. Spessori:
1M.16.080.0020.a | - sp. 20 mm | m² | 29.7 | 44.78 | 35.32
1M.16.080.0020.b | - sp. 30 mm | m² | 32.03 | 44.21 | 35.9
1M.16.080.0020.c | - sp. 40 mm | m² | 33.63 | 44.66 | 35.41
1M.16.080.0020.d | - sp. 50 mm | m² | 35.53 | 44.67 | 35.43
1M.16.080.0020.e | - sp. 60 mm | m² | 40.14 | 44.89 | 35.2
1M.16.080.0030 | Coibentazione e barriera vapore per tubazioni con polistirolo densità minima 20 kg/m³ in coppelle legate con filo zincato. I prezzi unitari devono essere applicati alla superfice teorica ricavata da lunghezza misurata sull'asse tubo per la circonferenza esterna coppella. I prezzi unitari includono una maggiorazione per: coibentazione di raccorderia e pezzi speciali (valvolame e apparecchiature da computare a parte); adesivi e accessori vari di montaggio; sfridi. Spessori:
1M.16.080.0030.a | - sp. 20 mm | m² | 18.21 | 73.04 | 7.03
1M.16.080.0030.b | - sp. 30 mm | m² | 19.48 | 72.69 | 7.39
1M.16.080.0030.c | - sp. 40 mm | m² | 22.45 | 66.9 | 13.18
1M.16.080.0030.d | - sp. 50 mm | m² | 25.4 | 62.48 | 17.6
1M.16.080.0030.e | - sp. 60 mm | m² | 29.23 | 61.65 | 18.44
1M.16.090 | FINITURE A COIBENTAZIONE PER TUBAZIONI
1M.16.090.0010 | Aumenti di prezzo per finiture a coibentazioni per tubazioni. Gli aumenti di prezzo includono una maggiorazione per: forme speciali (valvolame e apparecchiature da computare a parte), sigillatura giunti a tenuta d'acqua per tubazioni ubicate all'esterno, materiali di fissaggio, accessori vari di montaggio e sfridi. Tipi di finiture:
1M.16.090.0010.a | - gusci o lamine in pvc | m² | 7.78 | 44.09 | 35.99
1M.16.090.0010.b | - lamierino in alluminio 6/10 | m² | 27.75 | 44.83 | 35.28
1M.16.090.0010.c | - lamierino in alluminio 7/10 | m² | 29.1 | 42.75 | 37.32
1M.16.090.0010.d | - lamierino in alluminio 8/10 | m² | 30.78 | 40.42 | 39.67
1M.16.100 | COIBENTAZIONI PER APPARECCHI E COMPONENTI VARI
1M.16.100.0010 | Scatole in alluminio smontabili con cerniere, coibentate con lo stesso materiale della tubazione relativa. I prezzi unitari per tutti i coibenti, si intendono includenti la quota parte relativa a: sigillatura giunte per barriera vapore, adesivi, accessori vari di montaggio e sfridi. Scatole per:
1M.16.100.0010.a | - valvole fino a DN100 | cad | 97.55 | 43.98 | 36.11
1M.16.100.0010.b | - valvole oltre DN100 fino a DN200 | cad | 110.83 | 46.45 | 33.65
1M.16.100.0010.c | - valvole oltre DN200 | cad | 132.03 | 48.74 | 31.36
1M.16.100.0010.d | - pompe | cad | 196.56 | 43.65 | 36.45
1M.16.100.0020 | Coibentazione per serbatoi con materassino in lana di vetro densità minima 65 kg/m³ su rete metallica zincata e lamierino in alluminio, spessore 0,8 mm, calandrato. I prezzi unitari devono essere applicati alla superfice teorica esterna del serbatoio coibentato. I prezzi unitari includono maggiorazione per distanziali di supporto coibente, fondi bombati, materiali di fissaggio, accessori vari di montaggio e sfridi. Spessori materassino:
1M.16.100.0020.a | - sp. 40 mm | m² | 152.56 | 46.12 | 33.97
1M.16.100.0020.b | - sp. 50 mm | m² | 155.91 | 46.23 | 33.87
1M.16.100.0020.c | - sp. 60 mm | m² | 159.28 | 46.33 | 33.77
1M.16.100.0020.d | - sp. 80 mm | m² | 165 | 46.28 | 33.82
1M.16.100.0020.e | - sp. 100 mm | m² | 170.71 | 46.24 | 33.85
1M.16.100.0030 | Coibentazione e barriera vapore per serbatoi con lastra in elastomero espanso a cellule chiuse incollata, materassino in lana di vetro spessore 25 mm su carta alluminio per protezione elastomero e lamierino in alluminio, spessore 0,8 mm, calandrato. I prezzi unitari devono essere applicati alla superfice teorica esterna del serbatoio coibentato. I prezzi unitari includono maggiorazione per adesivi, fondi bombati, materiali di fissaggio, accessori vari di montaggio e sfridi. Spessori elastomero:
1M.16.100.0030.a | - sp. 19 mm | m² | 149.56 | 46.18 | 33.91
1M.16.100.0030.b | - sp. 25 mm | m² | 154.95 | 46.23 | 33.86
1M.16.100.0030.c | - sp. 32 mm | m² | 160.58 | 46.22 | 33.88
1M.16.100.0030.d | - sp. 50 mm | m² | 176.26 | 46.24 | 33.85
1M.16.110 | COMPLETAMENTI PER COIBENTAZIONI
1M.16.110.0010 | Cavi scaldanti per protezione antigelo di tubazioni, completi di scatole d'alimentazione, giunzioni, derivazioni, terminali, termostato di consenso, nastri adesivi, fascette, raccordi passaggio isolamento, etichette di segnalazione e accessori vari. Grandezze (W/m: resa a 5°C):
1M.16.110.0010.a | - fino a 10 W/m | m | 60.34 | 4.97 | 75.12
1M.16.110.0010.b | - oltre 10 fino a 26 W/m | m | 64.67 | 4.64 | 75.46
1M.16.110.0010.c | - oltre 26 fino a 31 W/m | m | 73.35 | 4.09 | 76.01
PROTEZIONI ANTINCENDIO CANALIZZAZIONI
1M.16.120.0010 | Materassino per il rivestimento di canalizzazioni di servizio per tubi e cavi in modo da conferirne una resistenza al fuoco EI 120, costituito da: - rivestimento esterno in tessuto in fibra di vetro alluminizzato; - feltro in fbra ceramica ecologica densità 128 kg/m³ additivata con silicato di calcio idrato; - barriera in classe "0" incombustibile con funzione dissipatrice del calore; - feltro in fibra ceramica ecologica densità 128 kg/m³ additivata con silicato di calcio idrato; - rivestimento interno in tessuto in fibra di vetro alluminizzato; - assemblato e cucito mediante filo in acciaio rivestito in kevlar. Conforma alle norme UNI EN 1366-3 - UNI EN 1366-5 - UNI EN 13501-1. I prezzi unitari devono essere applicati alla superfice teorica ricavata da lunghezze misurate sull'asse dei canali x perimetri esterni del coibente. I prezzi unitari includono maggiorazione per coibentazione pezzi speciali, adesivi, sigillatura giunti materassino, accessori vari di montaggio e sfridi. Peso - spessore:
1M.16.120.0010.a | - 3,60 kg/m² - 30 mm | m² | 58.41 | 9.55 | 70.54
1M.16.120.0010.b | - 4,20 kg/m² - 50 mm | m² | 69.12 | 8.07 | 72.03

## 1M.17
CODICE | DESCRIZIONE | U.M. | PREZZO | % Inc. M.O. | % Inc. MAT | % Inc. NOLI
1M | OPERE COMPIUTE IMPIANTI MECCANICI
1M.17 | REGOLAZIONE AUTOMATICA
1M.17.010 | VALVOLE PER TERMINALI E DI ZONA
1M.17.010.0010 | Valvole per terminali con servocomando on-off o modulante 24 V o 220 V, micro-interruttore e comando manuale. Grandezze (tipologia - DN: diametro nominale):
1M.17.010.0010.a | - a 2 vie - DN15 | cad | 163.38 | 3.15 | 76.94
1M.17.010.0010.b | - a 2 vie - DN20 | cad | 182.52 | 2.82 | 77.27
1M.17.010.0010.c | - a 2 vie - DN25 | cad | 264.22 | 3.9 | 76.2
1M.17.010.0010.d | - a 3 vie - DN15 | cad | 185.72 | 4.16 | 75.94
1M.17.010.0010.e | - a 3 vie - DN20 | cad | 202.31 | 3.82 | 76.28
1M.17.010.0010.f | - a 3 vie - DN25 | cad | 261.71 | 5.9 | 74.2
1M.17.010.0010.g | - a 3 vie 4 attacchi - DN15 | cad | 189.55 | 4.07 | 76.02
1M.17.010.0010.h | - a 3 vie 4 attacchi - DN20 | cad | 222.12 | 4.64 | 75.46
1M.17.010.0020 | Valvole di zona con servocomando on-off o modulante V 24 o 220, micro-interruttore e comando manuale. Grandezze (tipologia - DN: diametro nominale):
1M.17.010.0020.a | - a 2 vie - DN20 | cad | 182.52 | 2.82 | 77.27
1M.17.010.0020.b | - a 2 vie - DN25 | cad | 264.22 | 3.9 | 76.2
1M.17.010.0020.c | - a 2 vie - DN32 | cad | 305.06 | 3.38 | 76.72
1M.17.010.0020.d | - a 2 vie - DN40 | cad | 307.6 | 3.35 | 76.75
1M.17.010.0020.e | - a 2 vie - DN50 | cad | 952.06 | 2.16 | 77.93
1M.17.010.0020.f | - a 3 vie - DN20 | cad | 202.31 | 3.82 | 76.28
1M.17.010.0020.g | - a 3 vie - DN25 | cad | 261.71 | 5.9 | 74.2
1M.17.010.0020.h | - a 3 vie - DN32 | cad | 330.62 | 4.67 | 75.42
1M.17.010.0020.i | - a 3 vie - DN40 | cad | 342.1 | 4.51 | 75.58
1M.17.010.0020.j | - a 3 vie - DN50 | cad | 964.92 | 3.2 | 76.89
1M.17.020 | VALVOLE DI REGOLAZIONE A 2 VIE
1M.17.020.0010 | Valvole a farfalla PN 16 a tenuta con corpo in ghisa, servocomando on-off elettrico, contatto ausiliario, comando manuale e indicatore di posizione. Grandezze (tipologia - DN: diametro nominale):
1M.17.020.0010.a | - attacchi flangiati - DN25 | cad | 675.09 | 1.53 | 78.57
1M.17.020.0010.b | - attacchi flangiati - DN32 | cad | 679.37 | 2.02 | 78.08
1M.17.020.0010.c | - attacchi flangiati - DN40 | cad | 692.13 | 1.98 | 78.11
1M.17.020.0010.d | - attacchi flangiati - DN50 | cad | 712.55 | 1.93 | 78.17
1M.17.020.0010.e | - attacchi flangiati - DN65 | cad | 729.69 | 3.76 | 76.33
1M.17.020.0010.f | - attacchi flangiati - DN80 | cad | 785.83 | 3.49 | 76.6
1M.17.020.0010.g | - attacchi flangiati - DN100 | cad | 825.39 | 3.33 | 76.77
1M.17.020.0010.h | - attacchi flangiati - DN125 | cad | 894.93 | 5.75 | 74.34
1M.17.020.0010.i | - attacchi flangiati - DN150 | cad | 984.25 | 5.23 | 74.87
1M.17.020.0010.j | - attacchi flangiati - DN200 | cad | 1194.51 | 5.75 | 74.35
1M.17.020.0020 | Valvole a 2 vie a otturatore PN 16 con corpo in bronzo o acciaio, servocomando modulante magnetico o elettrico e comando manuale. Grandezze (tipologia - DN: diametro nominale):
1M.17.020.0020.a | - attacchi filettati - DN15 | cad | 479.81 | 1.07 | 79.02
1M.17.020.0020.b | - attacchi filettati - DN20 | cad | 492.57 | 1.05 | 79.05
1M.17.020.0020.c | - attacchi filettati - DN25 | cad | 511.76 | 2.01 | 78.08
1M.17.020.0020.d | - attacchi filettati - DN32 | cad | 537.28 | 1.92 | 78.18
1M.17.020.0020.e | - attacchi filettati - DN40 | cad | 580.67 | 1.77 | 78.32
1M.17.020.0020.f | - attacchi filettati - DN50 | cad | 666.24 | 3.09 | 77.01
1M.17.020.0020.g | - attacchi filettati - DN65 | cad | 1126.51 | 2.44 | 77.66
1M.17.020.0020.h | - attacchi filettati - DN80 | cad | 1474.86 | 1.86 | 78.23
1M.17.020.0020.i | - attacchi filettati - DN100 | cad | 2526.25 | 1.09 | 79.01
1M.17.020.0020.j | - attacchi filettati - DN125 | cad | 3481.31 | 1.48 | 78.62
1M.17.020.0020.k | - attacchi filettati - DN150 | cad | 3633.15 | 1.42 | 78.68
1M.17.020.0030 | Valvole a 2 vie a otturatore PN 25 con corpo in bronzo o ghisa sferoidale, servocomando modulante magnetico o elettrico e comando manuale. Grandezze (tipologia - DN: diametro nominale):
1M.17.020.0030.a | - attacchi flangiati - DN15 | cad | 849.89 | 1.21 | 78.88
1M.17.020.0030.b | - attacchi flangiati - DN20 | cad | 888.17 | 1.16 | 78.94
1M.17.020.0030.c | - attacchi flangiati - DN25 | cad | 907.31 | 1.14 | 78.96
1M.17.020.0030.d | - attacchi flangiati - DN32 | cad | 956.25 | 1.44 | 78.66
1M.17.020.0030.e | - attacchi flangiati - DN40 | cad | 1182.1 | 1.16 | 78.93
1M.17.020.0030.f | - attacchi flangiati - DN50 | cad | 1229.32 | 1.12 | 78.98
1M.17.020.0030.g | - attacchi flangiati - DN65 | cad | 1510.58 | 1.82 | 78.28
1M.17.020.0030.h | - attacchi flangiati - DN80 | cad | 1870.41 | 1.47 | 78.63
1M.17.020.0030.i | - attacchi flangiati - DN100 | cad | 2279.98 | 1.2 | 78.89
1M.17.020.0030.j | - attacchi flangiati - DN125 | cad | 2409.51 | 2.14 | 77.96
1M.17.020.0030.k | - attacchi flangiati - DN150 | cad | 3471.11 | 1.48 | 78.61
1M.17.030 | VALVOLE DI REGOLAZIONE A 3 VIE
1M.17.030.0010 | Valvole a 3 vie a otturatore PN 16 con corpo in bronzo o acciaio, servocomando modulante magnetico o elettrico e comando manuale. Grandezze (tipologia - DN: diametro nominale):
1M.17.030.0010.a | - attacchi filettati - DN15 | cad | 483.02 | 1.6 | 78.5
1M.17.030.0010.b | - attacchi filettati - DN20 | cad | 491.06 | 1.57 | 78.52
1M.17.030.0010.c | - attacchi filettati - DN25 | cad | 512.31 | 3.01 | 77.08
1M.17.030.0010.d | - attacchi filettati - DN32 | cad | 544.21 | 2.84 | 77.26
1M.17.030.0010.e | - attacchi filettati - DN40 | cad | 588.24 | 2.62 | 77.47
1M.17.030.0010.f | - attacchi filettati - DN50 | cad | 679.87 | 4.54 | 75.55
1M.17.030.0010.g | - attacchi filettati - DN65 | cad | 1173 | 3.51 | 76.58
1M.17.030.0010.h | - attacchi filettati - DN80 | cad | 1730.59 | 2.38 | 77.72
1M.17.030.0010.i | - attacchi filettati - DN100 | cad | 3117.57 | 1.32 | 78.78
1M.17.030.0010.j | - attacchi filettati - DN100 | cad | 4314.42 | 0.95 | 79.14
1M.17.030.0010.k | - attacchi filettati - DN150 | cad | 4989.6 | 1.24 | 78.86
1M.17.030.0020 | Valvole a 3 vie a otturatore PN 25 con corpo in bronzo o ghisa sferoidale, servocomando modulante magnetico o elettrico e comando manuale. Grandezze (tipologia - DN: diametro nominale):
1M.17.030.0020.a | - attacchi flangiati - DN15 | cad | 1587.41 | 0.65 | 79.45
1M.17.030.0020.b | - attacchi flangiati - DN20 | cad | 1625.68 | 0.63 | 79.46
1M.17.030.0020.c | - attacchi flangiati - DN25 | cad | 1676.72 | 0.61 | 79.48
1M.17.030.0020.d | - attacchi flangiati - DN32 | cad | 1705.25 | 0.81 | 79.29
1M.17.030.0020.e | - attacchi flangiati - DN40 | cad | 2108.46 | 0.65 | 79.44
1M.17.030.0020.f | - attacchi flangiati - DN50 | cad | 2446.59 | 0.56 | 79.53
1M.17.030.0020.g | - attacchi flangiati - DN65 | cad | 2463.73 | 1.11 | 78.98
1M.17.030.0020.h | - attacchi flangiati - DN80 | cad | 4578 | 0.6 | 79.5
1M.17.030.0020.i | - attacchi flangiati - DN100 | cad | 6437.09 | 0.43 | 79.67
1M.17.040 | VALVOLE DI REGOLAZIONE A 4 VIE
1M.17.040.0010 | Valvole a 4 vie a settore PN 6 con corpo in ghisa, servocomando modulante elettrico, contatto ausiliario, comando manuale e indicatore di posizione. Grandezze (tipologia - DN: diametro nominale):
1M.17.040.0010.a | - attacchi flangiati - DN40 | cad | 639.1 | 4.3 | 75.8
1M.17.040.0010.b | - attacchi flangiati - DN50 | cad | 739.95 | 10.9 | 69.2
1M.17.040.0010.c | - attacchi flangiati - DN65 | cad | 774.41 | 10.41 | 69.68
1M.17.040.0010.d | - attacchi flangiati - DN80 | cad | 844.45 | 9.55 | 70.55
1M.17.040.0010.e | - attacchi flangiati - DN100 | cad | 945.37 | 8.53 | 71.57
1M.17.050 | SERVOCOMANDI PER SERRANDE
1M.17.050.0010 | Servocomandi per serrande senza ritorno a molla con indicatore di posizione e comando manuale, completi di leverismi:
1M.17.050.0010.a | - tipo on-off per serrande - fino a 0,8 m² | cad | 100.43 | 6.83 | 73.26
1M.17.050.0010.b | - tipo on-off per serrande - oltre 0,8 fino a 1,5 m² | cad | 127.24 | 5.39 | 74.7
1M.17.050.0010.c | - tipo on-off per serrande - oltre 1,5 fino a 3,0 m² | cad | 168.06 | 4.08 | 76.01
1M.17.050.0010.d | - tipo on-off per serrande - oltre 3,0 fino a 5,0 m² | cad | 249.72 | 2.75 | 77.35
1M.17.050.0010.e | - tipo modulante per serrande fino a 0,8 m² | cad | 162.95 | 4.21 | 75.89
1M.17.050.0010.f | - tipo modulante per serrande oltre 0,8 fino a 1,5 m² | cad | 192.3 | 3.57 | 76.53
1M.17.050.0010.g | - tipo modulante per serrande oltre 1,5 fino a 3,0 m² | cad | 231.86 | 2.96 | 77.14
1M.17.050.0010.h | - tipo modulante per serrande oltre 3,0 fino a 5,0 m² | cad | 295.66 | 2.32 | 77.78
1M.17.050.0010.i | - aumento di prezzo per aggiunta di 1÷2 contatti ausiliari | cad | 87.67 | 7.82 | 72.27
1M.17.050.0020 | Servocomandi per serrande con ritorno a molla con indicatore di posizione e comando manuale, completi di leverismi:
1M.17.050.0020.a | - tipo on-off per serrande fino a 1 m² | cad | 230.58 | 2.98 | 77.12
1M.17.050.0020.b | - tipo on-off per serrande oltre 1 fino a 3 m² | cad | 256.1 | 2.68 | 77.42
1M.17.050.0020.c | - tipo modulante per serrande fino a 1 m² | cad | 299.49 | 2.29 | 77.81
1M.17.050.0020.d | - tipo modulante per serrande oltre 1 fino a 3 m² | cad | 325.01 | 2.11 | 77.99
1M.17.050.0020.e | - aumento di prezzo per aggiunta di 1÷2 contatti ausiliari | cad | 222.02 |  | 80.1
1M.17.060 | STRUMENTAZIONE
1M.17.060.0010 | Strumentazione per temperatura:
1M.17.060.0010.a | - termostato ambiente | cad | 30.25 | 22.68 | 57.42
1M.17.060.0010.b | - termostato ambiente con commutatore estate/inverno | cad | 36.63 | 18.73 | 61.37
1M.17.060.0010.c | - termostato ambiente a 2 stadi | cad | 96.61 | 7.1 | 72.99
1M.17.060.0010.d | - crono-termostato ambiente giornaliero a display digitale con batteria | cad | 129.78 | 5.29 | 74.81
1M.17.060.0010.e | - crono-termostato ambiente settimanale con 3 regimi predisposto per comando remoto a display digitale con batteria | cad | 174.44 | 3.93 | 76.16
1M.17.060.0010.g | - termostato da caldaia di regolazione omologato ISPESL con guaina | cad | 148.92 | 4.61 | 75.49
1M.17.060.0010.h | - termostato da caldaia di sicurezza a riarmo manuale omologato ISPESL con guaina | cad | 180.82 | 3.79 | 76.3
1M.17.060.0010.i | - termostato da tubazione on-off con guaina | cad | 63.44 | 10.81 | 69.28
1M.17.060.0010.j | - termostato da tubazione on-off a riarmo manuale con guaina | cad | 55.77 | 12.3 | 67.8
1M.17.060.0010.k | - termostato da canale on-off con supporto | cad | 74.91 | 9.16 | 70.94
1M.17.060.0010.l | - termostato da canale antigelo a riarmo manuale con supporto | cad | 90.23 | 7.6 | 72.49
1M.17.060.0010.m | - sonda temperatura da esterno | cad | 62.15 | 11.04 | 69.06
1M.17.060.0010.n | - sonda temperatura da ambiente | cad | 69.82 | 9.83 | 70.27
1M.17.060.0010.o | - sonda temperatura da tubazione con pozzetto | cad | 68.53 | 10.01 | 70.09
1M.17.060.0010.p | - sonda temperatura da canale con supporto | cad | 74.91 | 9.16 | 70.94
1M.17.060.0010.q | - sonda temperatura per unità terminale a cavo universale | cad | 36.63 | 18.73 | 61.37
1M.17.060.0020 | Strumentazione per umidità relativa
1M.17.060.0020.a | - umidostato ambiente | cad | 90.23 | 7.6 | 72.49
1M.17.060.0020.b | - umidostato da canale con supporto | cad | 182.09 | 3.77 | 76.33
1M.17.060.0020.c | - sonda umidità da ambiente | cad | 166.78 | 4.11 | 75.99
1M.17.060.0020.d | - sonda umidità da canale | cad | 171.9 | 3.99 | 76.1
1M.17.060.0030 | Strumentazione per pressione e flusso
1M.17.060.0030.a | - pressostato da tubazione | cad | 282.9 | 2.42 | 77.67
1M.17.060.0030.b | - pressostato da tubazione a riarmo manuale | cad | 353.08 | 1.94 | 78.15
1M.17.060.0030.c | - pressostato differenziale per aria | cad | 48.11 | 14.26 | 65.85
1M.17.060.0030.d | - flussostato da canale | cad | 78.74 | 8.71 | 71.39
1M.17.060.0030.e | - flussostato da tubazione | cad | 92.77 | 7.39 | 72.71
1M.17.060.0030.f | - sonda pressione differenziale per aria | cad | 493.43 | 1.39 | 78.71
1M.17.060.0030.g | - sonda pressione differenziale da ambiente | cad | 543.2 | 1.26 | 78.83
1M.17.060.0030.h | - sonda velocità da canale | cad | 252.27 | 2.72 | 77.38
1M.17.060.0040 | Strumentazione per altri controlli:
1M.17.060.0040.a | - variatore di taratura a distanza | cad | 54.49 | 12.59 | 67.52
1M.17.060.0040.b | - trasmettitore d'entalpia | cad | 548.31 | 1.25 | 78.84
1M.17.060.0040.c | - rivelatore di condensazione per soffitti | cad | 166.78 | 4.11 | 75.99
1M.17.060.0040.d | - sonda qualità aria da canale, indicazione di temperatura e livello biossido di carbonio | cad | 615.92 | 1.11 | 78.98
1M.17.060.0040.e | - sonda qualità aria da ambiente, indicazione di temperatura e livello biossido di carbonio | cad | 839.21 | 0.82 | 79.28
1M.17.060.0040.f | - sonda qualità aria da ambiente, indicazione livello monossido di carbonio | cad | 356.91 | 1.92 | 78.17
1M.17.060.0040.g | - sonda qualità aria da ambiente, indicazione livelli di: fumo, vapore, ecc.. | cad | 874.95 | 0.78 | 79.31
1M.17.060.0040.h | - interruttore di livello a bulbo di mercurio da serbatoio | cad | 80.01 | 8.57 | 71.53
1M.17.060.0040.i | - potenziometro max/min, posizionamento 0÷50% o 50÷0% | cad | 122.13 | 5.62 | 74.48
1M.17.070 | REGOLATORI
1M.17.070.0010 | Regolatori senza supervisione
1M.17.070.0010.a | - per ventilconvettore a 2 batterie con sonda temperatura da ricircolo | cad | 137.28 | 9.37 | 70.72
1M.17.070.0010.b | - per trave fredda a 2 batterie con sonda temperatura ambiente e sonde anticondensa | cad | 169.18 | 7.61 | 72.49
1M.17.070.0010.c | - per cassetta VAV con sonda temperatura da canale | cad | 137.28 | 9.37 | 70.72
1M.17.070.0010.d | - di temperatura modulante da tubazione | cad | 337.61 | 3.81 | 76.28
1M.17.070.0010.e | - di temperatura modulante con limite di minima o massima da tubazione | cad | 363.12 | 3.54 | 76.55
1M.17.070.0010.f | - di temperatura con compensazione esterna e programmazione giornaliera/settimanale da quadro o da parete | cad | 543.05 | 2.37 | 77.73
1M.17.070.0010.g | - di temperatura modulante da canale | cad | 469.04 | 2.74 | 77.35
1M.17.070.0010.h | - di temperatura modulante con limite di minima o massima da canale | cad | 481.8 | 2.67 | 77.42
1M.17.070.0010.i | - universale modulante da quadro o da parete | cad | 443.52 | 2.9 | 77.19
1M.17.070.0010.j | - universale modulante con limite di minima o massima da quadro o da parete | cad | 456.28 | 2.82 | 77.27
1M.17.070.0010.k | - per controllo in sequenza fino a 4 stadi da quadro o da parete | cad | 973.04 | 1.32 | 78.77
1M.17.070.0020 | Regolatori con supervisione:
1M.17.070.0020.a | - per ventilconvettore a 2 batterie con sonda temperatura da ricircolo | cad | 284.02 | 4.53 | 75.57
1M.17.070.0020.b | - per trave fredda a 2 batterie con sonda temperatura ambiente e sonde anticondensa | cad | 502.21 | 2.56 | 77.53
1M.17.070.0020.c | - per cassetta VAV con sonda temperatura da canale | cad | 312.09 | 4.12 | 75.97
1M.17.070.0020.d | - multiregolatore digitale a microprocessore per regolazione sia indipendente sia da sistema di supervisione via cavo bus e/o via telefono, completo di quadro elettro-strumentale, compresi software, messa in servizio, collaudo, documentazione e istruzione in campo del personale di manutenzione. Il prezzo unitario è riferito al singolo punto di regolazione, intendendo il punto di regolazione relativo al sistema costituito da: un ingresso analogico e uno digitale, un'uscita analogica e una digitale. | punto reg. | 180.79 | 0.95 | 79.14
1M.17.080 | SISTEMI DI SUPERVISIONE
1M.17.080.0010 | Unità centrale di supervisione, completa di quadro elettro-strumentale, compresi software, messa in servizio, collaudo, documentazione e istruzione in campo del personale di manutenzione inclusi software e quadro elettro-strumentale, nonchè (per tutto il sistema) start up, manuali d'uso e manutenzione, addestramento del personale, ecc. Il prezzo unitario è riferito al singolo punto di regolazione, intendendo il punto di regolazione relativo al sistema costituito da: un ingresso analogico e uno digitale, un'uscita analogica e una digitale; n° punti:
1M.17.080.0010.a | - fino a 500 punti di regolazione | punto reg. | 139.95 | 1.23 | 78.87
1M.17.080.0010.b | - oltre 500 : aggiunta per ogni punto di regolazione | punto reg. | 81.47 | 1.06 | 79.04
1M.17.080.0020 | Accessori vari per sistemi di supervisione:
1M.17.080.0020.a | - personal computer, completo di: scheda audio, scheda video, lettore Cd-DVD, modem interno, software di gestione sistema operativo | cad | 1547.23 | 0.83 | 79.26
1M.17.080.0020.b | - monitor 15" a cristalli liquidi | cad | 654.05 | 1.97 | 78.13
1M.17.080.0020.c | - stampante b/n e colori a getto di inchiostro, multifunzione (stampante, fax, fotocopiatrice) , completa di software per gestione immagini, manuale d'installazione, cavo di alimentazione | cad | 398.86 | 3.23 | 76.87
1M.17.080.0020.d | - tastiera e mouse ergonomici wireless | cad | 271.26 | 4.74 | 75.35
1M.17.080.0020.e | - personal computer portatile, completo di: scheda audio, scheda video, lettore Cd-DVD, modem interno, batteria, software di gestione sistema operativo | cad | 2185.22 | 0.59 | 79.51

## 1M.18
CODICE | DESCRIZIONE | U.M. | PREZZO | % Inc. M.O. | % Inc. MAT | % Inc. NOLI
1M | OPERE COMPIUTE IMPIANTI MECCANICI
1M.18 | APPARECCHIATURE PER CUCINE E LAVANDERIE
1M.18.010 | APPARECCHIATURE PER CUCINE
1M.18.010.0020 | Armadi in acciaio inox AISI 304, tipo e dimensioni:
1M.18.010.0020.a | - con 4 cassetti da 0,6 x 0,6 x 0,66 m | cad | 909.74 | 2.36 | 77.74
1M.18.010.0020.b | - per stoviglie con 2 ripiani e 4 porte scorrevoli, da 1,4 m | cad | 2800.73 | 0.77 | 79.33
1M.18.010.0020.c | - per stoviglie con 2 ripiani e 4 porte scorrevoli da 2,0 m | cad | 3752.61 | 0.57 | 79.52
1M.18.010.0030 | Mobili pensili in acciaio inox AISI 304, tipo e dimensioni:
1M.18.010.0030.a | - a vano aperto con ripiano, da 0,6 x 0,38 x 0,6 m | cad | 427.44 | 5.02 | 75.08
1M.18.010.0030.b | - a vano aperto con ripiano, da 1,2 x 0,38 x 0,6 m | cad | 593.31 | 3.62 | 76.48
1M.18.010.0030.c | - a vano aperto con ripiano, da 1,8 x 0,38 x 0,6 m | cad | 759.19 | 2.83 | 77.27
1M.18.010.0030.d | - a porte scorrevoli con ripiano, da 1,2 x 0,38 x 0,6 m | cad | 868.92 | 2.47 | 77.63
1M.18.010.0030.e | - a porte scorrevoli con ripiano da 1,8 x 0,38 x 0,6 m | cad | 1130.49 | 1.9 | 78.2
1M.18.010.0040 | Apparecchi di lavaggio in acciaio inox AISI 304 su gambe con paraspruzzi, tipo e dimensioni:
1M.18.010.0040.a | - lavatoio a 1 bacino da 0,7 m | cad | 964.61 | 2.22 | 77.87
1M.18.010.0040.b | - lavatoio a 1 bacino + 1 gocciolatoio da 1,2 m | cad | 1075.62 | 1.99 | 78.1
1M.18.010.0040.c | - lavatoio a 1 bacino + 1 gocciolatoio da 1,4 m | cad | 1200.67 | 1.79 | 78.31
1M.18.010.0040.d | - lavatoio a 2 bacini da 1,2 m | cad | 1393.34 | 1.54 | 78.56
1M.18.010.0040.e | - lavatoio a 2 bacini + 1 gocciolatoio da 1,8 m | cad | 1587.29 | 1.35 | 78.74
1M.18.010.0040.f | - lavatoio a 2 bacini + 1 gocciolatoio da 2,1 m | cad | 1709.79 | 1.25 | 78.84
1M.18.010.0040.g | - lavatoio a 2 bacini + 2 gocciolatoi da 2,8 m | cad | 2124.47 | 1.01 | 79.09
1M.18.010.0040.h | - lavapentole a 1 bacino da 1,4 m | cad | 2249.51 | 0.95 | 79.14
1M.18.010.0040.i | - lavapentole a 2 bacini da 1,8 m | cad | 2911.74 | 0.74 | 79.36
1M.18.010.0040.j | - lavamani con armadio e comando a pedale | cad | 1227.47 | 1.75 | 78.35
1M.18.010.0050 | Cucina a gas. Pannello frontale, laterale e posteriore in acciaio inox AISI 304. Piano di lavoro in acciaio inox 20/10, AISI 304. Griglia posategami in acciaio inox AISI 304. Bruciatori con combustione ottimizzata, dispositivo antispegnimento e fiamma pilota protetta. Accensione manuale. Manopole di comando appositamente progettate per impedire l'infiltrazione di acqua. Grado di protezione all'acqua IP5X. Per l'impiego con gas naturale o GPL. Con caratteristiche:
1M.18.010.0050.a | - n° 2 piastre - dim. mm 400 x 900 x 250 h | cad | 2017.3 | 2.13 | 77.97
1M.18.010.0050.b | - n° 4 piastre - dim. mm 800 x 900 x 250 h | cad | 2274.95 | 1.89 | 78.21
1M.18.010.0060 | Frigorifero digitale a 1 porta, capacità 600 l. Struttura esterna ed interna in acciaio inox AISI 304. Spessore isolamento mm 60, con schiume poliuretaniche espanse ad alta densità con iniezioni di ciclopentano. Porta autochiudente dotata di serratura e microinterruttore di arresto ciclo ventilazione a porta aperta. Gruppo refrigerante incorporato costituito da n° 2 unità separate con funzionamento ventilato. Pannello di controllo digitale per impostazione e controllo della temperatura interna. Sbrinamento ed evaporazione acqua di sbrinamento automatici. Luce interna. Adatto a funzionare in ambiente fino a 43° C. Privo di CFC e HCFC. Refrigerante ripo R134a. Fornito con n° 3 griglie GN 2/1 in rilsan e n° 3 coppie di guide inox. | cad | 2755.21 | 1.02 | 79.08
1M.18.010.0070 | Freezer digitale a 1 porta, capacità 600 l. Struttura esterna e interna in acciaio inox AISI 304. Basamento esterno, top e retro in acciaio galvanizzato. Gruppo refrigerante incorporato con funzionamento ventilato. Spessore isolamento 60 mm, con schiume poliuretaniche espanse ad alta densità con iniezioni di ciclopentano. Porta autochiudente dotata di serratura e microinterruttore di arresto ciclo ventilazione a porta aperta. | cad | 2792.17 | 1 | 79.09
1M.18.020 | APPARECCHIATURE PER LAVANDERIE
1M.18.020.0010 | Lavatrici centrifughe elettriche programmabili, alimentazione 380 V - 3f - 50 Hz, capacità di carico:
1M.18.020.0010.a | - 7,5 kg | cad | 7078.24 | 1.21 | 78.88
1M.18.020.0010.b | - 13 kg | cad | 17049.42 | 0.5 | 79.59
1M.18.020.0010.c | - 18 kg | cad | 20065.79 | 0.43 | 79.67
1M.18.020.0010.d | - 24 kg | cad | 29755.48 | 0.29 | 79.81
1M.18.020.0010.e | - 40 kg | cad | 58527.27 | 0.15 | 79.95
1M.18.020.0020 | Essicatori elettrici con cesto inox e invertitore di rotazione, alimentazione 380 V - 3f - 50 Hz, capacità di carico:
1M.18.020.0020.a | - 7,5 kg | cad | 4318.68 | 0.5 | 79.6
1M.18.020.0020.b | - 16 kg | cad | 9075.94 | 0.24 | 79.86
1M.18.020.0020.c | - 23 kg | cad | 11467.09 | 0.19 | 79.91
1M.18.020.0020.d | - 34 kg | cad | 12532.53 | 0.17 | 79.92
1M.18.020.0020.e | - 45 kg | cad | 17111.97 | 0.13 | 79.97

## 1S.00
CODICE | DESCRIZIONE | U.M. | PREZZO | % Inc. M.O. | % Inc. MAT | % Inc. NOLI
1S | COSTI DELLA SICUREZZA
1S.00 | MISURE DI COORDINAMENTO
1S.00.010 | RIUNIONI DI COORDINAMENTO
1S.00.010.0010 | Riunioni di coordinamento, secondo quanto previsto dal dlgs 81/08 e s.m.i. allegato XV, convocate dal Coordinatore della Sicurezza in fase di esecuzione, per particolari e delicate lavorazioni, che non rientrano nell’ordinarietà, atte a risolvere le interferenze. In questa voce vanno computati solo i costi necessari ad attuare le specifiche procedure di coordinamento, derivanti dal contesto ambientale o da interferenze presenti nello specifico cantiere, necessarie per eliminare o ridurre al minimo i rischi per gli addetti ai lavori. Non vanno computati come costi della sicurezza le normali riunioni di coordinamento, riconducibili a modalità standard di esecuzione. Il numero delle riunioni potrà variare secondo le esigenze riscontrate in fase esecutiva dal CSE, ma devono essere previste indicativamente in fase di progettazione dal CSP. Trattandosi di costo per la sicurezza non soggetto - per legge - a ribasso d’asta in sede di offerta, sottratto alla logica concorrenziale di mercato non è stato previsto l’utile d’impresa. Da riconoscere per ogni impresa presente in riunione, coinvolta in fase di esecuzione per delicate lavorazioni interferenti. | cad | 44.64 | 88.1

## 1U.01
CODICE | DESCRIZIONE | U.M. | PREZZO | % Inc. M.O. | % Inc. MAT | % Inc. NOLI
1U | OPERE COMPIUTE URBANIZZAZIONE
1U.01 | OPERE DI FOGNATURA
1U.01.000 | NOTE DI CONSULTAZIONE Per i trasporti alle discariche autorizzate, di recupero, di stoccaggio o deposito, è stata considerata una distanza media di 45 (quarantacinque) km dal sito di produzione, per eventuali compensazioni in aumento fare riferimento agli articoli NC.80.100.
1U.01.010 | DEMOLIZIONI - RIMOZIONI - OPERE PRELIMINARI
1U.01.010.0010 | Formazione di ture con sacchi di juta riempiti di terra:
1U.01.010.0010.a | - in trincea | m³ | 143.32 | 74.08 |  | 6.01
1U.01.010.0010.b | - in galleria | m³ | 199.93 | 75.05 |  | 5.05
1U.01.010.0020 | Rimozione di ture, compresa la movimentazione ed il carico, meccanico o manuale, dei materiali di risulta ed il trasporto alle discariche autorizzate; esclusi gli oneri di smaltimento:
1U.01.010.0020.a | - in trincea | m³ | 98.19 | 64.27 |  | 15.82
1U.01.010.0020.b | - in galleria | m³ | 129.77 | 66.72 |  | 13.38
1U.01.010.0030 | Formazione di puntellazione e casserature di protezione delle ture, all'interno di canali e tombinature, compreso il disarmo. | m² | 59.29 | 46.28 | 33.82
1U.01.010.0040 | Tubazioni provvisorie in PVC, fino a DN 400, all'interno di collettori di fognatura, per consentire il deflusso delle acque durante l'esecuzione dei lavori; compresa la posa dei tubi ed il recupero per il successivo reimpiego | m | 22.04 | 58.85 | 18.56 | 2.72
1U.01.010.0090 | Fornitura e posa di lastre in beola, di qualsiasi dimensione e con spessore sino a 5 cm, all'interno di canali e tombinature attivi. Compresi: il carico e movimentazione nell'ambito del cantiere, la cernita, il trasporto dall'esterno. | m² | 241.71 | 16.75 | 59.55 | 3.8
1U.01.010.0100 | Posa di lastre in beola, di qualsiasi dimensione e spessore, all'interno di canali e tombinature attivi. Compresi: il trasporto dall'esterno, la cernita, il carico e movimentazione nell'ambito del cantiere. | m² | 53.33 | 63.34 |  | 16.74
1U.01.010.0110 | Rimozione di lastre in beola, di qualsiasi dimensione e spessore, dalle banchine o dal fondo, all'interno di canali e tombinature attivi. Compresi: il trasporto all'esterno, la cernita, il carico e movimentazione nell'ambito del cantiere degli elementi riutilizzabili, il trasporto agli impianti di stoccaggio e di recupero delle macerie. | m² | 36.4 | 65.03 |  | 15.05
1U.01.010.0120 | Rimozione del cunicolo di fondo in granito all'interno di canali e tombinature, in elementi di qualsiasi dimensione e spessore. Compresi: il trasporto all'esterno, la cernita, il carico e trasporto ai depositi comunali degli elementi riutilizzabili, agli impianti di stoccaggio e di recupero delle macerie. | m² | 118.03 | 68.62 |  | 11.48
1U.01.010.0150 | Rimozione di botola in ferro e posa di nuova botola fornita dal Committente. Compresi: predisposizione della segnaletica occorrente, taglio e demolizione della massicciata stradale, rimozione del telaio, carico e trasporto della botola al deposito comunale, carico e trasporto della nuova botola alla zincatura, ritiro e trasporto in cantiere e relativa posa; ripristino della sede stradale con qualsiasi materiale; | m² | 293.24 | 65.01 | 0.53 | 14.55
1U.01.010.0200 | Demolizione dell'intonaco e del calcestruzzo della superficie interna dei collettori da ripristinare, eseguito manualmente con l'impiego di martello demolitore, per uno spessore minimo di cm 2. Compresi: i piani di lavoro, il carico e trasporto delle macerie ad impianti di stoccaggio, di recupero. | m² | 29.12 | 79.77 |  | 0.31
1U.01.010.0250 | Taglio di radici all'interno di condotti fognari attivi, senza demolizione della struttura e interruzione del servizio. Effettuato mediante impiego di macchina automatica autocarrata di tipo combinata ad alta pressione idraulica, allestita con attrezzatura per: pulizia delle condotte; aspirazione dei fanghi di risulta; impiego di taglia radici da montare alle estremità delle sonde flessibili in dotazione alla macchina; comprensivo di personale di guida e operatore. | ora | 110.98 | 47.16 |  | 32.93
1U.01.010.0300 | Videoispezione all'interno di condotti fognari, su condotte circolari o sezione equivalente preventivamente pulite. Effettuata tramite apparecchiatura CCTV idonea al passaggio all'interno dei condotti. Al termine dell'indagine verranno prodotti i seguenti dati: - rapporti grafici a colori dei tratti ispezionati da pozzetto a pozzetto contenenti tutti i dati interessati per la valutazione dello stato della condotta (distanze, liquido trasportato, portata, titpo di tubo) e con evidenziate e mappate le eventuali anomalie opportunamente identificate secondo lo schema della classificazione; - relazione tecnica sullo stato della condotta; - raccolta fotografica; - restituzione su formato digitale dell'ispezione. Comprensivo di allestimento cantiere, preparazione lavori, tecnici abilitati e/o operatori. Per condotte:
1U.01.010.0300.a | - fino a DN 150 mm | ora | 159.74 | 44.48 |  | 35.61
1U.01.010.0300.b | - da DN 150 a DN 300 mm | ora | 166 | 45.83 |  | 34.27
1U.01.010.0300.c | - da DN 300 a DN 600 mm | ora | 174.87 | 47.56 |  | 32.53
1U.01.010.0300.d | - da DN 600 a DN 1000 mm | ora | 176.33 | 47.83 |  | 32.26
1U.01.010.0300.e | - oltre DN 1000 mm | ora | 189.68 | 50.11 |  | 29.99
1U.01.010.0350 | Perforazioni eseguite con idonea attrezzatura a rotopercussione a velocità ridotta. Per diametri da 21 a 35 mm all'interno di condotti fognari attivi. Eseguite:
1U.01.010.0350.a | - su terreni a granulometria media | m | 35.97 | 61.75 |  | 18.35
1U.01.010.0350.b | - su conglomerati cementizi e/o murature | m | 56.71 | 68.45 |  | 11.64
1U.01.030 | MURATURE - MANUFATTI - CAMERETTE GETTATE IN OPERA
1U.01.030.0010 | Impalcato realizzato con travi prefabbricate poste in opera con l'impiego di autogru e idoneo a sopportare un sovraccarico permanente fino a 3 m di terra per m²; per luce:
1U.01.030.0010.a | - fino a 8,00 m | m² | 228.56 | 37.92 | 41.42 | 0.76
1U.01.030.0010.b | - da 8,01 m a 10,00 m | m² | 258.65 | 37.42 | 41.89 | 0.78
1U.01.030.0010.c | - da 10,01 m a 12,00 m | m² | 288.7 | 38.18 | 41.16 | 0.76
1U.01.030.0010.d | - da 12,01 m a 16,00 m | m² | 342.89 | 39.21 | 40.21 | 0.68
1U.01.030.0030 | Muratura in mattoni pieni, comunque sagomata, con malta di cemento, dosaggio 400 Kg/m³, eseguita in galleria, condotti coperti e attivi. | m³ | 363.64 | 40.67 | 39.43
1U.01.030.0050 | Camerette, manufatti d'ispezione realizzate in cemento armato. Compresi: platea e muri in cemento armato e giunto bentonitico per le eventuali riprese di getto, soletta in cemento armato; l'esecuzione di eventuali salti di fondo, scivoli, raccordi; banchine in beola dello spessore di 5 cm. Rivestimento del fondo con mattoni di gres o con canali semicircolari in gres per le fognature, con intonaco e lisciatura con malta cementizia per le tombinature di rogge. Finitura delle altre parti in vista con intonaco rustico e intonaco lisciato in malta di cemento, oppure con verniciatura protettiva ed impermeabilizzante. Cappa protettiva sulla soletta con malta cementizia lisciata spess. cm 5; Esclusi: scavo, torrini e chiusino. Misurazioni: a metro cubo vuoto per pieno con riferimento alle dimensioni esterne di progetto.
1U.01.030.0050.a | - per fognature con fondo in gres, per tubi con diametro interno fino a 1000 mm | m³ | 279.36 | 37.18 | 42.74 | 0.18
1U.01.030.0050.b | - per fognature, con fondo in gres, per tubi con diametro interno oltre 1000 mm | m³ | 232.58 | 37.86 | 42.05 | 0.18
1U.01.030.0050.c | - per roggie, con fondo in cemento lisciato, per tubi con diametro interno fino a 1000 mm | m³ | 254.76 | 39.59 | 40.31 | 0.2
1U.01.030.0050.d | - per roggie, con fondo in cemento lisciato, per tubi con diametro interno oltre 1000 mm | m³ | 205.78 | 41.2 | 38.68 | 0.21
1U.01.030.0060 | Camerette, manufatti d'ispezione realizzate in cemento armato su condotto di fognatura esistente. Compresi: demolizione del condotto esistente con carico e trasporto delle macerie ad impianti di stoccaggio o di recupero; opere provvisionali per deviazione provvisoria, aggottamenti e spurghi; platea, muri e soletta in cemento armato con l'esecuzione di salti di fondo, scivoli, raccordi; banchine in beola dello spessore di 5 cm; rivestimento del fondo con mattoni di gres o con canali semicircolari in gres; intonaco e lisciatura con malta cementizia per le tombinature di rogge; intonaco rustico e intonaco lisciato in malta di cemento per tutte le parti in vista, cappa protettiva della soletta con malta cementizia lisciata; Esclusi: scavo, torrini, chiusino.Misurazioni: a metro cubo vuoto per pieno con riferimento alle dimensioni esterne di progetto.
1U.01.030.0060.a | - per fognature con fondo in gres, per tubi con diametro interno fino a 1000 mm | m³ | 336.44 | 35.02 | 37.26 | 7.82
1U.01.030.0060.b | - per fognature, con fondo in gres, per tubi con diametro interno oltre 1000 mm | m³ | 292.13 | 37.81 | 35.15 | 7.13
1U.01.030.0060.c | - per roggie, con fondo in cemento lisciato, per tubi con diametro interno fino a 1000 mm | m³ | 311.84 | 36.82 | 34.84 | 8.43
1U.01.030.0060.d | - per roggie, con fondo in cemento lisciato, per tubi con diametro interno oltre 1000 mm | m³ | 265.32 | 40.4 | 31.84 | 7.85
1U.01.030.0070 | Torrino d'ispezione realizzato in conglomerato cementizio armato o in muratura di mattoni pieni a due teste, con diametro interno di 70 cm. Compresi: intonaco rustico esterno; intonaco di cemento lisciato all'interno, i gradini in acciaio inox. | m | 474.51 | 37.24 | 42.85
1U.01.030.0080 | Torrino d'ispezione, dimensione interne DN 800 mm altezza cm 150, realizzato in conglomerato cementizio armato con muri dello spessore di cm 25, con l'impiego di anelli prefabbricati in calcestruzzo spess. cm 10 come cassero interno, e getto di una parete in calcestruzzo C16/20 spess.cm 15 di contorno, armata sui due lati con rete Ø 6 mm maglia cm 15x15. Compresi: casseratura esterna, intonaco di cemento lisciato all'interno, il ferro tondino di armatura e quanto altro necessario a dare l'opera finita. | m | 519.95 | 33.99 | 46.11
1U.01.030.0090 | Irruvidimento preliminare all'applicazione di intonaci strutturali, eseguito sulle superfici di condotti fi fognatura mediante idroscarifica ad alta pressione, per uno spessore di 10 mm, comprese le operazioni di idrolavaggio finale. | m² | 63.32 | 56.6 |  | 23.48
1U.01.030.0100 | Ricostruzione di piedritti ammalorati dei collettori fognari realizzato, previa demolizione delle parti incoerenti, mediante: - formazione di muratura ad una testa in mattoni pieni; - riempimento dei vuoti retrostanti con cls C25/30; - iniezioni con miscela di acqua e cemento per riempimento interstizi. Per spessori complessivi di intervento fino a 30 cm | m² | 245.52 | 42.53 | 32.19 | 5.38
1U.01.040 | CAMERETTE PREFABBRICATE
1U.01.040.0010 | Cameretta prefabbricata d'ispezione diametro interno 1500 mm per innesto tubazioni con diametro sino a 500 mm ( sino a altezza massima quota fondo tubazione 2,00 m ) Cameretta d'ispezione circolare in C.A.V. DN 1500 interno DIN 4034-1/UNI EN 1917, elemento di fondo con vasca in polipropilene o PRFV resistente alle acque reflue secondo norme " DIN " e " O-NORM " inserita sin dalla fase di produzione. Sagomatura idraulica interna sin sopra l'estradosso del tubo innestato. Compreso: Prolunga e Soletta DN 1500, Anello raggiungi quota DN 800 e conseguente Chiusino in G.S. diametro 800 peso non inferiore a 131 kg .Tutte le guarnizioni a norma DIN 4060/UNI EN 681-1 | cad | 2940.17 | 1.28 | 78.82
1U.01.040.0020 | Cameretta prefabbricata d'ispezione diametro interno 1500 mm per innesto tubazioni con diametro dal 600 al 800 mm ( sino a altezza massima quota fondo tubazione 2,10 m ) Cameretta d'ispezione circolare in C.A.V. DN 1500 interno DIN 4034-1/UNI EN 1917, elemento di fondo con vasca in polipropilene o PRFV resistente alle acque reflue secondo norme " DIN " e " O-NORM " inserita sin dalla fase di produzione. Sagomatura idraulica interna sin sopra l'estradosso del tubo innestato. Compreso: Prolunga e Soletta DN 1500, Anello raggiungi quota DN 800 e conseguente Chiusino in G.S. diametro 800 peso non inferiore a 131 kg .Tutte le guarnizioni a norma DIN 4060/UNI EN 681-1 | cad | 3360.35 | 1.12 | 78.98
1U.01.100 | IMMISSIONI
1U.01.100.0010 | Immissione nei condotti di fognatura esistenti realizzata con elementi in gres DN 200 completi di guarnizione di tenuta, compresa esecuzione di foro nella fognatura esistente mediante l'uso di carotatrice, sigillatura con malta premiscelata antiritiro a base di leganti speciali, inerti silicei selezionati e additivi. | cad | 106.39 | 46.04 | 33.92 | 0.14
1U.01.100.0020 | Dispositivo di innesto ad ancoraggio meccanico. Vedi artt. 1C.12.010.0150 ÷ 1C.12.010.0170
1U.01.110 | TUBAZIONI SIGILLATURE - RINFIANCHI - INNESTI
1U.01.110.0010 | Sovrapprezzo curva fondo DN mm 1500 / 500-600-700-800 per cameretta d'ispezione circolare in c.a.v. DN 1500 interno DIN 4034-1/UNI EN 1917.Tutte le guarnizioni DIN 4060/UNI EN 681-1 | m | 82.28 | 6.49 | 73.6
1U.01.110.0015 | Sovrapprezzo per innesto salto di quota DN 160/350 per cameretta d'ispezione circolare in c.a.v. DN 1500 interno DIN 4034-1/UNI EN 1917. Tutte le guarnizioni DIN 4060/UNI EN 681-1 | m | 82.28 | 6.49 | 73.6
1U.01.110.0020 | Sovrapprezzo per innesto supplementare fondo 1500/500 per cameretta d'ispezione circolare in c.a.v. DN 1500 interno DIN 4034-1/UNI EN 1917. Tutte le guarnizioni DIN 4060/UNI EN 681-1 | m | 242.95 | 2.2 | 77.9
1U.01.110.0030 | Sovrapprezzo per innesto supplementare fondo 1500/200-300 per cameretta d'ispezione circolare in c.a.v. DN 1500 interno DIN 4034-1/UNI EN 1917. Tutte le guarnizioni DIN 4060/UNI EN 681-1 | m | 186.24 | 2.87 | 77.23
1U.01.110.0035 | Sigillatura dei giunti a bicchiere dei tubi in cemento armato prefabbricato realizzata mediante tondo polietilenico Ø 3 cm a celle chiuse, applicazione di primer e di sigillante a base di elastomeri poliuretanici. Compresi: la rimozione delle parti ammalorate, la pulizia accurata delle connessioni. | m | 10.33 | 66.7 | 13.36
1U.01.110.0040 | Sigillatura dei giunti a bicchiere dei tubi in cemento armato prefabbricati realizzata mediante stuccatura con malta reoplastica a base di leganti speciali, inerti silicei selezionati, additivi, applicazione di fondo tricomponente a base di resine epossidiche in emulsione acquosa, applicazione di due mani di finitura di impermeabilizzazione autovulcanizzante a base di elastomeri poliuretanici e catrame. Larghezza minima della sigillatura di 20 cm e spessore del rivestimento non inferiore a 2 mm. | m | 18.18 | 67.11 | 12.98
1U.01.110.0060 | Riempimento fondo scavo e rinfianco tubazioni realizzato con calcestruzzo, composto da miscele cementizie autolivellanti con aggiunta di additivi schiumogeni, con R'CK = 1 -2 N/mm²; eseguito:
1U.01.110.0060.a | - in galleria | m³ | 131.68 | 34.52 | 40.04 | 5.54
1U.01.110.0060.b | - in trincea | m³ | 91.8 | 18.68 | 57.43 | 3.98
1U.01.120 | PROLUNGHE
1U.01.120.0010 | Fornitura e posa di prolunga in cls DN mm 1500 h. 500 per cameretta d'ispezione circolare in c.a.v. DN 1500 interno DIN 4034-1/UNI EN 1917. Con profondità maggiore di 2,00 m. comprese tutte le guarnizioni DIN 4060/UNI EN 681-1. | cad | 215.45 | 1.74 | 78.35
1U.01.120.0020 | Fornitura e posa di prolunga in cls DN mm 1500 h. 750 per cameretta d'ispezione circolare in c.a.v. DN 1500 interno DIN 4034-1/UNI EN 1917. Con profondità maggiore di 2,00 m. comprese tutte le guarnizioni DIN 4060/UNI EN 681-1. | cad | 269.31 | 1.39 | 78.7
1U.01.120.0030 | Fornitura e posa di prolunga in cls DN mm 1500 h. 1000 per cameretta d'ispezione circolare in c.a.v. DN 1500 interno DIN 4034-1/UNI EN 1917. Con profondità maggiore di 2,00 m. comprese tutte le guarnizioni DIN 4060/UNI EN 681-1. | cad | 331.69 | 1.13 | 78.97
1U.01.120.0040 | Fornitura e posa di prolunga in cls DN mm 1500 h. 1500 per cameretta d'ispezione circolare in c.a.v. DN 1500 interno DIN 4034-1/UNI EN 1917. Con profondità maggiore di 2,00 m. comprese tutte le guarnizioni DIN 4060/UNI EN 681-1. | cad | 355.87 | 1.05 | 79.04
1U.01.150 | RIVESTIMENTI
1U.01.150.0010 | Rivestimento in resine epossidiche catramose su strutture orizzontali e verticali, all'interno di tombinature e dei collettori di fognatura, applicato in due mani o a spruzzo, spessore non inferiore a 350 micron, compresi piani di lavoro. | m² | 12.28 | 38.93 | 41.12
1U.01.150.0020 | Rivestimento impermeabilizzante di strutture in condotti o tombinature anche attive realizzato con formulato a base di elastomeri epossipoliuretanici, applicato a spatola o a spruzzo in ragione di 2 kg/m², spessore non inferiore ad 1 mm. | m² | 25.64 | 26.91 | 53.2
1U.01.150.0030 | Rivestimento impermeabilizzante di strutture in condotti o tombinature anche attive realizzato con formulato tricomponente a base di resine epossidiche in emulsione acquosa, spessore medio di 2 mm. | m² | 37.7 | 21.11 | 58.97
1U.01.150.0050 | Rivestimento in malta epossidica dell'intradosso dei solai in cemento armato di canali, tombinature, compresa mano di primer, per uno spessore minimo di 10 mm. Compresi i normali piani di lavoro, esclusi eventuali ponteggi o trabatelli. | m² | 58.23 | 50.09 | 30
1U.01.150.0060 | Fornitura e posa del rivestimento del fondo dei collettori con mattoni in gres ceramico dimensione cm 7,5 x 25,0, spessore cm 6,5 conformi alla norma UNI 9459; compresa movimentazione dei materiali, malta speciale di allettamento, accurata stilatura dei giunti e pulizia finale. | m² | 171.24 | 19.77 | 60.32
1U.01.150.0070 | Fornitura e posa di rivestimento per collettori con mattonelle in gres ceramico conformi alla norma UNI 9459, posate con malta, compresa movimentazione dei materiali, accurata stilatura dei giunti e pulizia finale, del tipo:
1U.01.150.0070.a | - 240 x120 x 15 mm | m² | 57.09 | 36.14 | 43.97
1U.01.150.0070.b | - 240 x120 x 20 mm | m² | 84.25 | 24.49 | 55.61
1U.01.150.0100 | Fornitura e posa in galleria di pavimento in lastre di Beola grigia, spessore 5 cm, bocciardate sulle parti in vista , posate su letto di malta, comprese tutte le movimentazioni e assistenze murarie. | m² | 191.29 | 16.26 | 63.84
1U.01.150.0110 | Protezione ed impregnazione consolidante di mattoncini di rivestimento, di piedritti, di volte in mattoni con resina epossidica alifatica applicata a pennello o a spruzzo in ragione di almeno 0,500 kg/m². | m² | 17.75 | 35.89 | 44.23
1U.01.200 | CONSOLIDAMENTI - RIPRISTINI
1U.01.200.0010 | Idrolavaggio di condotti di fognatura, tombinature, su pareti e volte in cemento e/o mattoni pieni. | m² | 21.03 | 49.07 |  | 31.05
1U.01.200.0020 | Rete metallica elettrosaldata Ø 6 mm, maglia 10x10 cm, rispondente ai Criteri Ambientali Minimi di cui al Decreto 11 gennaio 2017 del Ministero dell'Ambiente e della tutela del Territorio e del Mare, fornita e posata in opera all'intradosso delle volte o sul fondo delle fognature, anche in presenza di acque. Compresi: il trasporto all'interno dei collettori, il taglio, lo sfrido, le legature alle spinottature, già predisposte e computate a parte. | m² | 17.07 | 64.56 | 15.52
1U.01.200.0030 | Esecuzione di spinottatura per ancoraggio rete elettrosaldata, all'interno di collettori di fognatura, con esecuzione dei fori, inserimento di barre di acciaio B450C Ø 16 mm lunghezza 200 mm circa, intasamento dei fori con resine epossidiche senza solventi. Compreso ogni onere per dare l'opera finita. | cad | 5.85 | 66.5 | 13.68
1U.01.200.0040 | Rivestimento della superficie interna dei collettori eseguito con mezzi manuali. Realizzato con malta premiscelata a base di leganti speciali, ed inerti selezionati, additivi, fibrorinforzata con fibre in lega metallica a base cromo amorfe e fibre sintetiche; di tipo a ritiro compensato, tixotropica, resistente ai solfati. Compresi: - lo scrostamento dell'intonaco e del calcestruzzo per lo spessore necessario; - il carico, e trasporto delle macerie ad impianti di stoccaggio, di recupero; - l'applicazione della malta a cazzuola; Per collettori con H utile netta uguale o inferiore a 1,60 m e per spessore complessivi:
1U.01.200.0040.a | - minimo non inferiore a 1,5 cm | m² | 64.48 | 47.91 | 32.1 | 0.09
1U.01.200.0040.b | - medio di 3 cm | m² | 111.94 | 42.97 | 36.98 | 0.15
1U.01.200.0040.c | - medio di 4 cm | m² | 137.82 | 39.89 | 40.04 | 0.17
1U.01.200.0040.d | - medio di 5 cm | m² | 163.67 | 37.77 | 42.15 | 0.18
1U.01.200.0040.e | - per ogni cm in più oltre 5 cm | m² | 22.84 | 19.66 | 60.42
1U.01.200.0045 | Rivestimento della superficie interna dei collettori eseguito con mezzi manuali. Realizzato con malta premiscelata a base di leganti speciali, ed inerti selezionati, additivi, fibrorinforzata con fibre in lega metallica a base cromo amorfe e fibre sintetiche; di tipo a ritiro compensato, tixotropica, resistente ai solfati. Compresi: - i piani di lavoro; - lo scrostamento dell'intonaco e del calcestruzzo per lo spessore necessario; - il carico, e trasporto delle macerie ad impianti di stoccaggio, di recupero; - l'applicazione della malta a cazzuola; Per collettori con H utile netta superiore a 1,60 m e per spessore complessivi:
1U.01.200.0045.a | - minimo non inferiore a 1,5 cm | m² | 47.41 | 36.3 | 43.66 | 0.13
1U.01.200.0045.b | - medio di 3 cm | m² | 86.32 | 31.95 | 47.95 | 0.2
1U.01.200.0045.c | - medio di 4 cm | m² | 109.4 | 29.43 | 50.45 | 0.21
1U.01.200.0045.d | - medio di 5 cm | m² | 132.45 | 27.79 | 52.09 | 0.22
1U.01.200.0045.e | - per ogni cm in più oltre 5 cm | m² | 20.05 | 11.27 | 68.83
1U.01.200.0050 | Rivestimento della superficie interna dei collettori eseguito con impianto di spruzzatura. Realizzato con malta premiscelata a base di leganti speciali, ed inerti selezionati, additivi, fibrorinforzata con fibre in lega metallica a base cromo amorfe e fibre sintetiche; di tipo a ritiro compensato, tixotropica, resistente ai solfati. Compresi: - lo scrostamento dell'intonaco e del calcestruzzo per lo spessore necessario; - il carico, e trasporto delle macerie ad impianti di stoccaggio, di recupero; Per collettori con H utile netta uguale o inferiore a 1,60 m e per spessore complessivi:
1U.01.200.0050.a | - minimo non inferiore a 1,5 cm | m² | 38.82 | 25.55 | 53.32 | 1.21
1U.01.200.0050.b | - medio di 3 cm | m² | 72.04 | 21.34 | 57.45 | 1.3
1U.01.200.0050.c | - medio di 4 cm | m² | 93.16 | 19.51 | 59.24 | 1.34
1U.01.200.0050.d | - medio di 5 cm | m² | 114.3 | 18.36 | 60.36 | 1.37
1U.01.200.0050.e | - per ogni cm in più oltre 5 cm | m² | 20.64 | 13.23 | 66.86
1U.01.200.0055 | Rivestimento della superficie interna dei collettori eseguito con impianto di spruzzatura. Realizzato con malta premiscelata a base di leganti speciali, ed inerti selezionati, additivi, fibrorinforzata con fibre in lega metallica a base cromo amorfe e fibre sintetiche; di tipo a ritiro compensato, tixotropica, resistente ai solfati. Compresi: - i piani di lavoro; - lo scrostamento dell'intonaco e del calcestruzzo per lo spessore necessario; - il carico, e trasporto delle macerie ad impianti di stoccaggio, di recupero; Per collettori con H utile netta superiore a 1,60 m e per spessore complessivi:
1U.01.200.0055.a | - minimo non inferiore a 1,5 cm | m² | 32.43 | 15.48 | 63.83 | 0.77
1U.01.200.0055.b | - medio di 3 cm | m² | 57.7 | 12.27 | 66.95 | 0.87
1U.01.200.0055.c | - medio di 4 cm | m² | 81.99 | 11.96 | 67.31 | 0.82
1U.01.200.0055.d | - medio di 5 cm | m² | 102.94 | 12.26 | 67.02 | 0.82
1U.01.200.0055.e | - per ogni cm in più oltre 5 cm | m² | 18.93 | 7.18 | 72.9
1U.01.200.0070 | Risanamento di macrolesioni in galleria realizzato mediante iniezioni di cemento reoplastico a ritiro compensato. Compresi: l'allargamento della lesione, la pulizia, la posa di tubetti in PVC, le sigillature. | m | 94.67 | 58.22 | 21.87
1U.01.200.0080 | Fornitura e posa di iniettori in acciaio zincato, forati a raggiera, completi di filetti, racordi e punta conica a perdere, compresa battitura del terminale e sigillatura. | m | 18.44 | 60.09 | 12.85 | 7.16
1U.01.200.0100 | Iniezione in pressione di miscela di acqua e cemento additivato antiritiro per il consolidamento di collettori di fognatura . Compreso ogni onere connesso alla esecuzione dell'opera. Il prezzo è riferito al peso a secco del cemento utilizzato. | 100 kg | 54.73 | 33.95 | 37.79 | 8.35
1U.01.250 | ALLACCIAMENTI
1U.01.250.0010 | Allacciamento di nuovo condotto fognario a cameretta esistente. Compresi: la demolizione in breccia della muratura della cameretta, della banchina e del rivestimento per l'immissione del nuovo condotto; le opere provvisionali per la deviazione provvisoria delle acque, aggottamenti e spurghi; i ripristini murari, delle banchine, dei rivestimenti, degli intonaci; il carico e trasporto delle macerie ad impianti di stoccaggio, di recupero:
1U.01.250.0010.a | - per tubi con sezione interna fino a 0,10 m² | cad | 457.82 | 42.56 | 34.61 | 2.92
1U.01.250.0010.b | - per tubi con sezione interna da 0,11 a 0,55 m² | cad | 569.07 | 42.57 | 34.61 | 2.92
1U.01.250.0010.c | - per tubi con sezione interna da 0,551 a 0,95 m² | cad | 782.88 | 42.56 | 34.61 | 2.92
1U.01.250.0010.d | - per tubi con sezione interna da 0,951 a 1,80 m² | cad | 869.87 | 42.56 | 34.61 | 2.92
1U.01.250.0010.e | - per tubi con sezione interna oltre 1,80 m² | cad | 1081.84 | 42.56 | 34.61 | 2.92
1U.01.250.0050 | Sigillatura di sghembi, già posti in opera in rottura, all'interno di condotti di fognatura praticabili, anche in presenza di acqua, da eseguirsi con malta antiritiro e mattoni pieni, e finitura della superficie con intonaco premiscelato a base di cemento, inerti, additivi e fibre sintetiche per ripristino di strutture. | cad | 77.87 | 56.81 | 23.27 | 0.01
1U.01.250.0100 | Allacciamento dei pozzetti stradali, comprendente tutte le opere necessarie, quali taglio e disfacimento della sovrastruttura stradale, scavo armato e trasporto alle discariche autorizzate, fornitura e posa calcestruzzo per platea e rinfianco tubazione, fornitura e posa tubi e relativi pezzi speciali, rinterro scavi con misto cementato o misto granulare stabilizzato, formazione manto in binder, fino allo spessore di 60 mm; compreso comunque qualsiasi intervento necessario, anche se non descritto, per dare l'opera finita in ogni sua parte. Esclusi solo gli eventuali oneri di smaltimento dei rifiuti. Con l'impiego di tubi in:
1U.01.250.0100.a | - PVC De 160 s = 4,0 | m | 358.44 | 49.09 | 22 | 9.01
1U.01.250.0100.b | - gres DN 150, FN = 40 kN/m | m | 375.58 | 47.4 | 24.18 | 8.52
1U.01.300 | SPURGHI
1U.01.300.0010 | Rimozione di materiali grossolani di qualsiasi natura e consistenza giacenti in tombinature e canali coperti, anche in presenza d'acqua. Compreso il trasporto all'esterno, il carico e il trasporto a discarica autorizzata. Esclusi solo gli oneri di smaltimento. Eseguita:
1U.01.300.0010.a | - con mezzi meccanici | m³ | 100.4 | 57.2 |  | 22.89
1U.01.300.0010.b | - a mano | m³ | 261.36 | 73.74 |  | 6.36
1U.01.300.0030 | Rimozione con mezzi meccanici di materiale solido giacente nell'alveo di fognature, tombinature, rogge, sgrigliatori e simili a cielo aperto. Compreso il trasporto alle discariche autorizzate. Esclusi solo gli oneri di smaltimento. | m³ | 31.94 | 42.52 |  | 37.6
1U.01.300.0100 | Spurgo di pozzetti stradali con l'impiego di macchina autocarrata tipo "combinata". Compresi: gli operai addetti, il lavaggio con acqua ad alta pressione, il trasporto dei liquami solidi e liquidi ad impianti di depurazione. Esclusi solo gli oneri di smaltimento. | cad | 31.37 | 33.82 |  | 46.29
1U.01.300.0110 | Spurgo di materiale fluido o semifluido da condotti fognari, tombinature, canali effettuato esclusivamente con l'impiego di macchina autocarrata tipo "combinata" con autista ed operai addetti alle operazioni, le segnalazioni per la deviazione del traffico, compreso il trasporto a discariche autorizzate. Esclusi solo gli oneri di smaltimento dei rifiuti. | m³ | 44.85 | 47.05 |  | 33.04
1U.01.300.0120 | Disostruzione della tubazione di scarico dei pozzetti mediante l'impiego di macchina dosotturatrice, mediante iniezioni di acqua ad alta pressione. | cad | 100.35 | 22.23 |  | 57.87
1U.01.400 | ACCESSORI
1U.01.400.0010 | Posa di scala di accesso ai manufatti speciali (vasche, vasche di laminazione/sollevamento, o camerette con quota banchina superiore a -5,50 m dal piano strada) dei condotti di fognatura e/o tombinature, fornita dal Committente e/o fornita dall'Appaltatore, compresi trasporti, tagli, adattamenti, fissaggi con tasselli ad espansione o con tiranti filettati in acciaio inox e fialetta chimica. | m | 14.45 | 80.14
1U.01.400.0020 | Solo fornitura di scala in acciaio inox AISI 304 di accesso ai manufatti dei condotti e tombinature | kg | 12.89 | 45.62 | 34.52
1U.01.600 | INTERVENTI SU RETE FOGNARIA
1U.01.600.0010 | Interventi puntuali di rimozione di sedimenti compatti in cls eseguito in collettori di fognatura in esercizio, mediante idrodemolizione ad alta pressione, fino al completo ripristino della sezione di scarico originaria. | ora | 463.69 | 36.25 |  | 43.85
1U.01.600.0020 | Intervento di riapertura delle immissioni laterali dei collettori di fognatura oggetto di relining, eseguito mediante apposita attrezzatura robotizzata. | cad | 383.06 | 51.7 |  | 28.4
1U.01.600.0030 | Intervento di riapertura delle immissioni laterali dei collettori di fognatura, anche in esercizio, oggetto di relining, eseguito con operatore. Per collettori di sezione > 0,51 m² | cad | 150.68 | 74.99 |  | 5.11
1U.01.600.0040 | Interventi di rimozione di sedimenti in cls, effettuato sul fondo di tratti di collettori fognari in esercizio, eseguito con mezzi meccanici e/o manuali, compreso carico e trasporto delle risulte alle DD. AA.Esclusi gli oneri di smaltimento.
1U.01.600.0040.a | Per interventi di materiale asportato fino a m³ 4,00 | cad | 6170.25 | 57.3 | 4.54 | 18.26
1U.01.600.0040.b | Per ogni ulteriore m³ di materiale rimosso oltre i 4,00 | cad | 1483.38 | 54.5 |  | 25.6

## 1U.04
CODICE | DESCRIZIONE | U.M. | PREZZO | % Inc. M.O. | % Inc. MAT | % Inc. NOLI
1U | OPERE COMPIUTE URBANIZZAZIONE
1U.04 | OPERE STRADALI
1U.04.000 | NOTE DI CONSULTAZIONE L'incidenza della mano d'opera indicata è da considerarsi come valore medio indicativo. La sua corretta valutazione è condizionata in parte dagli operatori a terra e in parte dalla resa oraria delle macchine operatrici (comprensive dell'operatore) impiegate nelle lavorazioni che conseguentemente risentono delle modalità di cantierizzazione. Gli allontanamenti di materiali a "discarica", si riferiscono sempre a "discarica autorizzata" (anche se la dicitura è abbreviata), quindi soggetti alla presentazione della documentazione relativa al trasporto e scarico per giustificare il rimborso dei costi di smaltimento eventuali. l trasporti a depositi dell'Impresa o della Amministrazione, a impianti di riciclaggio o di stoccaggio provvisorio, comunque soggetti alla presentazione della documentazione relativa al trasporto e scarico, non possono mai dar luogo a rimborsi di costi di smaltimento. Con la definizione: 'carico e trasporto a discarica e/o a stoccaggio' si fa riferimento sintetico a tutte le casistiche sopra descritte. Per i trasporti alle discariche autorizzate, di recupero, di stoccaggio o deposito, è stata considerata una distanza media di 45 (quarantacinque) km dal sito di produzione, per eventuali compensazioni in aumento fare riferimento agli articoli NC.80.100. Gli oneri di smaltimento sono sempre esclusi da tutti i prezzi del prezzario e, quando dovuti, devono essere compensati, con i prezzi elencati in 1C.27, solo a seguito della presentazione della prescritta documentazione. I materiali commercializzati per il riciclaggio (ferro e metalli vari, in alcuni casi gli inerti di scavo, di demolizioni, ecc.) non danno luogo a rimborsi per oneri di smaltimento, mentre i relativi compensi restano di proprietà della Impresa, salvo diversa pattuizione contrattuale. Il cemento utilizzato nell’impasto delle malte, dei conglomerati ecc., risponde ai Criteri Ambientali Minimi di cui al Decreto 11 gennaio 2017 del Ministero dell'Ambiente e della tutela del Territorio e del Mare.
1U.04.010 | DEMOLIZIONI MANTI STRADALI
1U.04.010.0010 | Scarificazione per la demolizione di manti stradali in conglomerato bituminoso con fresatura a freddo, compresa pulizia con macchina scopatrice, movimentazione, carico e trasporto delle macerie a discarica e/o a stoccaggio. Per spessore sino a 6 cm:
1U.04.010.0010.a | - in sede stradale | m² | 2.28 | 36.84 |  | 42.98
1U.04.010.0010.b | - in sede tram | m² | 3.76 | 42.55 |  | 37.5
1U.04.010.0010.c | - sovrapprezzo per ogni cm in più rispetto ai 6 cm, in sede stradale | m² x cm | 0.29 | 37.93 |  | 41.38
1U.04.010.0010.d | - sovrapprezzo per ogni cm in più rispetto ai 6 cm, in sede tram | m² x cm | 0.35 | 37.14 |  | 42.86
1U.04.010.0020 | Disfacimento di sovrastruttura stradale in conglomerato bituminoso, con mezzi meccanici, compreso movimentazione, carico e trasporto delle macerie a discarica e/o a stoccaggio. | m³ | 11.54 | 50.52 |  | 29.55
1U.04.010.0030 | Demolizione di massicciata stradale, con mezzi meccanici, compresa movimentazione, carico e trasporto delle macerie a discarica e/o a stoccaggio.
1U.04.010.0030.a | - in sede stradale | m³ | 11.8 | 40.08 |  | 40
1U.04.010.0030.b | - in sede tram | m³ | 12.64 | 39.79 |  | 40.27
1U.04.010.0040 | Taglio di pavimentazione bitumata eseguito con fresa a disco, fino a 5 cm di spessore. | m | 1.31 | 67.18 |  | 12.98
1U.04.010.0050 | Disfacimento di manto in asfalto colato, in sede stradale, eseguito a macchina, compreso movimentazione, carico e trasporto delle macerie a discarica e/o a stoccaggio. | m² | 0.46 | 41.3 |  | 39.13
1U.04.010.0060 | Disfacimento di manto in asfalto colato su marciapiede, compreso movimentazione, carico e trasporto delle macerie a discarica e/o a stoccaggio. Si ritiene compensato anche l'eventuale maggior onere per la mancanza dello strato di sabbia
1U.04.010.0060.a | - eseguito a macchina | m² | 1.4 | 68.57 |  | 11.43
1U.04.010.0060.b | - eseguito a mano | m² | 3.21 | 75.08 |  | 4.98
1U.04.010.0100 | Demolizione di massetti e sottofondi in conglomerato cementizio per pavimentazioni esterne e marciapiedi, eseguito con l'ausilio di mezzi meccanici, compresa movimentazione, carico e trasporto delle macerie a discarica e/o a stoccaggio:
1U.04.010.0100.a | - fino a 12 cm | m² | 8.2 | 60 |  | 20
1U.04.010.0100.b | - per ogni cm in più da 12,1 a 18 cm | m² x cm | 0.84 | 63.1 |  | 16.67
1U.04.010.0100.c | - per spessori oltre 18 cm, da valutare sullo spessore complessivo | m³ | 66.8 | 54.33 |  | 25.78
1U.04.020 | DEMOLIZIONI PAVIMENTI IN PIETRA E CORDONATURE
1U.04.020.0010 | Rimozione - in zona periferica - di pavimenti in masselli di pietra naturale, spessore cm 16 circa, con giunti sigillati oppure no. Compreso cernita e accatastamento nell'ambito del cantiere dei materiali da recuperare, movimentazione, carico e trasporto delle macerie a discarica e/o a stoccaggio; opere di protezione e segnaletica. In orario normale:
1U.04.020.0010.a | - in sede stradale | m² | 18.01 | 65.07 |  | 14.99
1U.04.020.0010.b | - in sede tram | m² | 23.71 | 65.25 |  | 14.85
1U.04.020.0020 | Rimozione - in zona centrale - di pavimenti in masselli di pietra naturale, spessore cm 16 circa, con giunti sigillati oppure no. Compreso cernita e accatastamento nell'ambito del cantiere dei materiali da recuperare, movimentazione, carico e trasporto delle macerie a discarica e/o a stoccaggio; opere di protezione e segnaletica. In orario normale:
1U.04.020.0020.a | - in sede stradale | m² | 19.29 | 65.16 |  | 14.93
1U.04.020.0020.b | - in sede tram | m² | 26.88 | 65.29 |  | 14.81
1U.04.020.0030 | Rimozione di pavimenti in lastre di pietra naturale, più eventuale malta di allettamento, di qualsiasi dimensione.Compreso cernita e accatastamento nell'ambito del cantiere dei materiali da recuperare, movimentazione, carico e trasporto delle macerie a discarica e/o a stoccaggio; opere di protezione e segnaletica. In orario normale, per gli spessori:
1U.04.020.0030.a | - fino a 6 cm più malta allettamento | m² | 11.19 | 64.7 |  | 15.37
1U.04.020.0030.b | - da 6,1 a 9 cm più malta allettamento | m² | 13.28 | 65.14 |  | 14.91
1U.04.020.0030.c | - da 9,1 a 12 cm più malta allettamento | m² | 15.79 | 66.37 |  | 13.68
1U.04.020.0030.d | - oltre 12,1 cm più malta allettamento | m² | 17.84 | 66.65 |  | 13.45
1U.04.020.0040 | Rimozione di pavimenti in lastre di pietra naturale e della eventuale malta di allettamento, di qualsiasi dimensione. Compreso cernita, accatastamento carico e trasporto a deposito dei materiali da recuperare; movimentazione, carico e trasporto delle macerie a discarica e/o a stoccaggio; opere di protezione e segnaletica. In orario normale, per gli spessori:
1U.04.020.0040.a | - fino a 6 cm più malta allettamento | m² | 13.52 | 64.64 |  | 15.46
1U.04.020.0040.b | - da 6,1 a 9 cm più malta allettamento | m² | 16.18 | 65.2 |  | 14.89
1U.04.020.0040.c | - da 9,1 a 12 cm più malta allettamento | m² | 18.65 | 65.79 |  | 14.26
1U.04.020.0040.d | - oltre 12,1 cm più malta allettamento | m² | 21.15 | 66.38 |  | 13.71
1U.04.020.0050 | Disfacimento di pavimenti in ciottoli e del relativo sottofondo in sabbia. Compresa cernita e accatastamento nell'ambito del cantiere dei materiali da recuperare, movimentazione, carico e trasporto delle macerie a discarica e/o a stoccaggio; opere di protezione e segnaletica. In orario normale. | m² | 7.13 | 59.47 |  | 20.62
1U.04.020.0060 | Disfacimento di pavimenti in ciottoli, coperti da tappeto bituminoso, e del relativo sottofondo in sabbia. Compresa cernita e accatastamento nell'ambito del cantiere dei materiali da recuperare, movimentazione, carico e trasporto delle macerie a discarica e/o a stoccaggio; opere di protezione e segnaletica. In orario normale. | m² | 8.91 | 59.48 |  | 20.65
1U.04.020.0100 | Rimozione, in zona periferica, di pavimentazione in cubetti, con giunti sigillati oppure no, di qualsiasi dimensione.Compreso cernita e accatastamento nell'ambito del cantieredei materiali da recuperare, movimentazione, carico e trasporto delle macerie a discarica e/o a stoccaggio; opere di protezione e segnaletica. In orario normale:
1U.04.020.0100.a | - in sede stradale | m² | 12.96 | 64.89 |  | 15.2
1U.04.020.0100.b | - in sede tram | m² | 16.74 | 65.05 |  | 15.05
1U.04.020.0110 | Rimozione, in zona centrale, di pavimentazione in cubetti, con giunti sigillati oppure no, di qualsiasi dimensione. Compreso cernita e accatastamento nell'ambito del cantiere dei materiali da recuperare, movimentazione, carico e trasporto delle macerie a discarica e/o a stoccaggio; opere di protezione e segnaletica. In orario normale:
1U.04.020.0110.a | - in sede stradale | m² | 14.22 | 64.98 |  | 15.12
1U.04.020.0110.b | - in sede tram | m² | 20.55 | 65.16 |  | 14.94
1U.04.020.0150 | Rimozione cordonatura in pietra naturale tipo A (sez. cm 40-45x25) e del relativo letto di posa, compresa la necessaria pavimentazione adiacente. Compreso cernita e accatastamento nell'ambito del cantiere dei materiali da recuperare, movimentazione, carico e trasporto delle macerie a discarica e/o a stoccaggio; opere di protezione e segnaletica. In orario normale. | m | 14.25 | 61.47 |  | 18.6
1U.04.020.0160 | Rimozione cordonatura in pietra naturale tipo B (sez. cm 30-35x25) e tipo C (sez. cm 20-25x25) e del relativo letto di posa, compresa la necessaria pavimentazione adiacente. Compreso cernita e accatastamento nell'ambito del cantiere dei materiali da recuperare, movimentazione, carico e trasporto delle macerie a discarica e/o a stoccaggio; opere di protezione e segnaletica. In orario normale. | m | 12.51 | 61.47 |  | 18.63
1U.04.020.0170 | Rimozione cordonatura in pietra naturale tipo D (sez. cm 15-20,4x27), tipo E (sez. cm 15-19x25-27), tipo F (sez. cm 12x25), tipo G (sez. cm 15x25) e del relativo letto di posa, compresa la necessaria pavimentazione adiacente. Compreso cernita e accatastamento nell'ambito del cantiere dei materiali da recuperare, movimentazione, carico e trasporto delle macerie a discarica e/o a stoccaggio; opere di protezione e segnaletica. In orario normale. | m | 11.45 | 61.31 |  | 18.78
1U.04.020.0200 | Rimozione di risvolte in masselli di granito per accessi carrai, spessore 20 - 25 cm, compreso lo scavo laterale necessario per la rimozione. Compreso cernita e accatastamento nell'ambito del cantiere dei materiali da recuperare, movimentazione, carico e trasporto delle macerie a discarica e/o a stoccaggio; opere di protezione e segnaletica. In orario normale.
1U.04.020.0200.a | - dimensioni 40 x 40 cm | cad | 12.61 | 68.68 |  | 11.42
1U.04.020.0200.b | - dimensioni 50 x 50 cm | cad | 14.51 | 70.5 |  | 9.58
1U.04.020.0200.c | - dimensioni 60 x 60 cm | cad | 16.57 | 71.7 |  | 8.39
1U.04.020.0250 | Rimozione cordoni in conglomerato cementizio e del relativo rinfianco in calcestruzzo. Compresa movimentazione carico e trasporto delle macerie a discarica e/o a stoccaggio; opere di protezione e segnaletica. In orario normale | m | 6.84 | 62.43 |  | 17.69
1U.04.020.0260 | Rimozione di sigillatura esistente tra la pavimentazione, eseguita con attrezzatura idonea anche con l'ausilio di fiamma fino alla definitiva eliminazione. Compreso il carico ed il trasporto alle discariche autorizzate.
1U.04.020.0260.a | - in masselli di granito | m² | 3.7 | 77.57 |  | 2.43
1U.04.020.0260.b | - in cubetti di porfido | m² | 9.82 | 79.23 |  | 0.92
1U.04.020.0260.c | - in getto/lastre di calcestruzzo | m | 1.35 | 73.33 |  | 6.67
1U.04.030 | RIMOZIONE BARRIERE STRADALI
1U.04.030.0010 | Rimozione di barriera elastica di qualunque classe, compreso smontaggio, demolizione dei basamenti, ripristino delle sedi, movimentazione carico e trasporto delle macerie a discarica e/o a stoccaggio; opere di protezione e segnaletica. In orario normale: | m | 16.47 | 78.14 |  | 1.94
1U.04.030.0020 | Riparazione di barriera elastica con sostituzione delle fasce danneggiate, messa in quota dei montanti, allineamenti. Compresa la fornitura delle fasce di tipo uguale a quelle esistenti, gli accessori di fissaggio, le demolizioni e rifacimenti delle parti murarie, la movimentazione carico e trasporto delle macerie a discarica e/o a stoccaggio; opere di protezione e segnaletica. In orario normale: | m | 66.74 | 28.71 | 50.9 | 0.48
1U.04.040 | RIMOZIONE ARREDI
1U.04.040.0010 | Rimozione di paracarri in pietra naturale di qualsiasi tipo. Compreso lo scavo, la demolizione del rinfianco, la fornitura e posa di ghiaia o di mista per il riempimento dello scavo, il carico, trasporto e scarico ai depositi comunali dei manufatti riutilizzabili, la movimentazione carico e trasporto delle macerie a discarica e/o a stoccaggio; opere di protezione e segnaletica. In orario normale: | cad | 23.61 | 74.76 |  | 5.34
1U.04.040.0020 | Rimozione di segnalimiti, dissuasori e paletti di qualsiasi natura e dimensione. Compreso lo scavo, la demolizione del rinfianco, la fornitura e posa di ghiaia o di mista per il riempimento dello scavo, il carico e trasporto e scarico dei manufatti riutilizzabili ai depositi comunali, la movimentazione carico e trasporto delle macerie a discarica e/o a stoccaggio; opere di protezione e segnaletica. In orario normale: | cad | 18.16 | 72.47 | 5.95 | 1.71
1U.04.040.0030 | Rimozione di archetti metallici ad U rovescia di qualsiasi dimensione e dei relativi basamenti. Compreso il carico, trasporto a deposito comunale dei manufatti riutilizzabili, il ripristino della pavimentazione, la movimentazione carico e trasporto delle macerie a discarica e/o a stoccaggio; opere di protezione e segnaletica. In orario normale: | cad | 14.82 | 54.18 | 17.34 | 8.57
1U.04.040.0040 | Rimozione di transenne in profilati di ferro e dei relativi basamenti, sia rettilinee che in curva, di qualsiasi tipo e dimensione. Compreso il carico e trasporto a deposito comunale dei manufatti riutilizzabili, il ripristino della pavimentazione, la movimentazione carico e trasporto delle macerie a discarica e/o a stoccaggio; opere di protezione e segnaletica. In orario normale: | m | 17.96 | 58.74 | 14.31 | 7.07
1U.04.040.0050 | Rimozione di rastrelliere per deposito biciclette e dei relativi basamenti. Compreso il carico e trasporto a deposito comunale dei manufatti riutilizzabili, il ripristino della pavimentazione, la movimentazione carico e trasporto delle macerie a discarica e/o a stoccaggio; opere di protezione e segnaletica. In orario normale: | cad | 21.18 | 69.22 | 4.86 | 6
1U.04.040.0060 | Rimozione di fioriera e del relativo cartello pubblicitario, di qualsiasi natura e dimensione, compreso carico e trasporto a deposito comunale dei materiali da riutilizzare, la movimentazione carico e trasporto delle macerie a discarica e/o a stoccaggio; opere di protezione e segnaletica. In orario normale. | cad | 56.11 | 72.57 | 4.58 | 2.94
1U.04.040.0070 | Rimozione di cartelli, quadri pubblicitari di qualsiasi natura e dimensione e dei relativi supporti, compreso carico, trasporto e scarico ai depositi comunali dei materiali da riutilizzare, la movimentazione carico e trasporto delle macerie a discarica e/o a stoccaggio; opere di protezione e segnaletica. In orario normale. | m² | 22.58 | 69.71 | 4.78 | 5.62
1U.04.040.0080 | Rimozione di pozzetti di tabelloni elettorali e dei relativi rinfianchi. Compreso il ripristino della pavimentazione, il carico e trasporto a deposito comunale dei manufatti riutilizzabili, la movimentazione carico e trasporto delle macerie a discarica e/o a stoccaggio; opere di protezione e segnaletica. In orario normale. | cad | 16.72 | 70.93 | 3.47 | 5.68
1U.04.050 | RIMOZIONE CHIUSINI - POZZETTI
1U.04.050.0010 | Rimozione di chiusini in cemento e del relativo telaio, compresa la movimentazione carico e trasporto delle macerie a discarica e/o a stoccaggio; opere di protezione e segnaletica. In orario normale. | cad | 15.57 | 69.88 |  | 10.21
1U.04.050.0020 | Rimozione di chiusini in ghisa, griglie, botole e dei relativi telai in ferro, comprese opere di protezione e segnaletica. In orario normale:
1U.04.050.0020.a | - con deposito nell'ambito del cantiere dei materiali riutilizzabili, compresa la movimentazione carico e trasporto delle macerie a discarica e/o a stoccaggio; | cad | 28.36 | 79.41 |  | 0.67
1U.04.050.0020.b | - con trasporto a deposito comunale dei materiali riutilizzabili, compresa la movimentazione carico e trasporto delle macerie a discarica e/o a stoccaggio. | cad | 30.14 | 76.94 |  | 3.15
1U.04.050.0030 | Rimozione di elementi di pozzetti in conglomerato cementizio di qualsiasi dimensione. Compresa l'intercettazione dei condotti di afflusso, la movimentazione, carico e trasporto delle macerie a discarica e/o a stoccaggio; opere di protezione e segnaletica. Esclusi disfacimenti di pavimenti, scavi. Per ogni anello. | cad | 6.7 | 75.52 |  | 4.63
1U.04.050.0100 | Rimozione di scivolo prefabbricato in calcestruzzo per abbattimento barriere architettoniche, del relativo letto di posa e pavimentazione adiacente. Compreso carico e trasporto a deposito comunale dei materiali da riutilizzare, la movimentazione, carico e trasporto delle macerie a discarica e/o a stoccaggio; opere di protezione e segnaletica. In orario normale. | m² | 40.61 | 60.7 |  | 19.4
1U.04.110 | MASSICCIATE - SOTTOFONDI - RINFORZI E DRENAGGI
1U.04.110.0010 | Preparazione del piano di posa dei rilevati, compreso lo scavo di scoticamento per una profondità media di cm 20, previo taglio di alberi e cespugli, estirpazione ceppaie, carico, trasporto alle discariche autorizzate o di reimpiego delle materie di risulta, anche con eventuale deposito e ripresa; fornitura dei materiali necessari alla realizzazione dell'opera, comprensiva di trasporto fino a km 5 dal luogo di estrazione, compattamento del fondo dello scavo fino a raggiungere la densità prescritta; riempimento dello scavo e compattamento dei materiali impiegati, fino a raggiungere le quote del terreno preesistente ed il compattamento prescritto, compreso ogni onere:
1U.04.110.0010.a | - con fornitura di materiali idonei per la formazione di rilevati appartenenti ai gruppi A1, A2-4, A2-5, A3 | m² | 2.28 | 16.23 | 55.26 | 8.33
1U.04.110.0010.b | - con l'impiego di materiali provenienti dagli scavi, appartenenti ai gruppi A1, A2-4, A2-5, A3 | m² | 1.03 | 48.54 |  | 32.04
1U.04.110.0020 | Preparazione con compattazione del piano di posa per appoggio di rilevati, anche stradali, con taglio di alberi e cespugli, estirpazione ceppaie, carico, trasporto alle discariche autorizzate o di reimpiego delle materie di risulta, su strati superficiali di terreno tipo A1, A2-4, A2-5, A3 per i quali non è necessario sostituire lo strato superficiale, compreso eventuale materiale di conguaglio:
1U.04.110.0020.a | - con l'impiego di materiali provenienti dagli scavi, appartenenti ai gruppi A1, A2-4, A2-5, A3 | m² | 1.03 | 48.54 |  | 32.04
1U.04.110.0020.b | - su strati di terreno A4, A5, A2-6, A2-7, senza asportazione o sostituzione, ma con eventuale correzione dei materiali in sito per una profondità di cm 20, con terreni aridi da contabilizzare a parte. | m² | 1.85 | 56.76 |  | 23.24
1U.04.110.0030 | Scavo di preparazione del piano di posa di nuovi rilevati su scarpate esistenti, attraverso la gradonatura profonda delle scarpate con scavo di sbancamento in materie di qualsiasi natura e consistenza, gradonatura da estendere per uno spessore medio non inferiore a m 0,80; compreso l'onere della formazione dei gradoni ad inclinazione verso l'interno del rilevato, a spigoli netti, di profondità massima non inferiore a m 1,30, e minima non inferiore a m 0,30, compreso ogni onere elencato per gli scavi di sbancamento; compresa la fornitura e posa di materiale da cava di tipo idoneo per la formazione del rilevato stradale, la sua stesa e compattazione ed ogni altro onere. Misurato a superficie effettiva della scarpata lungo il piano inclinato. | m² | 10.11 | 15.73 | 49.65 | 14.74
1U.04.110.0040 | Compattazione del piano di posa della fondazione stradale, nei tratti in trincea, fino a raggiungere in ogni punto un valore della densità non minore del 95% di quella massima della prova AASHO modificata, ed un valore del modulo di compressibilità ME non minore di 50 N/mm², compresi gli eventuali inumidimenti o essicamenti necessari nei tratti in trincea:
1U.04.110.0040.a | - su terreni appartenenti ai gruppi A1, A2-4, A2-5, A3 | 100 m² | 17.86 | 31.24 |  | 48.88
1U.04.110.0040.b | - su strati di terreno A4, A5, A2-6, A2-7, senza asportazione o sostituzione, ma con eventuale correzione dei materiali in sito per una profondità di cm 20, con terreni aridi da contabilizzare a parte. | m² | 1.45 | 46.9 |  | 33.1
1U.04.110.0050 | Sistemazione in rilevato od in riempimento di materiali idonei provenienti anche dagli scavi, compreso il compattamento a strati fino a raggiungere le densità prescritte, compreso l'eventuale inumidimento, la sagomatura e la profilatura dei cigli delle banchine e delle scarpate rivestite con terre vegetali, esclusa la fornitura del materiale da compensare con l'apposita voce di elenco:
1U.04.110.0050.a | - appartenenti ai gruppi A1, A2-4, A2-5, A3, ovvero di frantumati di roccia o smarino di galleria | m³ | 1.68 | 48.81 |  | 31.55
1U.04.110.0050.b | - per materiali appartenenti ai gruppi A2-6, A2-7 | m³ | 2.07 | 48.79 |  | 31.4
1U.04.110.0060 | Sovrapprezzo alla sistemazione in rilevato di miscele terrose da stabilizzare a cemento o calce, anche in zone limitate del rilevato ed in prossimità delle spalle dei manufatti, realizzata previa opportuna miscelazione con qualsiasi mezzo dei leganti (calce e/o cemento) con le terre da stabilizzare in sito, compreso l'onere della fornitura del legante da dosare, secondo le esigenze di stabilizzazione, in quantità secche comprese tra i 40 ed i 100 kg/m³ finito, ed ogni altro onere per la completa posa in opera del materiale stabilizzato. | m³ | 11.36 | 10.74 | 62.76 | 6.6
1U.04.110.0070 | Fornitura e posa in opera, al di sotto dei rilevati o della sovrastruttura, di materiali aventi funzione di filtro per i terreni sottostanti, disposti su una granulometria da porre in relazione con quella dello strato nei confronti del quale disporsi a protezione secondo la regola del Terzaghi per D.85% - D.15%, compreso ogni onere di fornitura da qualsiasi distanza, la vagliatura per ottenere la necessaria granulometria, la stesa a superfici piane e livellate, il compattamento meccanico secondo le norme per i rilevati, ed ogni altro magistero. | m³ | 13.52 | 4.73 | 72.78 | 2.59
1U.04.110.0080 | Sistemazione in rilevato od in riempimento di cavi od a precarica di rilevati, senza compattamento meccanico di materiali di ogni categoria, esclusi solo quelli appartenenti ai gruppi A.7 ed A.8, sia provenienti dalle cave di prestito che dagli scavi, deposti in strati di densità uniforme, compreso gli oneri eventuali di allontanamento od accantonamento del materiale inidoneo (elementi oltre dimensione, terreno ed elementi vegetali ecc.) ed ogni altro onere:
1U.04.110.0080.a | - solo stesa strati | m³ | 0.91 | 53.85 |  | 26.37
1U.04.110.0080.b | - stesa strati, configurazione delle scarpate e profilatura dei cigli | m³ | 1.17 | 51.28 |  | 28.21
1U.04.110.0090 | Fornitura e stesa di terreno vegetale per formazione aiuole verde e per rivestimento scarpate in trincea, proveniente sia da depositi di proprietà dell'amministrazione che direttamente fornito dall'impresa da qualsiasi distanza, pronto per la stesa anche in scarpata. Il terreno vegetale potrà provenire dagli scavi di scoticamento, qualora non sia stato possibile il diretto trasferimento dallo scavo al sito di collocazione definitiva:
1U.04.110.0090.a | - terreno vegetale fornito dall'impresa | m³ | 22 | 8.36 | 69.73 | 2
1U.04.110.0090.b | - terreno vegetale fornito dalla Amministrazione | m³ | 3.16 | 51.27 |  | 28.8
1U.04.110.0100 | RINFORZO - DRENAGGIO
1U.04.110.0110 | Fornitura e posa in opera di georete dreno-protettiva in Polietilene ad alta densità (HDPE), a maglia romboidale, accoppiata, per termosaldatura, ad un geotessile non tessuto in Polipropilene (PP) da 120 g/m², per la realizzazione di un geocomposito filtro-drenante, con caratteristiche:
1U.04.110.0110.a | - resistenza a trazione > 10,5 kN/m; portata idraulica a 100 kPa non inferiore a 0,94 l/ m s. | m² | 6.08 | 21.22 | 58.88
1U.04.110.0110.b | - resistenza a trazione > 15 kN/m; portata idraulica a 100 kPa non inferiore a 1,00 l/ m s. | m² | 8.05 | 16.02 | 64.1
1U.04.110.0115 | Fornitura e posa in opera di georete dreno-protettiva in Polietilene ad alta densità (HDPE), a maglia romboidale, accoppiata, per termosaldatura, a due geotessili non tessuti in Polipropilene (PP) da 120 g/m² e 140 g/m², per la realizzazione di un geocomposito filtro-drenante, con resistenza a trazione >15,5 kN/m e peso complessivo non inferiore a 710 g/m²
1U.04.110.0115.a | - resistenza a trazione >15,5 kN/m; portata idraulica a 100 kPa non inferiore a 0,39 l/m s. | m² | 7.36 | 17.53 | 62.5
1U.04.110.0115.b | - resistenza a trazione >18 kN/m; portata idraulica a 100 kPa non inferiore a 0,43 l/m s. | m² | 9.89 | 13.04 | 67.04
1U.04.110.0120 | Fornitura e posa in opera di georete dreno-protettiva in Polietilene ad alta densità (HDPE), a struttura tridimensionale a 3 ordini di fili paralleli, sovrapposti e incrociati, accoppiata, per termosaldatura, a due geotessili non tessuti in Polipropilene (PP) da 120 g/m² e 140 g/m², per la realizzazione di un geocomposito filtro-drenante, con caratteristiche:
1U.04.110.0120.a | - resistenza a trazione > 20 kN/m; portata idraulica a 100 kPa non inferiore a 1,10 l/m s. | m² | 9.78 | 13.19 | 66.87
1U.04.110.0120.b | - resistenza a trazione > 25 kN/m; portata idraulica a 100 kPa non inferiore a 1,20 l/m s. | m² | 11.89 | 10.85 | 69.22
1U.04.110.0120.c | - resistenza a trazione > 28 kN/m; portata idraulica a 100 kPa non inferiore a 1,30 l/m s. | m² | 14.31 | 9.01 | 71.07
1U.04.110.0125 | Fornitura e posa in opera di una membrana impermeabile cuspidata in Polietilene ad alta densità (HDPE), con resistenza a trazione > 17 kN/m, accoppiata per termosaldatura ad un geotessile non tessuto in Polipropilene (PP) da 180 g/m², per la realizzazione di un geocomposito filtro/dreno/impermeabile, del peso complessivo di 1400 g/m² | m² | 13.86 | 9.31 | 70.78
1U.04.110.0130 | Fornitura e posa in opera di geogriglia bi-orientata, realizzata in Polipropilene (PP) mediante estrusione continua senza successive saldature, costituita da struttura piana monolitica, con caratteristiche:
1U.04.110.0130.a | - resistenza massima a trazione > 20 kN/m; peso complessivo non inferiore a 250 g/m² | m² | 4.72 | 18.64 | 54.24 | 7.2
1U.04.110.0130.b | - resistenza massima a trazione > 30 kN/m; peso complessivo non inferiore a 370 g/m² | m² | 6.23 | 12.84 | 62.28 | 4.98
1U.04.110.0135 | Fornitura e posa in opera di geogriglia bi-orientata multistrato, realizzata in Polipropilene (PP) mediante estrusione continua senza successive saldature, costituita da diversi strati di geogriglie, avvolti e cuciti insieme senza sovrapposizione nelle maglie, con resistenza massima a trazione > 35kN/m in entrambe le direzioni e peso complessivo non inferiore a 315 g/m² | m² | 6.44 | 12.42 | 62.73 | 4.81
1U.04.110.0140 | Fornitura e posa in opera di geocomposito costituito da una geogriglia bi-orientata realizzata in Polipropilene (PP) mediante estrusione continua senza successive saldature, accoppiata per termosaldatura ad un geotessile in Polipropilene (PP) da 140 g/m², con caratteristiche:
1U.04.110.0140.a | - resistenza massima a trazione > 20 kN/m; peso complessivo non inferiore a 410 g/m² | m² | 6.19 | 14.22 | 61.87 | 4.04
1U.04.110.0140.b | - resistenza massima a trazione > 30 kN/m; peso complessivo non inferiore a 560 g/m² | m² | 8.15 | 10.8 | 65.15 | 4.17
1U.04.110.0150 | Fondazione stradale in misto granulare stabilizzato con legante naturale, compresa la eventuale fornitura dei materiali di apporto o la vagliatura per raggiungere la idonea granulometria, acqua, prove di laboratorio, lavorazioni e costipamento dello strato con idonee macchine. compresa ogni fornitura. Lavorazione ed onere per dare il lavoro compiuto secondo le modalità prescritte, misurato in opera dopo costipamento. | m³ | 22.74 | 29.2 | 32.98 | 17.9
1U.04.110.0160 | Strato di fondazione in misto cementato, di qualsiasi spessore, costituito da una miscela di inerti di dimensione massima di 30 mm (peso specifico medio asciutto 1.500 Kg/m³), acqua e cemento tipo CEM II/A-L, classe 32.5 (norma UNI EN 197-1) nella misura del 5% sul peso degli inerti asciutti, compreso l'onere del successivo spandimento, sulla superficie dello strato, di una mano di emulsione bituminosa nella misura di kg. 1 per m², saturata da uno strato di sabbia. Compresa la fornitura dei materiali, le prove in laboratorio ed in sito, lavorazioni e costipamento dello strato con idonee macchine, ed ogni altro onere per dare il lavoro compiuto secondo le modalità prescritte, misurato in opera dopo compressione. | m³ | 36.78 | 17.4 | 51.74 | 10.96
1U.04.110.0200 | Massicciata stradale formata da strato di pietrisco, pezzatura da 40 - 60 mm; compreso lo spandimento, la cilindratura, il primo trattamento superficiale con emulsione bituminosa a semipenetrazione, dosaggio 3 kg/m², e graniglia pezzatura 1 - 1,5 cm, dosaggio 12 l/m²; il secondo trattamento con 2 kg/m² di emulsione e 10 l/m² di graniglia da 0,5 - 1 cm; per spessore finito:
1U.04.110.0200.a | - 10 cm | m² | 6.9 | 10 | 66.52 | 3.48
1U.04.110.0200.b | - 12 cm | m² | 7.32 | 9.7 | 67.08 | 3.28
1U.04.110.0200.c | - 14 cm | m² | 7.96 | 9.67 | 67.34 | 3.14
1U.04.110.0210 | Massicciata stradale formata da strato di pietrisco siliceo, pezzatura da 20-40 mm; compreso lo spandimento, la cilindratura, il primo trattamento superficiale con emulsione bituminosa a semipenetrazione, dosaggio 3 kg/m², e graniglia pezzatura 0,7-1,2 cm; il secondo trattamento con 2 kg/m² di emulsione e 10 l/m² di graniglia da 0,5-1 cm; per spessore finito:
1U.04.110.0210.a | - 3,5 cm | m² | 5.07 | 11.64 | 64.5 | 3.94
1U.04.110.0210.b | - 5 cm | m² | 6.02 | 9.8 | 66.94 | 3.32
1U.04.110.0220 | Barriera fonoassorbente in terra rinforzata di forma trapezoidale e avente larghezza in sommità non superiore a 3,00 m, con paramento a vista inclinato di 65° rispetto all'orizzontale, costituita da strati di geogriglie monorientate in Polietilene ad alta densità (HDPE), prodotte per estrusione continua,senza successive saldature, di resistenza a trazione dipendente dalle caratteristiche geometriche del rilevato. Le geogriglie saranno contenute in un cassero di guida e di appoggio "a perdere" in rete eletrosaldata e rivestite internamente in facciata con stuoia vegetale idroseminata. Sono esclusi i costi relativi agli scavi, agli sbancamenti e alla fornitura a pie' d'opera del terreno di riempimento. Per singolo m² di facciata in proiezione verticale. Per altezze:
1U.04.110.0220.a | - fino a 3,00 m con resistenza massima a trazione da 45 a 60 kN/m | m² | 101.81 | 38.95 | 27.18 | 13.96
1U.04.110.0220.b | - da 3,01 fino a 6,00 m con resistenza massima a trazione da 45 a 90 kN/m | m² | 119.55 | 28.08 | 40.13 | 11.89
1U.04.110.0220.c | - da 6,01 fino a 9,00 m con resistenza massima a trazione da 45 a 120 kN/m | m² | 137.39 | 24.43 | 45.32 | 10.34
1U.04.110.0230 | Rilevato paramassi in terra rinforzata di forma trapezoidale e avente larghezza in sommità non superiore a 3,00 m, con paramento a vista inclinato di 65° rispetto all'orizzontale, costituito da strati di geogriglie monorientate in Polietilene ad alta densità (HDPE), prodotte per estrusione continua,senza successive saldature, di resistenza a trazione dipendente dalle caratteristiche geometriche del rilevato. Le geogriglie saranno contenute in un cassero di guida e di appoggio "a perdere" in rete eletrosaldata e rivestite internamente in facciata con stoia vegetale idroseminata. Sono esclusi i costi relativi agli scavi, agli sbancamenti e alla fornitura a pie' d'opera del terreno di riempimento. Per m² di facciata in proiezione verticale. Per altezze:
1U.04.110.0230.a | - fino a 3,00 m con resistenza massima a trazione da 45 a 60 kN/m | m² | 84.5 | 31.74 | 32.75 | 15.61
1U.04.110.0230.b | - da 3,01 fino a 6,00 m con resistenza massima a trazione da 45 a 90 kN/m | m² | 119.55 | 28.08 | 40.13 | 11.89
1U.04.110.0230.c | - da 6,01 fino a 9,00 m con resistenza massima a trazione da 45 a 120 kN/m | m² | 137.39 | 24.43 | 45.32 | 10.34
1U.04.110.0240 | Strutture di sostegno o sottoscarpa in terra rinforzata, con paramento a vista inclinato di 65° rispetto all'orizzontale, costituito da strati di geogriglie monorientate in Polietilene ad alta densità (HDPE), prodotte per estrusione continua,senza successive saldature, di resistenza a trazione dipendente dalle caratteristiche geometriche del rilevato. Le geogriglie saranno contenute in un cassero di guida e di appoggio "a perdere" in rete eletrosaldata e rivestite internamente in facciata con stoia vegetale idroseminata. Sono esclusi i costi relativi agli scavi, agli sbancamenti e alla fornitura a pie' d'opera del terreno di riempimento. Per m² di facciata in proiezione verticale. Per altezze:
1U.04.110.0240.a | - fino a 3,00 m con resistenza massima a trazione da 45 a 60 kN/m | m² | 98.97 | 39.3 | 25.05 | 15.74
1U.04.110.0240.b | - da 3,01 fino a 6,00 m con resistenza massima a trazione da 45 a 90 kN/m | m² | 127.28 | 38.14 | 28.3 | 13.65
1U.04.110.0240.c | - da 6,01 fino a 9,00 m con resistenza massima a trazione da 45 a 120 kN/m | m² | 162.31 | 31.1 | 37.85 | 11.14
1U.04.110.0240.d | - da 9,01 fino a 12,00 m con resistenza massima a trazione da 45 a 160 kN/m | m² | 205.9 | 25.48 | 45.5 | 9.12
1U.04.110.0240.e | - sovrapprezzo per ogni 2,00 m di incremento di altezza oltre 12,00 m | m² | 40.33 |  | 80.09
1U.04.110.0250 | Strutture di sostegno o sottoscarpa in terra rinforzata, con paramento a vista in blocchi di cls splittati, inclinato di 87° rispetto all'orizzontale, costituito da strati di geogriglie monorientate in Polietilene ad alta densità (HDPE), prodotte per estrusione continua,senza successive saldature, di resistenza a trazione dipendente dalle caratteristiche geometriche del rilevato. Le geogriglie saranno contenute in un cassero di guida e di appoggio "a perdere" in rete eletrosaldata. Sono esclusi i costi relativi agli scavi, agli sbancamenti e alla fornitura a pie' d'opera del terreno di riempimento. Per m² di facciata in proiezione verticale. Per altezze:
1U.04.110.0250.a | - fino a 3,00 m con resistenza massima a trazione da 45 a 60 kN/m | m² | 134.63 | 27.42 | 39.2 | 13.47
1U.04.110.0250.b | - da 3,01 fino a 6,00 m con resistenza massima a trazione da 45 a 90 kN/m | m² | 161.21 | 22.9 | 45.95 | 11.25
1U.04.110.0250.c | - da 6,01 fino a 9,00 m con resistenza massima a trazione da 45 a 120 kN/m | m² | 206.94 | 17.84 | 53.49 | 8.77
1U.04.110.0250.d | - da 9,01 fino a 12,00 m con resistenza massima a trazione da 45 a 160 kN/m | m² | 267.21 | 13.81 | 59.5 | 6.79
1U.04.110.0250.e | - sovrapprezzo per ogni per ogni 2,00 m di incremento di altezza oltre 12,00 m | m² | 50.53 | 9.22 | 66.36 | 4.53
1U.04.115 | PAVIMENTAZIONI IN CONGLOMERATO ECOLOGICO
1U.04.115.0010 | Fornitura e posa in opera di conglomerato ecologico certificato per la realizzazione di massetti stradali sostenibili, inorganici ed ecocompatibili, privi di etichettatura di pericolosità, di rischio e totalmente privo di materie plastiche in qualsiasi forma a tutela dell'eco sistema ambientale. Il massetto composto da inerti, da una base di cemento variabile da 200 a 250 Kg/m³ e da additivi, dovrà avere le seguenti caratteristiche: - spessore variabile da 5 a 8 cm ed una resistenza a stagionatura ultimata di circa 12 N/mmq, rilevata secondo le norme UNI EN 12504-1; - certificato ecologico funzionale ecocompatibile nel rispetto di tutti i parametri relativi ai materiali pericolosi previsti nella tabella 1 allegata alla norma europea EN 12457-1, EN 12457-2, EN 12457-3/1, EN 12547-3/2 ed EN 12457-4; - qualificante per l'ottenimento/mantenimento della certificazione UNI EN ISO 14001; - permeabile senza alterazione delle caratteristiche chimiche e fisiche dell'acqua; - taglia fiamme; - indice di riflessione solare SRI superiore a 29; - assenza di idrocarburi, materie plastiche, resine sintetiche e sostanze acriliche; - totale assenza di simboli di pericolosità, frasi di rischio e frasi di sicurezza; - non dovrà contenere più di 250 kg di cemento per mc di inerte; - resistente ai cloruri ed alle nebbie saline; - possibilità di utilizzo in zone con limitazioni ambientali - il prodotto potrà essere riciclato. Il conglomerato ecologico potrà avere una colorazione a richiesta, non necessita di giunti di dilatazione e avrà una buona resistenza alle condizioni ambientali estreme. Stesa mediante finitrice o a mano e costipazione a mezzo di rulli di idoneo peso, per spessore medio compattato:
1U.04.115.0010.a | - stesa mediante finitrice - spessore 5 cm | m² | 25.99 | 16.35 | 57.33 | 6.43
1U.04.115.0010.b | - stesa mediante finitrice - sovrapprezzo per ogni cm in più | m² | 3.72 |  | 80.11
1U.04.115.0010.c | - stesa a mano - spessore 5 cm | m² | 28.37 | 27.56 | 52.52
1U.04.115.0010.d | - stesa a mano - sovrapprezzo per ogni cm in più | m² | 4.7 | 16.6 | 63.4
1U.04.120 | PAVIMENTAZIONI BITUMINOSE
1U.04.120.0005 | Prelievo (campionatura) di conglomerati bituminosi con carotatrice diametro mm 100 e mm 150 cadauno, per l'effettuazione della prova secondo le norme CNR B.U. n. 61, esclusa dal presente prezzo. E' compreso quanto occorre per dare il prelievo completo. | cad | 38.49 | 72.46 |  | 7.64
1U.04.120.0010 | Strato di base in conglomerato bituminoso costituito da inerti sabbio-ghiaiosi (tout-venant), Dmax 20 mm, resistenza alla frammentazione LA ≤ 25 , compreso fino ad un massimo di 30% di fresato rigenerato con attivanti chimici funzionali (rigeneranti), impastati a caldo con bitume normale classe 50/70 o 70/100, dosaggio minimo di bitume totale del 3,8% su miscela con l'aggiunta di additivo attivante l'adesione ("dopes" di adesività); con percentuale dei vuoti in opera compreso tra il 3% e 6%. Compresa la pulizia della sede, l'applicazione di emulsione bituminosa al 55% in ragione di 0,60-0,80 kg/m², la stesa mediante finitrice meccanica e la costipazione a mezzo di rulli di idoneo peso. La miscela bituminosa potrà essere prodotta a tiepido, con qualsiasi tecnologia o additivo, purché siano soddisfatte le medesime prestazioni di quella prodotta a caldo. Per spessore compresso:
1U.04.120.0010.a | - 8 cm | m² | 9.27 | 3.45 | 74.76 | 1.94
1U.04.120.0010.b | - 10 cm | m² | 11.35 | 2.82 | 75.68 | 1.59
1U.04.120.0010.c | - 12 cm, in due strati | m² | 14.03 | 4.63 | 73.06 | 2.35
1U.04.120.0010.d | - 15 cm, in due strati | m² | 17.14 | 3.79 | 74.39 | 1.93
1U.04.120.0015 | Strato di base in conglomerato bituminoso eseguito in sede tram, costituito da inerti sabbio-ghiaiosi (tout-venant), Dmax 20 mm, resistenza alla frammentazione LA ≤ 25 , compreso fino ad un massimo di 30% di fresato rigenerato con attivanti chimici funzionali (rigeneranti), impastati a caldo con bitume normale classe 50/70 o 70/100, dosaggio minimo di bitume totale del 3,8% su miscela con l'aggiunta di additivo attivante l'adesione ("dopes" di adesività); con percentuale dei vuoti in opera compreso tra il 3% e 6%. Compresa la pulizia della sede, l'applicazione di emulsione bituminosa al 55% in ragione di 0,60-0,80 kg/m², la stesa mediante finitrice meccanica e la costipazione a mezzo di rulli di idoneo peso. La miscela bituminosa potrà essere prodotta a tiepido, con qualsiasi tecnologia o additivo, purché siano soddisfatte le medesime prestazioni di quella prodotta a caldo. Per spessore compresso:
1U.04.120.0015.a | - 8 cm | m² | 10.9 | 12.2 | 63.58 | 4.31
1U.04.120.0015.b | - 10 cm | m² | 12.97 | 10.25 | 66.23 | 3.62
1U.04.120.0015.c | - 12 cm | m² | 15.05 | 8.84 | 68.11 | 3.12
1U.04.120.0020 | Strato di base in conglomerato bituminoso modificato costituito da inerti sabbio-ghiaiosi (tout-venant), Dmax 20 mm, resistenza alla frammentazione LA ≤ 25 , compreso fino ad un massimo di 30% di fresato rigenerato con attivanti chimici funzionali (rigeneranti), impastati a caldo con bitume modificato penetrazione 45-80 (classe 4) punto di rammollimento ≥ 70 (classe 4) e ritorno elastico ≥ 80 (classe 2), dosaggio minimo di bitume totale del 3,8% su miscela con l'aggiunta di additivo attivante l'adesione ("dopes" di adesività); con percentuale dei vuoti in opera compreso tra il 3% e 6%. Compresa la pulizia della sede, l'applicazione di emulsione bituminosa modificata al 60% in ragione di 0,60-0,80 kg/m², la stesa mediante finitrice meccanica e la costipazione a mezzo di rulli di idoneo peso. La miscela bituminosa potrà essere prodotta a tiepido, con qualsiasi tecnologia o additivo, purché siano soddisfatte le medesime prestazioni di quella prodotta a caldo. Per spessore compresso:
1U.04.120.0020.a | - 8 cm | m² | 10.15 | 3.15 | 75.17 | 1.77
1U.04.120.0020.b | - 10 cm | m² | 12.45 | 2.57 | 76.06 | 1.45
1U.04.120.0020.c | - 12 cm, in due strati | m² | 15.35 | 4.23 | 73.68 | 2.15
1U.04.120.0020.d | - 15 cm, in due strati | m² | 18.88 | 3.44 | 74.89 | 1.75
1U.04.120.0025 | Strato di base in conglomerato bituminoso modificato in sede tram costituito da inerti sabbio-ghiaiosi (tout-venant), Dmax 20 mm, resistenza alla frammentazione LA ≤ 25 , compreso fino ad un massimo di 30% di fresato rigenerato con attivanti chimici funzionali (rigeneranti), impastati a caldo con bitume modificato penetrazione 45-80 (classe 4) punto di rammollimento ≥ 70 (classe 4) e ritorno elastico ≥ 80 (classe 2), dosaggio minimo di bitume totale del 3,8% su miscela con l'aggiunta di additivo attivante l'adesione ("dopes" di adesività); con percentuale dei vuoti in opera compreso tra il 3% e 6%. Compresa la pulizia della sede, l'applicazione di emulsione bituminosa modificata al 60% in ragione di 0,60-0,80 kg/m², la stesa mediante finitrice meccanica e la costipazione a mezzo di rulli di idoneo peso. La miscela bituminosa potrà essere prodotta a tiepido, con qualsiasi tecnologia o additivo, purché siano soddisfatte le medesime prestazioni di quella prodotta a caldo. Per spessore compresso:
1U.04.120.0025.a | - 8 cm | m² | 11.48 | 9.58 | 66.46 | 4.09
1U.04.120.0025.b | - 10 cm | m² | 14.07 | 9.45 | 67.31 | 3.34
1U.04.120.0025.c | - 12 cm | m² | 16.37 | 8.12 | 69.09 | 2.87
1U.04.120.0030 | Strato di base a elevate prestazioni in conglomerato bituminoso costituito da inerti sabbio-ghiaiosi (tout-venant), resistenza alla frammentazione LA ≤ 25 , compreso fino ad un massimo di 30% di fresato rigenerato con attivanti chimici funzionali (rigeneranti), impastati a caldo con bitume normale classe 50/70 o 70/100, dosaggio minimo di bitume totale del 3,8% su miscela, con l'aggiunta di additivo attivante l'adesione ("dopes" di adesività) e moderata additivazione con compound polimerico a basso peso molecolare e medio punto di fusione aggiunto direttamente durante la fase produttiva nel mescolatore (dosaggio 2,0%-4,0% sul peso del bitume totale); con percentuale dei vuoti in opera compreso tra il 3% e 6%. Compresa la pulizia della sede, l'applicazione di emulsione bituminosa modificata al 60% in ragione di 0,60-0,80 kg/m², la stesa mediante finitrice meccanica e la costipazione a mezzo di rulli di idoneo peso. La miscela bituminosa potrà essere prodotta a tiepido, con qualsiasi tecnologia o additivo, purché siano soddisfatte le medesime prestazioni di quella prodotta a caldo. Per spessore compresso:
1U.04.120.0030.a | - 8 cm | m² | 10 | 3.2 | 75.1 | 1.8
1U.04.120.0030.b | - 10 cm | m² | 12.27 | 2.61 | 75.96 | 1.47
1U.04.120.0030.c | - 12 cm, in due strati | m² | 15.11 | 4.3 | 73.66 | 2.18
1U.04.120.0030.d | - 15 cm, in due strati | m² | 18.5 | 3.51 | 74.81 | 1.78
1U.04.120.0035 | Strato di base a elevate prestazioni in conglomerato bituminoso in sede tram costituito da inerti sabbio-ghiaiosi (tout-venant), resistenza alla frammentazione LA ≤ 25 , compreso fino ad un massimo di 30% di fresato rigenerato con attivanti chimici funzionali (rigeneranti), impastati a caldo con bitume normale classe 50/70 o 70/100, dosaggio minimo di bitume totale del 3,8% su miscela, con l'aggiunta di additivo attivante l'adesione ("dopes" di adesività) e moderata additivazione con compound polimerico a basso peso molecolare e medio punto di fusione aggiunto direttamente durante la fase produttiva nel mescolatore (dosaggio 2,0%-4,0% sul peso del bitume totale); con percentuale dei vuoti in opera compreso tra il 3% e 6%. Compresa la pulizia della sede, l'applicazione di emulsione bituminosa modificata al 60% in ragione di 0,60-0,80 kg/m², la stesa mediante finitrice meccanica e la costipazione a mezzo di rulli di idoneo peso. La miscela bituminosa potrà essere prodotta a tiepido, con qualsiasi tecnologia o additivo, purché siano soddisfatte le medesime prestazioni di quella prodotta a caldo. Per spessore compresso:
1U.04.120.0035.a | - 8 cm | m² | 11.63 | 11.44 | 64.57 | 4.04
1U.04.120.0035.b | - 10 cm | m² | 13.88 | 9.58 | 67.15 | 3.39
1U.04.120.0035.c | - 12 cm | m² | 16.15 | 8.24 | 68.92 | 2.91
1U.04.120.0040 | Strato di base a elevate prestazioni in conglomerato bituminoso costituito da inerti sabbio-ghiaiosi (tout-venant), resistenza alla frammentazione LA ≤ 25 , compreso fino ad un massimo di 30% di fresato rigenerato con attivanti chimici funzionali (rigeneranti), impastati a caldo con bitume normale classe 50/70 o 70/100, dosaggio minimo di bitume totale del 3,8% su miscela, con l'aggiunta di additivo attivante l'adesione ("dopes" di adesività) e elevata additivazione con compound polimerico a basso peso molecolare e medio punto di fusione aggiunto direttamente durante la fase produttiva nel mescolatore (dosaggio 4,0%-6,0% sul peso del bitume totale); con percentuale dei vuoti in opera compreso tra il 3% e 6%. Compresa la pulizia della sede, l'applicazione di emulsione bituminosa modificata al 60% in ragione di 0,60-0,80 kg/m², la stesa mediante finitrice meccanica e la costipazione a mezzo di rulli di idoneo peso. La miscela bituminosa potrà essere prodotta a tiepido, con qualsiasi tecnologia o additivo, purché siano soddisfatte le medesime prestazioni di quella prodotta a caldo. Per spessore compresso:
1U.04.120.0040.a | - 8 cm | m² | 10.51 | 3.04 | 75.26 | 1.71
1U.04.120.0040.b | - 10 cm | m² | 12.87 | 2.49 | 76.22 | 1.4
1U.04.120.0040.c | - 12 cm, in due strati | m² | 15.85 | 4.1 | 73.94 | 2.08
1U.04.120.0040.d | - 15 cm, in due strati | m² | 19.43 | 3.35 | 75.04 | 1.7
1U.04.120.0045 | Strato di base a elevate prestazioni in conglomerato bituminoso in sede tram costituito da inerti sabbio-ghiaiosi (tout-venant), resistenza alla frammentazione LA ≤ 25 , compreso fino ad un massimo di 30% di fresato rigenerato con attivanti chimici funzionali (rigeneranti), impastati a caldo con bitume normale classe 50/70 o 70/100, dosaggio minimo di bitume totale del 3,8% su miscela, con l'aggiunta di additivo attivante l'adesione ("dopes" di adesività) e elevata additivazione con compound polimerico a basso peso molecolare e medio punto di fusione aggiunto direttamente durante la fase produttiva nel mescolatore (dosaggio 4,0%-6,0% sul peso del bitume totale); con percentuale dei vuoti in opera compreso tra il 3% e 6%. Compresa la pulizia della sede, l'applicazione di emulsione bituminosa modificata al 60% in ragione di 0,60-0,80 kg/m², la stesa mediante finitrice meccanica e la costipazione a mezzo di rulli di idoneo peso. La miscela bituminosa potrà essere prodotta a tiepido, con qualsiasi tecnologia o additivo, purché siano soddisfatte le medesime prestazioni di quella prodotta a caldo. Per spessore compresso:
1U.04.120.0045.a | - 8 cm | m² | 12.12 | 10.97 | 65.26 | 3.88
1U.04.120.0045.b | - 10 cm | m² | 14.5 | 9.17 | 67.66 | 3.24
1U.04.120.0045.c | - 12 cm | m² | 16.89 | 7.87 | 69.39 | 2.78
1U.04.120.0050 | Strato di base alto modulo in conglomerato bituminoso, con polimeri e bitumi normale confezionato con aggregati lapidei calcarei di primo impiego provenienti da processo di frantumazione, Dmax 20 mm, resistenza alla frammentazione LA ≤ 25 , compreso fino ad un massimo di 30% di fresato rigenerato con attivanti chimici funzionali (rigeneranti), impastati a caldo con bitume normale classe 50/70 o 70/100, dosaggio minimo di bitume totale del 3,8% su miscela, con l'aggiunta di additivo attivante l'adesione (dopes di adesività) e additivato con compound polimerico a basso peso molecolare e medio punto di fusione (dosaggio 6,0%-10,0% sul peso del bitume totale) aggiunto direttamente durante la fase produttiva nel mescolatore; con percentuale dei vuoti in opera compreso tra il 3% e 6%. Compresa la pulizia della sede, l'applicazione di emulsione bituminosa cationica al 60% modificata in ragione di 0,60-0,80 kg/m², la stesa mediante finitrice meccanica, la compattazione con rulli di idoneo peso. La miscela bituminosa potrà essere prodotta a tiepido, con qualsiasi tecnologia o additivo, purché siano soddisfatte le medesime prestazioni di quella prodotta a caldo. Per spessore medio compattato - 15 cm | m² | 20.83 | 3.12 | 75.23 | 1.78
1U.04.120.0100 | Strato di basebinder a elevate prestazioni in conglomerato bituminoso costituito da inerti graniglie e pietrischi, Dmax 20 mm, resistenza alla frammentazione LA ≤ 25, compreso fino ad un massimo di 30% di fresato rigenerato con attivanti chimici funzionali (rigeneranti), impastati a caldo con bitume normale classe 50/70 o 70/100, dosaggio minimo di bitume totale del 4,0% su miscela con l'aggiunta di additivo attivante l'adesione ("dopes" di adesività) e moderata additivazione con compound polimerico a basso peso molecolare e medio punto di fusione aggiunto direttamente durante la fase produttiva nel mescolatore (dosaggio 2,0%-4,0% sul peso del bitume totale); con percentuale dei vuoti in opera compreso tra il 3% e 6%. Compresa la pulizia della sede, l'applicazione di emulsione bituminosa modificata al 60% in ragione di 0,60-0,80 kg/m², la stesa mediante finitrice meccanica e la costipazione a mezzo di rulli di idoneo peso. La miscela bituminosa potrà essere prodotta a tiepido, con qualsiasi tecnologia o additivo, purché siano soddisfatte le medesime prestazioni di quella prodotta a caldo. Per spessore compresso cm. 5 :
1U.04.120.0100.a | - in sede stradale | m² | 7 | 4.57 | 72.86 | 2.57
1U.04.120.0100.b | - in sede tram | m² | 8.61 | 15.45 | 59.23 | 5.46
1U.04.120.0100.c | - sovrapprezzo/detrazione per ogni cm in più o in meno rispetto ai 5 cm, in sede stradale o in sede tram | m² x cm | 1.2 |  | 80
1U.04.120.0110 | Strato di basebinder a elevate prestazioni in conglomerato bituminoso costituito da inerti graniglie e pietrischi, Dmax 20 mm, resistenza alla frammentazione LA ≤ 25, compreso fino ad un massimo di 30% di fresato rigenerato con attivanti chimici funzionali (rigeneranti), impastati a caldo con bitume normale classe 50/70 o 70/100, dosaggio minimo di bitume totale del 4,0% su miscela con l'aggiunta di additivo attivante l'adesione ("dopes" di adesività) e elevata additivazione con compound polimerico a basso peso molecolare e medio punto di fusione aggiunto direttamente durante la fase produttiva nel mescolatore (dosaggio 4,0%-6,0% sul peso del bitume totale); con percentuale dei vuoti in opera compreso tra il 3% e 6%. Compresa la pulizia della sede, l'applicazione di emulsione bituminosa modificata al 60% in ragione di 0,60-0,80 kg/m², la stesa mediante finitrice meccanica e la costipazione a mezzo di rulli di idoneo peso. La miscela bituminosa potrà essere prodotta a tiepido, con qualsiasi tecnologia o additivo, purché siano soddisfatte le medesime prestazioni di quella prodotta a caldo. Per spessore compresso cm. 5 :
1U.04.120.0110.a | - in sede stradale | m² | 7.33 | 4.37 | 73.26 | 2.46
1U.04.120.0110.b | - in sede tram | m² | 8.95 | 14.86 | 60 | 5.25
1U.04.120.0110.c | - sovrapprezzo/detrazione per ogni cm in più o in meno rispetto ai 5 cm, in sede stradale o in sede tram | m² x cm | 1.28 |  | 79.69
1U.04.120.0200 | Strato di collegamento (binder) in conglomerato bituminoso costituito da inerti graniglie e pietrischi, Dmax 16 mm, resistenza alla frammentazione LA ≤ 25 , compreso fino ad un massimo di 30% di fresato rigenerato con attivanti chimici funzionali (rigeneranti), impastati a caldo con bitume normale classe 50/70 o 70/100, dosaggio minimo di bitume totale del 4,2% su miscela con l'aggiunta di additivo attivante l'adesione ("dopes" di adesività); con percentuale dei vuoti in opera compreso tra il 3% e 6%. Compresa la pulizia della sede, l'applicazione di emulsione bituminosa al 55% in ragione di 0,60-0,80 kg/m², la stesa mediante finitrice meccanica e la costipazione a mezzo di rulli di idoneo peso. La miscela bituminosa potrà essere prodotta a tiepido, con qualsiasi tecnologia o additivo, purché siano soddisfatte le medesime prestazioni di quella prodotta a caldo. Per spessore compresso cm. 5 :
1U.04.120.0200.a | - in sede stradale | m² | 6.57 | 4.87 | 72.45 | 2.74
1U.04.120.0200.b | - in sede tram | m² | 8.2 | 16.22 | 58.05 | 5.73
1U.04.120.0200.c | - sovrapprezzo/detrazione per ogni cm in più o in meno rispetto ai 5 cm, in sede stradale o in sede tram | m² x cm | 1.12 |  | 80.36
1U.04.120.0210 | Strato di binder in conglomerato bituminoso modificato costituito da inerti graniglie e pietrischi, Dmax 16 mm, resistenza alla frammentazione LA ≤ 25 , compreso fino ad un massimo di 30% di fresato rigenerato con attivanti chimici funzionali (rigeneranti), impastati a caldo con bitume modificato penetrazione 45-80 (classe 4) punto di rammollimento ≥ 70 (classe 4) e ritorno elastico ≥ 80 (classe 2), dosaggio minimo di bitume totale del 4,2% su miscela con l'aggiunta di additivo attivante l'adesione ("dopes" di adesività); con percentuale dei vuoti in opera compreso tra il 3% e 6%. Compresa la pulizia della sede, l'applicazione di emulsione bituminosa modificata al 60% in ragione di 0,60-0,80 kg/m², la stesa mediante finitrice meccanica e la costipazione a mezzo di rulli di idoneo peso. La miscela bituminosa potrà essere prodotta a tiepido, con qualsiasi tecnologia o additivo, purché siano soddisfatte le medesime prestazioni di quella prodotta a caldo. Per spessore compresso cm. 5 :
1U.04.120.0210.a | - in sede stradale | m² | 7.21 | 4.44 | 73.09 | 2.5
1U.04.120.0210.b | - in sede tram | m² | 8.82 | 15.08 | 59.75 | 5.33
1U.04.120.0210.c | - sovrapprezzo/detrazione per ogni cm in più o in meno rispetto ai 5 cm, in sede stradale o in sede tram | m² x cm | 1.25 |  | 80
1U.04.120.0220 | Strato di binder a elevate prestazioni in conglomerato bituminoso costituito da inerti graniglie e pietrischi, Dmax 16 mm, resistenza alla frammentazione LA ≤ 25, compreso fino ad un massimo di 30% di fresato rigenerato con attivanti chimici funzionali (rigeneranti), impastati a caldo con bitume normale classe 50/70 o 70/100, dosaggio minimo di bitume totale del 4,20% su miscela con l'aggiunta di additivo attivante l'adesione ("dopes" di adesività) e moderata additivazione con compound polimerico a basso peso molecolare e medio punto di fusione aggiunto direttamente durante la fase produttiva nel mescolatore (dosaggio 2,0%-4,0% sul peso del bitume totale); con percentuale dei vuoti in opera compreso tra il 3% e 6%. Compresa la pulizia della sede, l'applicazione di emulsione bituminosa modificata al 60% in ragione di 0,60-0,80 kg/m², la stesa mediante finitrice meccanica e la costipazione a mezzo di rulli di idoneo peso. La miscela bituminosa potrà essere prodotta a tiepido, con qualsiasi tecnologia o additivo, purché siano soddisfatte le medesime prestazioni di quella prodotta a caldo. Per spessore compresso cm. 5 :
1U.04.120.0220.a | - in sede stradale | m² | 7.11 | 4.5 | 73 | 2.53
1U.04.120.0220.b | - in sede tram | m² | 8.72 | 15.25 | 59.52 | 5.39
1U.04.120.0220.c | - sovrapprezzo/detrazione per ogni cm in più o in meno rispetto ai 5 cm, in sede stradale o in sede tram | m² x cm | 1.22 |  | 80.33
1U.04.120.0230 | Strato di binder a elevate prestazioni in conglomerato bituminoso costituito da inerti graniglie e pietrischi, Dmax 16 mm, resistenza alla frammentazione LA ≤ 25, compreso fino ad un massimo di 30% di fresato rigenerato con attivanti chimici funzionali (rigeneranti), impastati a caldo con bitume normale classe 50/70 o 70/100, dosaggio minimo di bitume totale del 4,20% su miscela con l'aggiunta di additivo attivante l'adesione ("dopes" di adesività) e elevata additivazione con compound polimerico a basso peso molecolare e medio punto di fusione aggiunto direttamente durante la fase produttiva nel mescolatore (dosaggio 4,0%-6,0% sul peso del bitume totale); con percentuale dei vuoti in opera compreso tra il 3% e 6%. Compresa la pulizia della sede, l'applicazione di emulsione bituminosa modificata al 60% in ragione di 0,60-0,80 kg/m², la stesa mediante finitrice meccanica e la costipazione a mezzo di rulli di idoneo peso. La miscela bituminosa potrà essere prodotta a tiepido, con qualsiasi tecnologia o additivo, purché siano soddisfatte le medesime prestazioni di quella prodotta a caldo. Per spessore compresso cm. 5 :
1U.04.120.0230.a | - in sede stradale | m² | 7.46 | 4.29 | 73.32 | 2.41
1U.04.120.0230.b | - in sede tram | m² | 9.08 | 14.65 | 60.24 | 5.18
1U.04.120.0230.c | - sovrapprezzo/detrazione per ogni cm in più o in meno rispetto ai 5 cm, in sede stradale o in sede tram | m² x cm | 1.3 |  | 80
1U.04.120.0300 | Strato di usura in conglomerato bituminoso costituito da inerti graniglie e pietrischi, Dmax 10,00 mm, resistenza alla frammentazione LA ≤ 20 e resistenza alla levigazione PSV ≥ 44, compreso fino ad un massimo di 20% di fresato rigenerato con attivanti chimici funzionali (rigeneranti), impastati a caldo con bitume normale classe 50/70 o 70/100, dosaggio minimo di bitume totale del 4,8% su miscela con l'aggiunta di additivo attivante l'adesione ("dopes" di adesività); con percentuale dei vuoti in opera compreso tra il 3% e 6%, valore di aderenza superficiale BPN ≥ 62. Compresa la pulizia della sede, l'applicazione di emulsione bituminosa al 55% in ragione di 0,60-0,80 kg/m², la stesa mediante finitrice meccanica e la costipazione a mezzo di rulli di idoneo peso. La miscela bituminosa potrà essere prodotta a tiepido, con qualsiasi tecnologia o additivo, purché siano soddisfatte le medesime prestazioni di quella prodotta a caldo. Per spessore medio compattato:
1U.04.120.0300.a | - 20 mm | m² | 3.5 | 9.14 | 65.71 | 5.14
1U.04.120.0300.b | - 30 mm | m² | 4.75 | 6.74 | 69.68 | 3.79
1U.04.120.0300.c | - 40 mm | m² | 6.02 | 5.32 | 71.76 | 2.99
1U.04.120.0300.d | - 50 mm | m² | 7.28 | 4.4 | 73.21 | 2.47
1U.04.120.0300.e | - 60 mm | m² | 8.55 | 3.74 | 74.27 | 2.11
1U.04.120.0300.f | - sovrapprezzo per ogni 10 mm in più oltre i 60 mm | m² | 1.27 |  | 79.53
1U.04.120.0305 | Strato di usura in conglomerato bituminoso in sede tram costituito da inerti graniglie e pietrischi, Dmax 10,00 mm, resistenza alla frammentazione LA ≤ 20 e resistenza alla levigazione PSV ≥ 44, compreso fino ad un massimo di 20% di fresato rigenerato con attivanti chimici funzionali (rigeneranti), impastati a caldo con bitume normale classe 50/70 o 70/100, dosaggio minimo di bitume totale del 4,8% su miscela con l'aggiunta di additivo attivante l'adesione ("dopes" di adesività); con percentuale dei vuoti in opera compreso tra il 3% e 6%, valore di aderenza superficiale BPN ≥ 62. Compresa la pulizia della sede, l'applicazione di emulsione bituminosa al 55% in ragione di 0,60-0,80 kg/m², la stesa mediante finitrice meccanica e la costipazione a mezzo di rulli di idoneo peso. La miscela bituminosa potrà essere prodotta a tiepido, con qualsiasi tecnologia o additivo, purché siano soddisfatte le medesime prestazioni di quella prodotta a caldo. Per spessore medio compattato:
1U.04.120.0305.a | - 20 mm | m² | 5.12 | 25.98 | 44.92 | 9.18
1U.04.120.0305.b | - 30 mm | m² | 6.38 | 20.85 | 51.88 | 7.37
1U.04.120.0305.c | - 40 mm | m² | 7.65 | 17.39 | 56.47 | 6.14
1U.04.120.0305.d | - 50 mm | m² | 8.9 | 14.94 | 59.89 | 5.28
1U.04.120.0305.e | - 60 mm | m² | 10.18 | 13.06 | 62.38 | 4.62
1U.04.120.0305.f | - sovrapprezzo per ogni 10 mm in più oltre i 60 mm | m² | 1.27 |  | 79.53
1U.04.120.0310 | Strato di usura in conglomerato bituminoso costituito da inerti graniglie e pietrischi, Dmax 10,00 mm, resistenza alla frammentazione LA ≤ 20 e resistenza alla levigazione PSV ≥ 44, compreso fino ad un massimo di 20% di fresato rigenerato con attivanti chimici funzionali (rigeneranti), impastati a caldo con bitume modificato penetrazione 45-80 (classe 4) punto di rammollimento ≥ 70 (classe 4) e ritorno elastico ≥ 80 (classe 2), dosaggio minimo di bitume totale del 4,8% su miscela con l'aggiunta di additivo attivante l'adesione ("dopes" di adesività); con percentuale dei vuoti in opera compreso tra il 3% e 6%, valore di aderenza superficiale BPN ≥ 62. Compresa la pulizia della sede, l'applicazione di emulsione bituminosa modificata al 60% in ragione di 0,60-0,80 kg/m², la stesa mediante finitrice meccanica e la costipazione a mezzo di rulli di idoneo peso. La miscela bituminosa potrà essere prodotta a tiepido, con qualsiasi tecnologia o additivo, purché siano soddisfatte le medesime prestazioni di quella prodotta a caldo. Per spessore medio compattato:
1U.04.120.0310.a | - 20 mm | m² | 3.83 | 8.36 | 67.1 | 4.7
1U.04.120.0310.b | - 30 mm | m² | 5.26 | 6.08 | 70.53 | 3.42
1U.04.120.0310.c | - 40 mm | m² | 6.69 | 4.78 | 72.65 | 2.69
1U.04.120.0310.d | - 50 mm | m² | 8.12 | 3.94 | 73.89 | 2.22
1U.04.120.0310.e | - 60 mm | m² | 9.55 | 3.35 | 74.87 | 1.88
1U.04.120.0310.f | - sovrapprezzo per ogni 10 mm in più oltre i 60 mm | m² | 1.42 |  | 80.28
1U.04.120.0315 | Strato di usura a elevate prestazioni eseguito in sede tram in conglomerato bituminoso costituito da inerti graniglie e pietrischi, Dmax 12,50 mm, resistenza alla frammentazione LA ≤ 20 e resistenza alla levigazione PSV ≥ 44, compreso fino ad un massimo di 10% di fresato rigenerato con attivanti chimici funzionali (rigeneranti), impastati a caldo con bitume normale classe 50/70 o 70/100, dosaggio minimo di bitume totale del 5,8% su miscela con l'aggiunta di additivo attivante l'adesione ("dopes" di adesività) e compound di polimeri e fibre in pellets immessi direttamente nel mescolatore durante la fase produttiva in percentuale pari a 0,2-0,6% sul peso degli aggregati; con percentuale dei vuoti in opera compreso tra il 3% e 5%, valore di aderenza superficiale BPN ≥ 60. Compresa la pulizia della sede, l'applicazione di emulsione bituminosa modificata al 60% in ragione di 0,60-0,80 kg/m², la stesa mediante finitrice meccanica e la costipazione a mezzo di rulli di idoneo peso. La miscela bituminosa potrà essere prodotta a tiepido, con qualsiasi tecnologia o additivo, purché siano soddisfatte le medesime prestazioni di quella prodotta a caldo. Per spessore medio compattato:
1U.04.120.0315.a | - 20 mm | m² | 6.23 | 21.35 | 51.2 | 7.54
1U.04.120.0315.b | - 30 mm | m² | 8.04 | 16.54 | 57.71 | 5.85
1U.04.120.0315.c | - 40 mm | m² | 9.86 | 13.49 | 61.76 | 4.77
1U.04.120.0315.d | - 50 mm | m² | 11.67 | 11.4 | 64.7 | 4.03
1U.04.120.0315.e | - 60 mm | m² | 13.49 | 9.86 | 66.72 | 3.48
1U.04.120.0315.f | - per ogni 10 mm in più oltre i 60 mm | m² | 1.82 |  | 79.67
1U.04.120.0320 | Strato di usura a elevate prestazioni in conglomerato bituminoso costituito da inerti graniglie e pietrischi, Dmax 10 mm, resistenza alla frammentazione LA ≤ 20 e resistenza alla levigazione PSV ≥ 44, compreso fino ad un massimo di 20% di fresato rigenerato con attivanti chimici funzionali (rigeneranti), impastati a caldo con bitume normale classe 50/70 o 70/100, dosaggio minimo di bitume totale del 4,80% su miscela con l'aggiunta di additivo attivante l'adesione ("dopes" di adesività) e moderata additivazione con compound polimerico a basso peso molecolare e medio punto di fusione aggiunto direttamente durante la fase produttiva nel mescolatore (dosaggio 2,0%-4,0% sul peso del bitume totale); con percentuale dei vuoti in opera compreso tra il 3% e 6%, valore di aderenza superficiale BPN ≥ 62. Compresa la pulizia della sede, l'applicazione di emulsione bituminosa modificata al 60% in ragione di 0,60-0,80 kg/m², la stesa mediante finitrice meccanica e la costipazione a mezzo di rulli di idoneo peso. La miscela bituminosa potrà essere prodotta a tiepido, con qualsiasi tecnologia o additivo, purché siano soddisfatte le medesime prestazioni di quella prodotta a caldo. Per spessore compresso:
1U.04.120.0320.a | - 20 mm | m² | 3.75 | 8.53 | 66.67 | 4.8
1U.04.120.0320.b | - 30 mm | m² | 5.13 | 6.24 | 70.37 | 3.51
1U.04.120.0320.c | - 40 mm | m² | 6.53 | 4.9 | 72.43 | 2.76
1U.04.120.0320.d | - 50 mm | m² | 7.92 | 4.04 | 73.74 | 2.27
1U.04.120.0320.e | - 60 mm | m² | 9.31 | 3.44 | 74.65 | 1.93
1U.04.120.0320.f | - per ogni 10 mm in più oltre i 60 mm | m² | 1.39 |  | 79.86
1U.04.120.0325 | Strato di usura a elevate prestazioni in conglomerato bituminoso costituito da inerti graniglie e pietrischi, Dmax 10 mm, resistenza alla frammentazione LA ≤ 20 e resistenza alla levigazione PSV ≥ 44, compreso fino ad un massimo di 20% di fresato rigenerato con attivanti chimici funzionali (rigeneranti), impastati a caldo con bitume normale classe 50/70 o 70/100, dosaggio minimo di bitume totale del 4,80% su miscela con l'aggiunta di additivo attivante l'adesione ("dopes" di adesività) e elevata additivazione con compound polimerico a basso peso molecolare e medio punto di fusione aggiunto direttamente durante la fase produttiva nel mescolatore (dosaggio 4,0%-6,0% sul peso del bitume totale); con percentuale dei vuoti in opera compreso tra il 3% e 6%, valore di aderenza superficiale BPN ≥ 62. Compresa la pulizia della sede, l'applicazione di emulsione bituminosa modificata al 60% in ragione di 0,60-0,80 kg/m², la stesa mediante finitrice meccanica e la costipazione a mezzo di rulli di idoneo peso. La miscela bituminosa potrà essere prodotta a tiepido, con qualsiasi tecnologia o additivo, purché siano soddisfatte le medesime prestazioni di quella prodotta a caldo. Per spessore compresso:
1U.04.120.0325.a | - 20 mm | m² | 3.91 | 8.18 | 67.26 | 4.6
1U.04.120.0325.b | - 30 mm | m² | 5.38 | 5.95 | 70.82 | 3.35
1U.04.120.0325.c | - 40 mm | m² | 6.85 | 4.67 | 72.85 | 2.63
1U.04.120.0325.d | - 50 mm | m² | 8.33 | 3.84 | 74.07 | 2.16
1U.04.120.0325.e | - 60 mm | m² | 9.79 | 3.27 | 74.97 | 1.84
1U.04.120.0325.f | - per ogni 10 mm in più oltre i 60 mm | m² | 1.47 |  | 80.27
1U.04.120.0330 | Strato di usura a elevata aderenza in conglomerato bituminoso costituito da inerti graniglie e pietrischi, Dmax 10,00 mm, resistenza alla frammentazione LA ≤ 20 e resistenza alla levigazione PSV ≥ 44, compreso fino ad un massimo di 10% di fresato rigenerato con attivanti chimici funzionali (rigeneranti), impastati a caldo con bitume normale classe 50/70 o 70/100, dosaggio minimo di bitume totale del 5,4% su miscela con l'aggiunta di additivo attivante l'adesione ("dopes" di adesività) e compound di polimeri e fibre in pellets immessi direttamente nel mescolatore durante la fase produttiva in percentuale pari a 0,2-0,6% sul peso degli aggregati; con percentuale dei vuoti in opera compreso tra il 3% e 6%, valore di aderenza superficiale BPN ≥ 66. Compresa la pulizia della sede, l'applicazione di emulsione bituminosa modificata al 60% in ragione di 0,60-0,80 kg/m², la stesa mediante finitrice meccanica e la costipazione a mezzo di rulli di idoneo peso. La miscela bituminosa potrà essere prodotta a tiepido, con qualsiasi tecnologia o additivo, purché siano soddisfatte le medesime prestazioni di quella prodotta a caldo. Per spessore medio compattato - 40 mm | m² | 7.92 | 4.17 | 73.48 | 2.4
1U.04.120.0340 | Strato di usura a elevate prestazioni a tessitura ottimizzata in conglomerato bituminoso costituito da inerti graniglie e pietrischi, Dmax 10,00 mm, resistenza alla frammentazione LA ≤ 20 e resistenza alla levigazione PSV ≥ 44, compreso fino ad un massimo di 10% di fresato rigenerato con attivanti chimici funzionali (rigeneranti), impastati a caldo con bitume normale classe 50/70 o 70/100, dosaggio minimo di bitume totale del 5,6% su miscela con l'aggiunta di additivo attivante l'adesione ("dopes" di adesività) e compound di polimeri e fibre in pellets immessi direttamente nel mescolatore durante la fase produttiva in percentuale pari a 0,2-0,6% sul peso degli aggregati; con percentuale dei vuoti in opera compreso tra il 3% e 6%, valore di aderenza superficiale BPN ≥ 60. Compresa la pulizia della sede, l'applicazione di emulsione bituminosa modificata al 60% in ragione di 0,60-0,80 kg/m², la stesa mediante finitrice meccanica e la costipazione a mezzo di rulli di idoneo peso. La miscela bituminosa potrà essere prodotta a tiepido, con qualsiasi tecnologia o additivo, purché siano soddisfatte le medesime prestazioni di quella prodotta a caldo. Per spessore medio compattato - 30 mm | m² | 6.38 | 5.17 | 71.94 | 2.98
1U.04.120.0350 | Strato di usura in conglomerato bituminoso costituito da inerti graniglie e pietrischi, Dmax 10,00 mm, impastati a caldo con legante sintetico chiaro, dosaggio 5%-6% su miscela; con percentuale dei vuoti in opera compreso tra il 3% e 6%. Compresa la pulizia della sede, l'applicazione di emulsione bituminosa ottenuta con il legante sintetico chiaro, onde evitare risalite di bitume in ragione di 0,60-0,80 kg/m², la stesa mediante finitrice meccanica e la costipazione a mezzo di rulli di idoneo peso. La miscela bituminosa potrà essere prodotta a tiepido, con qualsiasi tecnologia o additivo, purché siano soddisfatte le medesime prestazioni di quella prodotta a caldo. Per spessore medio compattato:
1U.04.120.0350.a | - 30 mm | m² | 24.59 | 1.3 | 78.04 | 0.73
1U.04.120.0350.b | - 40 mm | m² | 31.41 | 1.02 | 78.48 | 0.57
1U.04.120.0350.c | - sovrapprezzo/detrazione per ogni 5 mm in più o in meno rispetto ai 40 mm | m² | 3.41 |  | 80.06
1U.04.120.0400 | Strato di usura drenante-fonoassorbente a elevata percentuale di vuoti in conglomerato bituminoso, costituito da inerti graniglie e pietrischi, Dmax 14,00 mm, resistenza alla frammentazione LA ≤ 20 e resistenza alla levigazione PSV ≥ 44, impastati a caldo con bitume modificato penetrazione 45-80 (classe 4) punto di rammollimento ≥ 70 (classe 4) e ritorno elastico ≥ 80 (classe 2), dosaggio minimo di bitume totale del 4,0% su miscela con l'aggiunta di additivo attivante l'adesione ("dopes" di adesività) e con l'aggiunta di additivi stabilizzanti e addensanti costituiti da fibre di cellulosa e vetro, oppure strutturali, con dosaggio pari a 0,2-0,8% sul peso degli aggregati; con percentuale dei vuoti in opera ≥ 18%, perdita di particelle (Cantabro) ≤ 20 e valore di aderenza superficiale BPN ≥ 62. Compresa la pulizia della sede, l'applicazione di emulsione bituminosa modificata al 60% in ragione di 1,60-1,80 kg/m², la stesa mediante finitrice meccanica e la costipazione a mezzo di rulli di idoneo peso. La miscela bituminosa potrà essere prodotta a tiepido, con qualsiasi tecnologia o additivo, purché siano soddisfatte le medesime prestazioni di quella prodotta a caldo. Per spessore medio compattato:
1U.04.120.0400.a | - 40 mm | m² | 8.8 | 3.64 | 74.43 | 2.05
1U.04.120.0400.b | - 50 mm | m² | 10.51 | 3.04 | 75.26 | 1.71
1U.04.120.0410 | Strato di usura semidrenante-fonoassorbente a moderata percentuale di vuoti in conglomerato bituminoso, costituito da inerti graniglie e pietrischi, Dmax 16,00 mm, resistenza alla frammentazione LA ≤ 20 e resistenza alla levigazione PSV ≥ 44, impastati a caldo con bitume modificato penetrazione 45-80 (classe 4) punto di rammollimento ≥ 70 (classe 4) e ritorno elastico ≥ 80 (classe 2), dosaggio minimo di bitume totale del 4,5% su miscela con l'aggiunta di additivo attivante l'adesione ("dopes" di adesività) e con l'aggiunta di additivi stabilizzanti e addensanti costituiti da fibre di cellulosa e vetro, oppure strutturali, con dosaggio pari a 0,2-0,8% sul peso degli aggregati; con percentuale dei vuoti in opera ≥ 16%, perdita di particelle (Cantabro) ≤ 20 e valore di aderenza superficiale BPN ≥ 64. Compresa la pulizia della sede, l'applicazione di emulsione bituminosa modificata al 60% in ragione di 1,60-1,80 kg/m², la stesa mediante finitrice meccanica e la costipazione a mezzo di rulli di idoneo peso. La miscela bituminosa potrà essere prodotta a tiepido, con qualsiasi tecnologia o additivo, purché siano soddisfatte le medesime prestazioni di quella prodotta a caldo. Per spessore compattato: - 50 mm: | m² | 10.92 | 2.93 | 75.55 | 1.65
1U.04.120.0430 | Sovrapprezzo per colorazione dello strato di usura:
1U.04.120.0430.a | - tramite l’utilizzo di additivi per la colorazione a base di ossido, con dosaggio pari a 2-6% sul peso degli aggregati; l’additivo dovrà garantire le prestazioni meccaniche dello strato di usura di riferimento. Colore rosso | m² x cm | 2.46 |  | 80.08
1U.04.120.0430.b | - tramite l’utilizzo di aggregati di idoneo colore (porfidi, porferiti, o altre rocce quarzifere di colore rosso o rosato); | m² x cm | 2.22 |  | 80.18
1U.04.120.0430.c | - tramite l’utilizzo di additivi per la colorazione a base di ossido, con dosaggio pari a 2-6% sul peso degli aggregati; l’additivo dovrà garantire le prestazioni meccaniche dello strato di usura di riferimento. Colore giallo | m² x cm | 3.85 |  | 80
1U.04.120.0430.d | - tramite l’utilizzo di additivi per la colorazione a base di ossido, con dosaggio pari a 2-6% sul peso degli aggregati; l’additivo dovrà garantire le prestazioni meccaniche dello strato di usura di riferimento. Colore bianco | m² x cm | 4.2 |  | 80.24
1U.04.120.0430.e | - tramite l’utilizzo di additivi per la colorazione a base di ossido, con dosaggio pari a 2-6% sul peso degli aggregati; l’additivo dovrà garantire le prestazioni meccaniche dello strato di usura di riferimento. Colore verde | m² x cm | 5.79 |  | 79.97
1U.04.120.0435 | Manto colorato realizzato con malta premiscelata a base di resine versatili polivalenti, coloranti inorganici, polveri di quarzo selezionate, applicata su superfici in conglomerato bituminoso chiuso, spessore medio 2 mm. | m² | 14.47 | 38.15 | 41.95
1U.04.120.0450 | Rigenerazione in sito della pavimentazione esistente, costituita da strato di stabilizzato o in conglomerato bituminoso, tramite unità articolata computerizzata di riciclaggio/stabilizzazione, che permetta la fresatura del pacchetto stradale, e il dosaggio in completa assenza di polveri di ct 325 R in misura che va da 40 a 80 kg/m³, sotto forma di slurry prodotto da apposito mescolatore computerizzato e del bitume schiumato, nel campo di misura che và da 50 a 80 kg/m³ e del grado di umidità ottimale della miscela; l'omogeneizzazione e la posa della miscela direttamente in sito; regolazione seguita con motograder e compattazione effettuata con rullo liscio vibrante a diverse ampiezze, con energia minima di 450 kn, dotato di sistema di controllo computerizzato della compattazione per raggiungere il corretto grado di densità isolato tramite test preventivi in laboratorio; finitura superficiale eseguita da rullo liscio tandem da 14 t. vibrante a diverse ampiezze, dotato di sistema di controllo della compattazione; compresa ogni lavorazione e fornitura di tutti i materiali leganti, la perfetta pulizia del piano viabile prima di iniziare la fresatura, con asportazione, raccolta e trasporto alle discariche di terriccio, erbacce ed ogni altro tipo di materiale inquinante, nonchè ogni altro onere e magistero per fornire la pavimentazione perfettamente ripristinata nelle sagome e nella struttura. | m³ | 97.31 | 15.9 | 39.52 | 24.67
1U.04.120.0460 | Fornitura e posa in opera di geocomposito tipo costitutito da un geotessile nontessuto a filo continuo 100% polipropilene o poliestere, agugliato meccanicamente, accoppiato ad una griglia a maglia quadrata di lato minimo mm 30 in fibra di vetro, poliestere o altre sintetiche ad elevato modulo elastico. Compresi sfridi, sovrapposizioni, accessori e mezzi d'opera necessari all'esecuzione. | m² | 6.85 | 9.64 | 68.91 | 1.61
1U.04.120.0510 | Sovrapprezzo per l’utilizzo di aggregato di qualsiasi natura con resistenza alla frantumazione LA ≤ 18%, per tutte le voci relative allo strato di usura, sia chiuso sia drenante. | m² x cm | 0.45 |  | 80
1U.04.120.0520 | Sovrapprezzo per tutte le lavorazioni dall'articolo 1U.04.010.0010 all'articolo 1U.04.010.0030 e dall'articolo 1U.04.120.0010 all'articolo 1U.04.120.0410 eseguite in "zona centrale". | % | 6
1U.04.120.0530 | Operazioni di movieraggio, in prossimità di cantieri stradali, per la gestione del traffico veicolare e/o pedonale interferente con le attività di cantiere, da utilizzare qualora non sia sufficiente la sola segnaletica stradale obbligatoria e non sia possibile ricorrere all'utilizzo della coppia semafori mobili di cui all'art. NC.30.300.0110 del L.P.. Le operazioni di movieraggio saranno svolte da due movieri muniti di apposito segnalatore rifrangente o luminoso (es. bandierina, paletta bicolore rosso/verde, torcia elettrica luminescente, ecc.), posti a ciascuna estremità della strada. Il coordinamento dei movieri potrà essere stabilito a vista o in base alla distanza con apparecchi radio ricetrasmittenti o tramite un terzo moviere intermedio munito anch'esso di apposito segnalatore. Da conteggiare quando non siano già comprese nel Capitolato Speciale e vengano ordinate per iscritto dalla Direzione dei Lavori. Per m² di lavorazione stradale eseguita. | m² | 0.15 | 80
1U.04.120.0600 | ASFALTI COLATI
1U.04.120.0610 | Formazione di pavimentazione in asfalto colato carrabile, conforme alla normativa UNI EN 13108-6:2016, per aree di sosta e per strade a lento scorrimento o controviali spessore cm 2,5 con spargimento superficiale di graniglia nera. La miscela è ottenuta attraverso mescolamento a caldo di inerti e filler con l'aggiunta di bitume con penetrazione 35/50, dosaggio minimo 8% su miscela, miscelato con bitumi naturali a bassa penetrazione o modificati comprese le difese delle aree di lavoro, la pulizia del fondo ed ogni altro onere relativo. | m² | 10.92 | 26.47 | 49.91 | 3.75
1U.04.120.0620 | Formazione pavimentazione in asfalto colato granigliato tipo asfalto rosso, conforme alla normativa UNI EN 13108-6:2016, particolarmente consigliato per piste ciclabili e viali pedonali nelle dovute proporzioni con bitumi con penetrazione 35/50, dosaggio minimo 9,50% su miscela, filler ed inerti di adeguata granulometria con aggiunta di ossido di ferro, compreso fino ad un massimo di 10% di fresato rigenerato con attivanti chimici funzionali (rigeneranti), posto in un solo strato di cm. 2 comprese le difese delle aree di lavoro e la segnaletica stradale, la pulizia del fondo lo spargimento di graniglia in pietra naturale di colore rosso sulla superficie finita ed altro onere relativo. | m² | 16.26 | 13.35 | 64.82 | 1.91
1U.04.120.0630 | Formazione pavimentazione in asfalto colato carrabile di colore rosso, conforme alla normativa UNI EN 13108-6:2016, per attraversamenti pedonali, indicato per sicurezza stradale, scivolosità e della visibilità degli attraversamenti pedonali, in granigliato nelle dovute proporzioni con bitumi penetrazione 35/50, dosaggio minimo 9,50% su miscela,filler ed inerti di adeguata granulometria con aggiunta di ossido di ferro, compreso fino ad un massimo di 10% di fresato rigenerato con attivanti chimici funzionali (rigeneranti), posto in un solo strato di cm. 2 comprese le difese delle aree di lavoro e la segnaletica stradale, la pulizia del fondo lo spargimento un mix di graniglia rossa ed autoriflettente sulla superficie finita ed altro onere relativo. Spazzolatura di tutta la superficie con idonea motospazzatrice per eliminare la graniglia in eccedenza e trattamento superficiale protettivo della pavimentazione con resina speciale applicata con apposito nebulizzatore in ragione di 250g/mq. | m² | 20.09 | 14.58 | 61.82 | 3.68
1U.04.130 | MARCIAPIEDI
1U.04.130.0010 | Sottofondo di marciapiede eseguito con mista naturale di sabbia e ghiaia stabilizzata con il 6% in peso di cemento 32,5 R, compreso spandimento e rullatura. Spessore finito 10 cm | m² | 8.57 | 45.27 | 24.62 | 10.15
1U.04.130.0020 | Massetto di sottofondo per marciapiedi eseguito con calcestruzzo, dosaggio a 150 kg di cemento, spessore fino a 12 cm:
1U.04.130.0020.a | - con calcestruzzo preconfezionato | m² x cm | 0.81 | 16.05 | 64.2
1U.04.130.0020.b | - con calcestruzzo confezionato in betoniera | m² x cm | 1.52 | 21.05 | 59.21
1U.04.130.0030 | Manto in asfalto colato per marciapiedi su sottofondo in calcestruzzo, conforme alla normativa UNI EN 13108-6:2016, nelle dovute proporzioni con bitumi penetrazione 35/50, dosaggio minimo 9,50% su miscela, filler ed inerti di adeguata granulometria, completamente impermeabile, resistente all'usura, compreso fino ad un massimo di 10% di fresato rigenerato con attivanti chimici funzionali (rigeneranti), compresa sabbia, graniglia, lo spargimento manuale della graniglia, le difese delle aree di lavoro, la pulizia del fondo ed ogni altro onere relativo, spessore medio di 2 cm | m² | 8.17 | 26.56 | 49.82 | 3.79
1U.04.135 | MICROTAPPETI A FREDDO
1U.04.135.0010 | Produzione e posa in opera di microtappeto a freddo, costituito da strato di malta bituminosa formata da una miscela di inerti frantumati di cava di natura basaltica, pezzatura 0/6-0/8 mm con perdita “Los Angeles” LA < 18% e levigabilità CLA > 45% sulla massima pezzatura che dovrà essere passante al n.10 UNI e valore al test blu di metilene non superiore a 0,8, legata da emulsione bituminosa cationica al 60-65% di bitume, modificata con lattice, ai sensi della UNI EN 13808:2013, in ragione dal 11% al 13% sul peso dell’inerte, cemento Portland 32,5 R in ragione dal 1% al 2% sul peso dell’inerte . Il microtappeto a freddo sarà realizzato con apposito impianto mobile di produzione e stesa, costituito da macchina montata su autocarro o semirimorchio, dotata di silo per inerte, serbatoi per l’acqua e il legante bituminoso, silo per il cemento, nastro di estrazione, mescolatore a doppio albero con palette e sistema di pompaggio e dosaggio dei componenti. La macchina dovrà poi essere dotata di banco abbinabile con doppio albero di distribuzione e miscelazione, oltre che di sistema di regolarizzazione della stesa della malta. La pavimentazione dovrà avere un coefficiente di attrito trasversale (C.A.T.) misurato con l'apparecchio SCRIM non inferiore a 0,60 tra il 90° ed il 120° giorno dalla stesa; inoltre la tessitura geometrica intesa come macrorugosità superficiale, misurata con il sistema dell'altezza in sabbia "HS" dovrà essere superiore a 0,5 mm nello stesso arco di tempo. Le caratteristiche del microtappeto potranno essere misurate anche mediante rilevazione della resistenza all'attrito radente con "British portable skid resistance tester" (BPN); in questo caso i valori ottenuti dovranno essere superiori a 60 tra il 90° ed il 120° giorno dalla stesa. Nel caso di doppie mani il valore ammesso sarà di 55 nello stesso arco di tempo. Compresa la pulizia della sede. Per spessore:
1U.04.135.0010.a | - 7 mm in uno strato, in opera dopo l'apertura al traffico | m² | 3.25 | 12.31 | 56 | 11.69
1U.04.135.0010.b | - 14 mm in due strati, in opera dopo l'apertura al traffico | m² | 6.39 | 11.58 | 57.28 | 11.27
1U.04.135.0010.c | - sovrapprezzo/detrazione per ogni mm in più o in meno, in opera dopo l'apertura al traffico | m² x mm | 0.3 |  | 80
1U.04.140 | CORDONATURE - PARACARRI - IN PIETRA
1U.04.140.0010 | Fornitura e posa in orario normale di cordonatura rettilinea con cordoni in granito di Montorfano o Sanfedelino con sezione, caratteristiche e lavorazione delle parti in vista come indicato nelle Norme Tecniche. Compreso lo scarico e la movimentazione nell'ambito del cantiere; lo scavo, la fondazione ed il rinfianco in calcestruzzo C12/15, gli adattamenti, la posa a disegno; la pulizia con carico e trasporto delle macerie a discarica e/o a stoccaggio:
1U.04.140.0010.a | - tipo A (sez. 40-45x25 cm), retti, a vista - calcestruzzo ÷0,055 m³/ml; | m | 129.64 | 9.61 | 68.36 | 2.12
1U.04.140.0010.b | - tipi B (sez. 30-35x25 cm), retti, a vista - calcestruzzo ÷0,045 m³/ml; | m | 82.62 | 12.04 | 65.17 | 2.89
1U.04.140.0010.c | - tipi C (sez. 20-25x25 cm), retti, a vista - calcestruzzo ÷0,045 m³/ml; | m | 60.7 | 12.7 | 63.77 | 3.62
1U.04.140.0010.d | - tipi D (sez. 15-20,4x27 cm), retti, a vista - calcestruzzo ÷0,03 m³/ml; | m | 56.58 | 12.46 | 63.75 | 3.89
1U.04.140.0010.e | - tipi E (sez. 15-19x25-27 cm), retti, a vista - calcestruzzo ÷0,03 m³/ml; | m | 63.65 | 10.64 | 66.28 | 3.17
1U.04.140.0010.f | - tipi F (sez. 12x25 cm), retti, a raso - calcestruzzo ÷0,025 m³/ml; | m | 33.22 | 2.98 | 76.91 | 0.21
1U.04.140.0010.g | - tipi G (sez. 15x25 cm), retti, a raso - calcestruzzo ÷0,025 m³/ml; | m | 44.59 | 6.86 | 70.37 | 2.87
1U.04.140.0010.h | - tipi H sezione 15x15 cm, retti, a raso - calcestruzzo ÷0,018 m³/ml; | m | 30.43 | 11.3 | 62.73 | 6.05
1U.04.140.0010.i | - tipi I sezione 12x15 cm, retti, a raso - calcestruzzo ÷0,018 m³/ml; | m | 26.26 | 12.68 | 60.4 | 7.01
1U.04.140.0010.l | - valutazione a volume per misure e formati vari | m³ | 1062.9 | 8.85 | 69.35 | 1.9
1U.04.140.0020 | Fornitura e posa in orario normale di cordonatura rettilinea con cordoni in granito di provenienza certificata approvata dalla DL, anche d'importazione, con sezione, caratteristiche e lavorazione delle parti in vista come indicato nelle Norme Tecniche. Compresi: lo scarico e la movimentazione nell'ambito del cantiere; lo scavo, la fondazione ed il rinfianco in calcestruzzo C12/15, gli adattamenti, la posa a disegno; la pulizia con carico e trasporto delle macerie a discarica e/o a stoccaggio:
1U.04.140.0020.a | - tipo A (sez. 40-45x25 cm), retti, a vista - calcestruzzo ÷0,055 m³/ml; | m | 101.44 | 12.28 | 65.1 | 2.71
1U.04.140.0020.b | - tipi B (sez. 30-35x25 cm), retti, a vista - calcestruzzo ÷0,045 m³/ml; | m | 64.93 | 15.32 | 61.1 | 3.68
1U.04.140.0020.c | - tipi C (sez. 20-25x25 cm), retti, a vista - calcestruzzo ÷0,045 m³/ml; | m | 55.06 | 14.49 | 61.26 | 4.34
1U.04.140.0020.d | - tipi D (sez. 15-20,4x27 cm), retti, a vista - calcestruzzo ÷0,03 m³/ml; | m | 40.54 | 17.39 | 57.28 | 5.43
1U.04.140.0020.e | - tipi E (sez. 15-19x25-27 cm), retti, a vista - calcestruzzo ÷0,03 m³/ml; | m | 36.59 | 17.71 | 57.34 | 5.03
1U.04.140.0020.f | - tipi F (sez. 12x25 cm), retti, a raso- calcestruzzo ÷0,025 m³/ml; | m | 25.43 | 4.01 | 75.74 | 0.35
1U.04.140.0020.g | - tipi G (sez. 15x25 cm), retti, a vista - calcestruzzo ÷0,025 m³/ml; | m | 31.02 | 4 | 75.82 | 0.29
1U.04.140.0020.h | - sezione 15x15 cm, retti, a raso - calcestruzzo ÷0,018 m³/ml; | m | 19.06 | 4.2 | 75.45 | 0.47
1U.04.140.0020.i | - sezione 12x15 cm, retti, a raso - calcestruzzo ÷0,018 m³/ml; | m | 15.97 | 4.32 | 75.2 | 0.56
1U.04.140.0020.l | - valutazione a volume per misure varie intermedie | m³ | 851 | 14.67 | 63.44 | 1.98
1U.04.140.0030 | Fornitura e posa in orario normale di cordonatura rettilinea con cordoni in serizzo o granitello con sezione, caratteristiche e lavorazione delle parti in vista come indicato nelle Norme Tecniche. Compresi: lo scarico e la movimentazione nell'ambito del cantiere; lo scavo, la fondazione ed il rinfianco in calcestruzzo C16/20, gli adattamenti, la posa a disegno; la pulizia con carico e trasporto delle macerie a discarica e/o a stoccaggio:
1U.04.140.0030.a | - tipo A (sez. 40-45x25 cm), retti, a vista - calcestruzzo ÷0,055 m³/ml; | m | 86.49 | 13.75 | 63.59 | 2.76
1U.04.140.0030.b | - tipi B (sez. 30-35x25 cm), retti, a vista - calcestruzzo ÷0,045 m³/ml; | m | 68.29 | 14.57 | 62.03 | 3.5
1U.04.140.0030.c | - tipi C (sez. 20-25x25 cm), retti, a vista - calcestruzzo ÷0,045 m³/ml; | m | 46.3 | 18.47 | 55.68 | 5.94
1U.04.140.0030.d | - tipi D (sez. 15-20,4x27 cm), retti, a vista - calcestruzzo ÷0,03 m³/ml; | m | 36.09 | 19.53 | 54.47 | 6.1
1U.04.140.0030.e | - tipi E (sez. 15-19x25-27 cm), retti, a vista - calcestruzzo ÷0,03 m³/ml; | m | 33.59 | 13.34 | 65.26 | 1.52
1U.04.140.0030.f | - tipi F (sez. 12x25 cm), retti, a raso - calcestruzzo ÷0,025 m³/ml; | m | 24.48 | 3.92 | 75.9 | 0.25
1U.04.140.0030.g | - tipi G (sez. 15x25 cm), retti, raso - calcestruzzo ÷0,025 m³/ml; | m | 35.77 | 6.96 | 70.56 | 2.57
1U.04.140.0030.h | - tipi H sezione 15x15 cm, retti, a raso - calcestruzzo ÷0,018 m³/ml; | m | 22.95 | 8.93 | 67.15 | 4.01
1U.04.140.0030.i | - tipi I sezione 12x15 cm, retti, a raso - calcestruzzo ÷0,018 m³/ml; | m | 19.61 | 9.89 | 65.53 | 4.69
1U.04.140.0030.l | - valutazione a volume per misure varie intermedie | m³ | 708.81 | 12.88 | 65.4 | 1.82
1U.04.140.0040 | Sovrapprezzo alle cordonature di qualsiasi dimensione in granito o altro tipo di pietra dura, per fornitura e posa di cordoni realizzati con raggio di curvatura variabile. La lavorazione in curva può essere limitata alla parte esterna vista, mentre il bordo interno che viene interrato può essere realizzato diritto o a poligonale. Questo sovrapprezzo non è applicabile alle "curve" realizzate con la parte vista a poligonale con pezzi diritti. La misurazione dei pezzi in curva è riferita allo sviluppo della parte in curva visibile. Per raggio di curvatura:
1U.04.140.0040.a | - da 0,10 a 1,50 ml | % | 150
1U.04.140.0040.b | - da 1,51 a 3,00 ml | % | 120
1U.04.140.0040.c | - da 3,01 a 12,00 ml | % | 80
1U.04.140.0040.d | - oltre 12,00 ml | % | 60
1U.04.140.0060 | Fornitura e posa di risvolte in masselli di granito per accessi carrai, spessore 20 - 25 cm, compreso lo scarico e la movimentazione nell'ambito del cantiere; lo scavo, la fondazione ed il rinfianco in calcestruzzo C12/15, gli adattamenti, la posa a disegno; la pulizia con carico e trasporto delle macerie a discarica e/o a stoccaggio.
1U.04.140.0060.a | - dimensioni 40 x 40 cm | cad | 114.14 | 11.86 | 66.14 | 2.09
1U.04.140.0060.b | - dimensioni 50 x 50 cm | cad | 122.22 | 12.89 | 65.25 | 1.96
1U.04.140.0060.c | - dimensioni 60 x 60 cm | cad | 129.44 | 12.17 | 66.08 | 1.85
1U.04.140.0070 | Fornitura e posa accessi carrai realizzati con lastre di granito, spessore 15 - 20 cm, larghezza da 40 a 60 cm, lavorate a punta, compreso lo scarico e la movimentazione nell'ambito del cantiere; lo scavo, la fondazione ed il rinfianco in calcestruzzo C12/15, gli adattamenti, la posa a disegno; la pulizia con carico e trasporto delle macerie a discarica e/o a stoccaggio. | m² | 193.78 | 6.83 | 73.06 | 0.2
1U.04.140.0090 | Fornitura e posa binderi in porfido, sezione 10x12/12x12 cm, compreso lo scarico e la movimentazione nell'ambito del cantiere; lo scavo, la fondazione ed il rinfianco in calcestruzzo C12/15, gli adattamenti, la posa a disegno; la pulizia con carico e trasporto delle macerie a discarica e/o a stoccaggio. | m | 17.68 | 31.56 | 48.53
1U.04.140.0100 | Fornitura e posa di paracarro in granito Ø 30 cm, di forma e dimensioni come da disegni dell'Amministrazione. Compreso lo scarico e la movimentazione nell'ambito del cantiere; lo scavo, la fondazione ed il rinfianco in calcestruzzo C12/15, gli adattamenti, la posa a disegno; la pulizia con carico e trasporto delle macerie a discarica e/o a stoccaggio:
1U.04.140.0100.a | - altezza 110 cm, fuori terra 80 cm | cad | 243.01 | 23.12 | 56.41 | 0.56
1U.04.140.0100.b | - altezza 60 cm, fuori terra 40 cm | cad | 203.03 | 19.62 | 59.92 | 0.56
1U.04.145 | CORDONATURE IN CALCESTRUZZO
1U.04.145.0010 | Fornitura e posa cordonatura realizzata con cordoli in calcestruzzo vibrocompresso con superficie liscia. Compreso lo scarico e la movimentazione nell'ambito del cantiere; lo scavo, la fondazione ed il rinfianco in calcestruzzo C12/15, gli adattamenti, la posa a disegno; la pulizia con carico e trasporto delle macerie a discarica e/o a stoccaggio:
1U.04.145.0010.a | - sezione 12/15 x 25 cm - calcestruzzo ÷0,025 m³/ml; | m | 20.23 | 28.23 | 51.31 | 0.54
1U.04.145.0010.b | - sezione 6/10 x 25 cm - calcestruzzo ÷0,02 m³/ml; | m | 16.82 | 30.44 | 49.11 | 0.54
1U.04.145.0020 | Sovrapprezzo alle cordonature in cordoli di calcestruzzo per fornitura e posa di elementi con qualsiasi tipo di curvatura:
1U.04.145.0020.a | - sezione 12/15 x 25 cm | m | 2.31 | 47.62 | 32.47
1U.04.145.0020.b | - sezione 6/10 x 25 cm | m | 2.09 | 52.63 | 27.27
1U.04.145.0050 | Fornitura e posa cordoni in conglomerato vibrocompresso, con superficie liscia, retti o con qualsiasi raggio di curvatura, di qualsiasi dimensione, del tipo sormontabile, per aiuola spartitraffico. Compreso lo scarico e la movimentazione nell'ambito del cantiere; lo scavo, la fondazione ed il rinfianco in calcestruzzo C12/15, gli adattamenti, la posa a disegno; la pulizia con carico e trasporto delle macerie a discarica e/o a stoccaggio. | m | 27.65 | 30.02 | 43.44 | 6.65
1U.04.150 | SCIVOLI - BARRIERE STRADALI
1U.04.150.0010 | Fornitura e posa di scivolo per abbattimento barriere architettoniche costituito da elementi prefabbricati. Compreso lo scarico e la movimentazione nell'ambito del cantiere; lo scavo, la fondazione ed il rinfianco in calcestruzzo C12/15, gli adattamenti, la posa a disegno, i raccordi e ripristini delle pavimentazioni adiacenti; la pulizia con carico e trasporto delle macerie a discarica e/o a stoccaggio:
1U.04.150.0010.a | - tipo trapezoidale in quattro elementi, in cemento colore grigio | cad | 630.89 | 40.61 | 31.54 | 7.95
1U.04.150.0010.b | - tipo trapezoidale in quattro elementi, in cemento colore bianco | cad | 665.35 | 38.51 | 34.06 | 7.53
1U.04.150.0020 | Fornitura e posa di barriera stradale in cemento armato vibrato tipo new jersey da spartitraffico, eseguita con calcestruzzo C35/45 con idonea armatura in barre ad aderenza migliorata B450C, altezza 100 cm, larghezza alla base 62 cm, completa di piastre di collegamento in acciaio zincato e barre filettate con dadi e rondelle. | m | 87.67 | 4.73 | 72.65 | 2.71
1U.04.150.0030 | Fornitura e posa di barriera stradale in cemento armato vibrato tipo New Jersey da viadotto, eseguita con calcestruzzo C35/45 con idonea armatura in barre ad aderenza migliorata B450C, completa di ancoraggi per i montanti del mancorrente in acciaio, piastre di collegamento in acciaio zincato a caldo con bulloni, collegamenti con barra Diwidag orizzontale Ø 20 mm, con manicotto di compensazione, ancoraggi alla base costituiti da piastre in acciaio zincato a caldo. | m | 227.39 | 3.73 | 74.7 | 1.67
1U.04.150.0040 | Fornitura e posa in opera di barriera metallica di sicurezza, retta o curva, da posizionare su banchina in terra. Costituita da fasce orizzontali, pali di sostegno, pezzi speciali in acciaio zincato a caldo, dispositivi rifrangenti; compreso il nolo dell'attrezzatura per l'infissione dei pali di sostegno ed ogni altro onere per dare il lavoro finito secondo le norme in vigore:
1U.04.150.0040.a | - classe N1, profondità banchina normale all'asse stradale non superiore a 20 cm, peso minimo 16 kg/m, Lc ≥ 44 kj | m | 37.07 | 18.75 | 57.27 | 4.07
1U.04.150.0040.b | - classe N2, profondità banchina normale all'asse stradale non superiore a 20 cm, peso minimo 16 kg/m, Lc ≥ 82 kj | m | 37.07 | 18.75 | 57.27 | 4.07
1U.04.150.0040.c | - classe H1, profondità banchina normale all'asse stradale non superiore a 50 cm, peso minimo 26 kg/m, Lc ≥ 127 kj | m | 52.98 | 13.12 | 64.12 | 2.85
1U.04.150.0040.d | - classe H2, profondità banchina normale all'asse stradale non superiore a 65 cm, peso minimo 50 kg/m, Lc ≥ 288 kj | m | 76.64 | 11.23 | 66.48 | 2.37
1U.04.150.0040.e | - classe H3, profondità normale all'asse stradale non superiore a 65 cm, peso minimo 58 kg/m, Lc ≥ 463 kj | m | 89.32 | 11.18 | 66.55 | 2.36
1U.04.150.0040.f | - classe H4, profondità normale all'asse stradale non superiore a 65 cm, peso minimo 78 kg/m, Lc ≥ 572 kj | m | 93.21 | 13.42 | 63.77 | 2.91
1U.04.150.0050 | Fornitura e posa in opera di barriera metallica di sicurezza, retta o curva, da posizionare su bordo ponte. Costituita da fasce orizzontali, pali di sostegno, pezzi speciali in acciaio zincato a caldo, dispositivi rifrangenti, ed ogni altro onere per dare il lavoro finito secondo le norme in vigore:
1U.04.150.0050.a | - classe H2, profondità bordo ponte normale all'asse stradale non superiore a 40 cm, peso minimo 55 kg/m, Lc ≥ 288 kj | m | 117.02 | 13.63 | 63.5 | 2.97
1U.04.150.0050.b | - classe H3, profondità bordo ponte normale all'asse stradale non superiore a 40 cm, peso minimo 75 kg/m, Lc ≥ 463 kj | m | 146.19 | 10.91 | 66.81 | 2.37
1U.04.150.0050.c | - classe H4, profondità bordo ponte normale all'asse stradale non superiore a 45 cm, peso minimo 105 kg/m, Lc ≥ 572 kj | m | 217.35 | 14.12 | 61.54 | 4.44
1U.04.150.0060 | Fornitura e posa in opera di barriera stradale di sicurezza a due fasce composta da elementi in legno lamellare di conifera certificata secondo le norme UNI EN 1317:2010 per destinazione bordo laterale in classe di contenimento elevato H2 (livello di contenimento Lc= 288 Kj), indice ASI < 1, classe W6 in conformità con il D.M. del Ministero Infrastrutture e trasporti del 21/06/04 e già omologata per destinazione bordo laterale nella stessa classe di contenimento in conformità con il D.M. del Ministero LLPP del 18/02/92 e successivi; compreso il nolo dell'attrezzatura per l'infissione dei pali di sostegno ed ogni altro onere per dare il lavoro finito secondo le norme in vigore.
1U.04.150.0060.a | - barriera stradale completa di montanti e accessori, escluso elementi terminali | m | 225.81 | 8.46 | 70.15 | 1.48
1U.04.150.0060.b | - pezzo speciale terminale diritto (lunghezza elemento mm 310) | cad | 194.05 | 1.1 | 79
1U.04.150.0060.c | - pezzo speciale terminale curvo (lunghezza elemento mm 675) | cad | 536.15 | 0.99 | 79.11
1U.04.150.0070 | Fornitura e posa di barriera stradale di sicurezza ad una fascia composta da elementi in legno lamellare di conifera e da elementi metallici realizzati in acciaio per impieghi strutturali a resistenza migliorata alla corrosione atmosferica S355J0WP tipo "corten" grado B; certificata secondo le norme UNI EN 10025-5, derivata dalla versione certificata per la classe N2 Bordo Laterale secondo le norme UNI EN 1317:2010 omologata in classe N2 Bordo Laterale, Livello di contenimento Lc=82 KJ, Indice ASI minore di 1 e larghezza utile minore o uguale alla classe W4.
1U.04.150.0070.a | - barriera stradale completa di montanti e accessori, escluso elementi terminali | m | 138.19 | 11.52 | 66.56 | 2.02
1U.04.150.0070.b | - pezzo speciale terminale diritto (lunghezza elemento mm 310) | cad | 143.01 | 1.49 | 78.61
1U.04.150.0070.c | - pezzo speciale terminale curvo (lunghezza elemento mm 660) | cad | 395.8 | 1.34 | 78.75
1U.04.150.0080 | Pavimento in pietra artificiale, con colorazione simile alle pietre naturali (grigio ardesia, porfido rosa, marrone sanpietrino, ecc.), strato a vista composto da polveri e graniglie macinate finemente di quarzo sferoidale tedesco, graniti e porfidi nazionali, uniti a cementi ad altissima resistenza; qualsiasi formato, spessore minimo 4 cm, posate su letto di malta di cemento; in grado di guidare ipo e non vedenti. | m² | 77.78 | 14.66 | 65.44
1U.04.150.0090 | Fornitura e posa in opera di elementi di barriere new jersey in polietilene di colore bianco e/o rosso per delimitazioni o deviazioni stradali, con giunti e fori di riempimento/svuotamento, di dimensioni minime 100x40 cm, h= 70 cm. | m | 49.86 | 20.82 | 59.29
1U.04.155 | ATTENUATORI D'URTO REDIRETTIVI
1U.04.155.0005 | Rimozione totale di attenuatore d'urto redirettivo di qualsiasi tipologia e classe di velocità, a seguito di incidente e/o danneggiamento, mediante lo smontaggio delle parti danneggiate. È compreso altresì l'onere del carico, trasporto e scarico dei materiali di risulta che restano di proprietà dell'impresa | cad | 662.92 | 76.03 |  | 4.07
1U.04.155.0010 | Attenuatore d'urto redirettivo, conforme alla normativa UNI EN 1317, marcato CE, ripristinabile in caso di urto, costituito da elementi metallici in doppia/tripla onda, piastra metallica di ancoraggio alla pavimentazione, con assorbitori di energia comunque realizzati, protezione frontale in polietilene o altro colorato completo di frecce rinfrangenti. Compresa la fornitura di elementi di collegamento, bulloneria varia, supporti di ancoraggio al suolo e/o di blocco del movimento ed ogni parte speciale metallica, così come riportato nei rapporti di prova redatti da centri prova certificati in qualità ISO 17025; in opera comprese assistenze murarie con esclusione delle opere di fondazione:
1U.04.155.0010.a | - tipo parallelo classe di velocità 80 km/h | cad | 13490.06 | 5.1 | 74.35 | 0.64
1U.04.155.0010.b | - tipo parallelo classe di velocità 100 km/h | cad | 16488.34 | 4.18 | 75.4 | 0.53
1U.04.155.0010.c | - tipo non parallelo classe di velocità 80 km/h | cad | 14430.7 | 4.77 | 74.72 | 0.6
1U.04.155.0010.d | - tipo non parallelo classe di velocità 100 km/h | cad | 17428.98 | 3.95 | 75.65 | 0.5
1U.04.155.0020 | Ripristino attenuatore d'urto redirettivo, a seguito di incidente e/o danneggiamento, mediante lo smontaggio delle parti danneggiate e fornitura in opera di nuovo elemento della stessa tipologia di quella da sostituire, compresa la bulloneria necessaria per il montaggio, gli elementi di collegamento e ogni pezzo speciale utile al funzionamento e collaudo dell'attenuatore, così come riportato nei rapporti di prova e nella relativa certificazione CE che ne autorizzano l'impiego. Compreso il riallinemento del sistema, la verifica della corretta funzionalità, la pulizia degli elementi assorbitori e del piano di scorrimento, la verifica del corretto tensionamento delle funi, e quant'altro necessario ai fini del rilascio del certificato di corretto funzionamento dell'intera struttura. È compreso altresì l'onere del carico, trasporto e scarico dei materiali di risulta che restano di proprietà dell'impresa:
1U.04.155.0020.a | - frontale di testata colorato in pasta completo di frecce rinfrangenti realizzate con pellicola al alta rinfrangenza | cad | 319.29 | 30.79 | 47.19 | 2.11
1U.04.155.0020.b | - supporto anteriore/intermedio per attenuatore parallelo | cad | 295.78 | 33.24 | 44.58 | 2.28
1U.04.155.0020.c | - supporto anteriore/intermedio per attenuatore non parallelo | cad | 417.59 | 23.54 | 54.94 | 1.62
1U.04.155.0020.d | - lama a doppia/tripla onda, asolata spessore 3,2 mm e lunghezza mm 1250 o comunque della stessa tipologia di quella danneggiata | cad | 210.66 | 36.66 | 40.24 | 3.2
1U.04.155.0020.e | - elemento assorbitore d'urto comunque realizzato | cad | 807 | 17.41 | 61.85 | 0.84
1U.04.160 | FORNITURA E POSA CHIUSINI IN GHISA SFEROIDALE
1U.04.160.0010 | Fornitura e posa in opera di chiusini rotondi in ghisa sferoidale da carreggiata a traffico intenso, rispondenti ai Criteri Ambientali Minimi di cui al Decreto 11 gennaio 2017 del Ministero dell'Ambiente e della tutela del Territorio e del Mare, con coperchio articolato su telaio apribile a 130° e con blocco di sicurezza a 90°, guarnizione in elastomero antiodore e antirumore, classe D 400, a norma UNI EN 124, altezza totale non inferiore 100 mm, non ventilato. Compresa la movimentazione, la formazione del piano di posa con idonea malta anche a presa rapida, la posa del telaio e del relativo coperchio, gli sbarramenti, la segnaletica, e qualsiasi altra attività necessaria per il completamento dell'opera. Nei seguenti tipi:
1U.04.160.0010.a | - con telaio quadrato non inferiore a 85x85 cm , luce netta non inferiore a Ø 610 mm, peso non inferiore a 95 kg | cad | 296.93 | 9.72 | 69.39 | 0.98
1U.04.160.0010.b | - con telaio rotondo non inferiore a Ø 85 cm , luce netta non inferiore a Ø 610 mm, peso non inferiore a 84 kg | cad | 265.64 | 10.86 | 68.13 | 1.1
1U.04.160.0010.c | - con telaio quadrato non inferiore a 85x85 cm a vista adatto per posa su pavimentazioni in pietra, luce netta non inferiore a Ø 610 mm, peso non inferiore a 156 kg | cad | 533.92 | 7.13 | 72.28 | 0.68
1U.04.160.0010.d | - con telaio quadrato non inferiore a 94x94 cm , luce netta non inferiore a Ø 700 mm, peso non inferiore a 117 kg | cad | 413.83 | 6.97 | 72.42 | 0.71
1U.04.160.0010.e | - con telaio rotondo non inferiore a Ø 90 cm, luce netta non inferiore a Ø 700 mm, peso non inferiore a 104 kg | cad | 401.08 | 7.2 | 72.17 | 0.73
1U.04.160.0010.f | - con telaio quadrato non inferiore a 81x81 cm, luce netta non inferiore a Ø 600 mm, peso non inferiore a 69 kg, autobloccante | cad | 206.71 | 13.96 | 64.72 | 1.41
1U.04.160.0010.g | - con telaio rotondo non inferiore a Ø 84 cm, luce netta non inferiore a Ø 600 mm, peso non inferiore a 61 kg, autobloccante | cad | 198.85 | 14.51 | 64.11 | 1.47
1U.04.160.0010.h | - con telaio quadrato non inferiore a 100 X100 cm, luce netta non inferiore a Ø 800 mm, peso non inferiore a 131 kg | cad | 660.4 | 4.53 | 75.01 | 0.55
1U.04.160.0030 | Fornitura e posa in opera di chiusini modulari in ghisa sferoidale da carreggiata a traffico intenso, rispondenti ai Criteri Ambientali Minimi di cui al Decreto 11 gennaio 2017 del Ministero dell'Ambiente e della tutela del Territorio e del Mare, classe D400, a norma UNI EN 124, con coperchi a doppio triangolo, compresi telai. Inclusa la movimentazione, la formazione del piano di posa con idonea malta anche a presa rapida, la posa del telaio e del relativo coperchio, gli sbarramenti e la segnaletica, e qualsiasi altra attività necessaria per il completamento dell'opera. Nei seguenti tipi:
1U.04.160.0030.a | - luce 750 x 750 mm, due coperchi, peso 123 kg | cad | 597.09 | 8.2 | 71.07 | 0.83
1U.04.160.0030.b | - luce 1500 x 750 mm, quattro coperchi, peso 227 kg | cad | 1074.29 | 6.51 | 72.91 | 0.68
1U.04.160.0030.c | - luce 2250 x 750 mm, sei coperchi, peso 331 kg | cad | 1784.86 | 3.92 | 75.77 | 0.41
1U.04.160.0040 | Fornitura e posa in opera di chiusini rotondi in ghisa sferoidale da carreggiata a traffico medio, rispondenti ai Criteri Ambientali Minimi di cui al Decreto 11 gennaio 2017 del Ministero dell'Ambiente e della tutela del Territorio e del Mare, classe D400, a norma UNI EN 124, con guarnizione in elastomero, coperchio incernierato, altezza 100 mm. Compresi: la movimentazione, la formazione del piano di posa con idonea malta anche a presa rapida, la posa del telaio e del relativo coperchio, gli sbarramenti e la segnaletica, e qualsiasi altra attività necessaria per il completamento dell'opera. Nei seguenti tipi:
1U.04.160.0040.a | - telaio rotondo, luce netta Ø 600 mm. peso 56 kg | cad | 144.72 | 11.6 | 68.49
1U.04.160.0040.b | - telaio rotondo, luce netta Ø 600 mm. peso 56 kg, tipo ventilato | cad | 195.62 | 8.58 | 71.52
1U.04.160.0040.c | - telaio quadrato, luce netta Ø 600 mm. peso 65 kg | cad | 159.91 | 10.5 | 69.6
1U.04.160.0040.d | - luce netta 600 x 600 mm, peso 80 kg, con coperchio in due triangoli | cad | 350.5 | 8.23 | 71.03 | 0.83
1U.04.160.0040.e | - luce netta 430 x 280 mm, peso 40 kg, con coperchio a due triangoli | cad | 96.98 | 10.36 | 69.73
1U.04.160.0060 | Fornitura e posa in opera di chiusini quadrati, rettangolari, in ghisa sferoidale da parcheggio, rispondenti ai Criteri Ambientali Minimi di cui al Decreto 11 gennaio 2017 del Ministero dell'Ambiente e della tutela del Territorio e del Mare, classe C250, a norma UNI EN 124. Inclusa la movimentazione, la formazione del piano di posa con idonea malta anche a presa rapida, la posa del telaio e del relativo coperchio, gli sbarramenti e la segnaletica, e qualsiasi altra attività necessaria per il completamento dell'opera. Nei seguenti tipi:
1U.04.160.0060.a | - luce 300 x 300 mm, altezza 40 mm, peso 21,5 kg | cad | 60.85 | 16.52 | 63.58
1U.04.160.0060.b | - luce 440 x 440 mm, altezza 45 mm, peso 36 kg | cad | 120.96 | 8.31 | 71.78
1U.04.160.0060.c | - luce 600 x 400 mm, altezza 60 mm, peso 43 kg | cad | 162.36 | 10.34 | 69.75
1U.04.160.0060.d | - luce 600 x 450 mm, altezza 75 mm, peso 65 kg | cad | 221.02 | 7.6 | 72.5
1U.04.160.0100 | Fornitura e posa in opera di chiusino rettangolare in ghisa sferoidale, da carreggiata a traffico intenso, classe D 400, a norme UNI EN 124, con telaio rettangolare non inferiore a 84x64 cm, luce netta non inferiore a 700x500 mm, peso non inferiore a 73 kg, altezza totale non inferiore a 100 mm, non ventilato, con coperchio e guarnizione in elastomero antiodore e antirumore. Compresa la movimentazione, la formazione del piano di posa con idonea malta anche a presa rapida, la posa del telaio e del relativo coperchio, gli sbarramenti, la segnaletica, e qualsiasi altra attività necessaria per il completamento dell'opera. | cad | 231.89 | 12.48 | 66.36 | 1.26
1U.04.170 | FORNITURA E POSA CHIUSINI IN GHISA LAMELLARE PERLITICA
1U.04.170.0010 | Fornitura e posa in opera di chiusini con coperchi rotondi in ghisa lamellare perlitica, da carreggiata con traffico intenso, classe D 400, certificati a norma UNI EN 124, con marchio qualità UNI, coperchio incernierato, guarnizione in poliuretano, apertura con piccone, sistema anti-ristagno acqua e sistema di sicurezza contro la chiusura accidentale durante la manutenzione. Inclusa la movimentazione, la formazione del piano di posa con idonea malta anche a presa rapida, la posa del telaio e del relativo coperchio, gli sbarramenti e la segnaletica, e qualsiasi altra attività necessaria per il completamento dell'opera. Nei seguenti tipi:
1U.04.170.0010.a | - con telaio quadrato 750 mm, luce Ø 600 mm, altezza 75 mm, peso 93 kg | cad | 179.76 | 11.85 | 66.62 | 1.62
1U.04.170.0010.b | - con telaio rotondo 750 mm, luce Ø 600 mm, altezza 75 mm, peso 81 kg | cad | 177.85 | 16.23 | 62.23 | 1.64
1U.04.170.0010.c | - con telaio quadrato 850 mm, luce Ø 600 mm, altezza 75 mm, peso 99 kg | cad | 193.85 | 10.96 | 67.63 | 1.51
1U.04.170.0010.d | - con telaio ottagonale 850 mm, luce Ø 600 mm, altezza 75 mm, peso 87 kg | cad | 187.86 | 15.36 | 63.18 | 1.55
1U.04.170.0010.e | - con telaio rotondo 850 mm, luce Ø 600 mm, altezza 75 mm, peso 90 kg | cad | 190.6 | 15.14 | 63.42 | 1.53
1U.04.170.0013 | Fornitura e posa in opera di chiusini con coperchi rotondi in ghisa lamellare perlitica, da carreggiata con traffico intenso, classe D 400, certificati a norma UNI EN 124, con marchio qualità UNI, coperchio incernierato, guarnizione in poliuretano, apertura con piccone, sistema anti-ristagno acqua, sistema di sicurezza contro la chiusura accidentale durante la manutenzione, serratura antieffrazione e chiave da chiusini per apertura. Inclusa la movimentazione, la formazione del piano di posa con idonea malta anche a presa rapida, la posa del telaio e del relativo coperchio, gli sbarramenti e la segnaletica, e qualsiasi altra attività necessaria per il completamento dell'opera. Nei seguenti tipi:
1U.04.170.0013.a | - con telaio quadrato 750 mm, luce Ø 600 mm, altezza 75 mm, peso 93 kg | cad | 207.23 | 13.93 | 64.76 | 1.41
1U.04.170.0013.b | - con telaio rotondo 750 mm, luce Ø 600 mm, altezza 75 mm, peso 81 kg | cad | 195.9 | 14.73 | 63.87 | 1.49
1U.04.170.0013.c | - con telaio quadrato 850 mm, luce Ø 600 mm, altezza 75 mm, peso 99 kg | cad | 221.72 | 13.02 | 65.76 | 1.32
1U.04.170.0013.d | - con telaio ottagonale 850 mm, luce Ø 600 mm, altezza 75 mm, peso 87 kg | cad | 205.9 | 14.02 | 64.66 | 1.42
1U.04.170.0013.e | - con telaio rotondo 850 mm, luce Ø 600 mm, altezza 75 mm, peso 90 kg | cad | 208.65 | 13.83 | 64.86 | 1.4
1U.04.170.0017 | Fornitura e posa in opera di chiusini rotondi da riempirsi con pavimento, come da indicazioni del progettista, in ghisa lamellare perlitica, da carreggiata con traffico intenso, in classe D 400, certificati a norma UNI EN 124, coperchio antirotazione, con telaio rotondo Ø 840 mm , luce Ø 600 mm, altezza 100 mm, peso 91 kg.Inclusa la movimentazione, la formazione del piano di posa con idonea malta anche a presa rapida, la posa del telaio e del relativo coperchio, gli sbarramenti e la segnaletica, e qualsiasi altra attività necessaria per il completamento dell'opera. | cad | 179.7 | 16.06 | 62.41 | 1.62
1U.04.170.0020 | Fornitura e posa in opera di chiusini quadrati in ghisa lamellare perlitica, da carreggiata con traffico intenso, classe D 400, certificati a norma UNI EN 124, con marchio qualità UNI, coperchio con sistema anti-ristagno acqua. Inclusa la movimentazione, la formazione del piano di posa con idonea malta anche a presa rapida, la posa del telaio e del relativo coperchio, gli sbarramenti e la segnaletica, e qualsiasi altra attività necessaria per il completamento dell'opera. Nei seguenti tipi:
1U.04.170.0020.a | - luce 500 x 500 mm, altezza 75 mm, peso 64 kg | cad | 170.05 | 19.11 | 60.98
1U.04.170.0020.b | - luce 600 x 600 mm, altezza 75 mm, peso 80 kg | cad | 225.87 | 21.67 | 56.25 | 2.18
1U.04.170.0020.c | - luce 690 x 690 mm, altezza 75 mm, peso 142 kg | cad | 314.86 | 15.54 | 62.99 | 1.57
1U.04.170.0020.d | - luce 790 x 790 mm, altezza 75 mm, peso 179 kg | cad | 404.48 | 12.1 | 66.78 | 1.22
1U.04.170.0030 | Fornitura e posa in opera di chiusini rettangolari in ghisa lamellare perlitica, luce 685 x 500 mm, esterno 800 x 600 mm, altezza 75 mm, peso 87 kg, da carreggiata, classe D 400, certificati a norma UNI EN 124, con marchio qualità UNI, coperchio con sistema anti-ristagno acqua. Inclusa la movimentazione, la formazione del piano di posa con idonea malta anche a presa rapida, la posa del telaio e del relativo coperchio, gli sbarramenti e la segnaletica, e qualsiasi altra attività necessaria per il completamento dell'opera. | cad | 240.06 | 23.06 | 53.22 | 3.82
1U.04.170.0040 | Fornitura e posa in opera di chiusini quadrati in ghisa lamellare perlitica, da parcheggio e bordo strada, classe C 250, certificati a norma UNI EN 124, con marchio qualità UNI, coperchio con sistema anti-ristagno acqua. Inclusa la movimentazione, la formazione del piano di posa con idonea malta anche a presa rapida, la posa del telaio e del relativo coperchio, gli sbarramenti e la segnaletica, e qualsiasi altra attività necessaria per il completamento dell'opera. Nei seguenti tipi:
1U.04.170.0040.a | - luce 200 x 200 mm, altezza 50 mm, peso 13 kg | cad | 36.88 | 27.25 | 52.85
1U.04.170.0040.b | - luce 300 x 300 mm, altezza 50 mm, peso 23 kg | cad | 51.5 | 19.51 | 60.58
1U.04.170.0040.c | - luce 400 x 400 mm, altezza 70 mm, peso 39 kg | cad | 84.08 | 19.97 | 60.13
1U.04.170.0040.d | - luce 450 x 450 mm, altezza 75 mm, peso 48 kg | cad | 108.54 | 22.48 | 57.61
1U.04.170.0040.e | - luce 500 x 500 mm, altezza 75 mm, peso 57 kg | cad | 122.38 | 19.94 | 60.16
1U.04.170.0040.f | - luce 600 x 600 mm, altezza 75 mm, peso 74 kg | cad | 181.87 | 20.94 | 57.15 | 2.01
1U.04.170.0045 | Fornitura e posa in opera di chiusini rettangolari in ghisa lamellare perlitica, da parcheggio e bordo strada , classe C 250, certificati a norma UNI EN 124, con marchio qualità UNI, coperchio con sistema anti-ristagno acqua. Inclusa la movimentazione, la formazione del piano di posa con idonea malta anche a presa rapida, la posa del telaio e del relativo coperchio, gli sbarramenti e la segnaletica, e qualsiasi altra attività necessaria per il completamento dell'opera. Nei seguenti tipi:
1U.04.170.0045.a | - luce 600 x 400 mm, esterno 700 x 500 mm, altezza 70 mm, peso 59 kg | cad | 155.31 | 20.93 | 59.17
1U.04.170.0045.b | - luce 685 x 500 mm, esterno 800 x 600 mm, altezza 75 mm, peso 80 kg | cad | 196.68 | 19.36 | 58.88 | 1.86
1U.04.180 | FORNITURA E POSA GRIGLIE IN GHISA SFEROIDALE
1U.04.180.0040 | Fornitura e posa in opera di griglie quadrate piane in ghisa sferoidale, da parcheggio, classe C250, a norme UNI EN124. Inclusa la movimentazione, la formazione del piano di posa con idonea malta anche a presa rapida, la posa del telaio e del relativo coperchio, gli sbarramenti e la segnaletica, e qualsiasi altra attività necessaria per il completamento dell'opera. Nei tipi:
1U.04.180.0040.a | - luce 450 x 450 mm, altezza 38 mm, peso 32,70 kg | cad | 106.93 | 9.4 | 70.7
1U.04.180.0040.b | - luce 550 x 550 mm, altezza 38 mm, peso 48 kg | cad | 171.5 | 9.79 | 70.31
1U.04.180.0040.c | - luce 650 x 650 mm, altezza 41 mm, peso 77 kg | cad | 255.31 | 11.3 | 67.65 | 1.14
1U.04.180.0040.d | - luce 750 x 750 mm, altezza 43 mm, peso 95 kg | cad | 318.85 | 9.05 | 70.13 | 0.92
1U.04.180.0050 | Fornitura e posa in opera di griglie quadrate concave, in ghisa sferoidale, da parcheggio, classe C250, luce 450 x 450 mm, altezza 38 mm, peso 34,10 kg, a norme UNI EN124. Inclusa la movimentazione, la formazione del piano di posa con idonea malta anche a presa rapida, la posa del telaio e del relativo coperchio, gli sbarramenti e la segnaletica, e qualsiasi altra attività necessaria per il completamento dell'opera. | cad | 106.93 | 9.4 | 70.7
1U.04.180.0060 | Fornitura e posa in opera di longheroni in ghisa, rispondenti ai Criteri Ambientali Minimi di cui al Decreto 11 gennaio 2017 del Ministero dell'Ambiente e della tutela del Territorio e del Mare, sui due bordi delle canalette, come telaio per griglie in ghisa sferoidale. Inclusa la movimentazione, la formazione del piano di posa con idonea malta anche a presa rapida, gli sbarramenti e la segnaletica, e qualsiasi altra attività necessaria per il completamento dell'opera. Esclusa fornitura e posa griglie prevista ai n. 1U.04.180.0070 e 0080. Per la coppia di longheroni:
1U.04.180.0060.a | - classe C250, a norma UNI EN 124 - peso non inferiore a 10,50 kg/m la coppia, altezza 36 mm | m | 65.95 | 15.3 | 64.79
1U.04.180.0060.b | - classe D400, a norma UNI EN 124 - peso non inferiore a 26,50 kg/m la coppia, altezza 100 mm | m | 93.57 | 10.78 | 69.31
1U.04.180.0070 | Fornitura e posa in opera di griglie per canalette in ghisa sferoidale, rispondenti ai Criteri Ambientali Minimi di cui al Decreto 11 gennaio 2017 del Ministero dell'Ambiente e della tutela del Territorio e del Mare, classe D400 a norma UNI EN 124, con bloccaggio degli elementi a mezzo di barra elastica, spessore griglia 35 mm. Inclusa la movimentazione, la posa sul telaio già predisposto e valutato a parte, gli sbarramenti e la segnaletica, e qualsiasi altra attività necessaria per il completamento dell'opera. Nei tipi:
1U.04.180.0070.a | - larghezza 300 mm, peso non inferiore a 32 kg/m - superficie drenante non inferiore a 10 dm² | m | 119.43 | 0.97 | 79.13
1U.04.180.0070.b | - larghezza 400 mm, peso non inferiore a 44,00 kg/m - superficie drenante non inferiore a 15 dm² | m | 145.88 | 0.83 | 79.27
1U.04.180.0080 | Fornitura e posa in opera di griglie per canalette in ghisa sferoidale, rispondenti ai Criteri Ambientali Minimi di cui al Decreto 11 gennaio 2017 del Ministero dell'Ambiente e della tutela del Territorio e del Mare, classe C250, a norma UNI EN 124, con bloccaggio degli elementi a mezzo di barra elastica, spessore griglia 30 mm. Inclusa la movimentazione, la posa sul telaio già predisposto e valutato a parte, gli sbarramenti e la segnaletica, e qualsiasi altra attività necessaria per il completamento dell'opera. Nei tipi:
1U.04.180.0080.a | - larghezza 200 mm, peso non inferiore a 15,50 kg/m - superficie drenante non inferiore a 7,50 dm² | m | 82.75 | 1.2 | 78.9
1U.04.180.0080.b | - larghezza 250 mm, peso non inferiore a 24,00 kg/m - superficie drenante non inferiore a 9,00 dm² | m | 91.59 | 1.08 | 79.02
1U.04.180.0080.c | - larghezza 300 mm, peso non inferiore a 29,00 kg/m - superficie drenante non inferiore a 11,00 dm² | m | 97.96 | 1.12 | 78.97
1U.04.180.0080.d | - larghezza 400 mm, peso non infriore a 33,00 kg/m - superficie drenante non inferiore a 15,00 dm² | m | 122.8 | 0.9 | 79.2
1U.04.180.0090 | Fornitura e posa in opera di griglie per canalette in ghisa sferoidale, rispondenti ai Criteri Ambientali Minimi di cui al Decreto 11 gennaio 2017 del Ministero dell'Ambiente e della tutela del Territorio e del Mare, complete di telaio in acciaio saldato, classe C250, a norma UNI EN 124, con bloccaggio degli elementi a mezzo di barra elastica, spessore griglia 30 mm. Inclusa la movimentazione, la posa sul telaio già predisposto e valutato a parte, gli sbarramenti e la segnaletica, e qualsiasi altra attività necessaria per il completamento dell'opera. Nei tipi:
1U.04.180.0090.a | - larghezza 200 mm, luce 150 mm | m | 119 | 0.83 | 79.26
1U.04.180.0090.b | - larghezza 250 mm, luce 200 mm | m | 128.49 | 0.77 | 79.33
1U.04.180.0090.c | - larghezza 300 mm, luce 250 mm | m | 144.93 | 0.76 | 79.33
1U.04.180.0090.d | - larghezza 400 mm, luce 350 mm | m | 187.62 | 0.59 | 79.51
1U.04.180.0100 | Fornitura e posa in opera di griglia rettangolare piana in ghisa sferoidale per pozzetti o camerette, rispondente ai Criteri Ambientali Minimi di cui al Decreto 11 gennaio 2017 del Ministero dell'Ambiente e della tutela del Territorio e del Mare. Compresi: la movimentazione, la formazione del piano di posa con malta fibrorinforzata o similare, la posa del telaio e del relativo coperchio, gli sbarramenti, la segnaletica e qualsiasi altra attività necessaria per il completamento dell'opera. Tipo da parcheggio classe C250, impiegabile su piste ciclabili, certificata a Norma UNI EN 124. Telaio rinforzato e resistente alla rottura di 400 kN, luce 550 x 300 mm, altezza 77 mm, peso non inferiore a 37,00 Kg, incernierata, superficie drenante non inferiore a 9 dm² | cad | 202.37 | 6.44 | 73.66
1U.04.180.0110 | Fornitura e posa in opera di griglia piana in ghisa sferoidale a norma UNI EN 1563, rispondente ai Criteri Ambientali Minimi di cui al Decreto 11 gennaio 2017 del Ministero dell'Ambiente e della tutela del Territorio e del Mare, conforme alla norma UNI EN 124, classe C250, prodotta in stabilimenti certificati ISO 9001, rivestita con vernice protettiva, marcatura EN 124 C250 e marchio dell'ente di certificazione internazionalmente riconosciuto, altezza del telaio non inferiore a 39 mm. Griglia a sagoma quadrata con rilievo antisdrucciolo e autobloccante sul telaio mediante incastro elastico privo di elementi meccanici quali viti o bulloni. Il sistema d'incastro elastico dovrà essere tale da consentire indifferentemente la rotazione di 90 gradi della griglia rispetto al telaio, così da poter essere riposizionata nel modo migliore per favorire il deflusso delle acque o per aumentare la sicurezza del traffico ciclistico.Inclusa la movimentazione, la formazione del piano di posa con idonea malta anche a presa rapida, gli sbarramenti e la segnaletica, e qualsiasi altra attività necessaria per il completamento dell'opera. In conformità al DM dei lavori pubblici n. 236 del 14/06/1989, la maglia del grigliato non deve essere attraversabile da una sfera di 2 cm di diametro. Nei tipi:
1U.04.180.0110.a | - luce 250x250 mm; - telaio quadrato con dimensioni esterne non inferiori a 350x350 mm a sagoma quadrata provvisto di asole per il fissaggio; - griglia a sagoma quadrata di dimensioni 289x289 mm; - peso totale non inferiore a 14,90 kg , peso della griglia non inferiore a 9,60 kg; - superficie drenante non inferiore a 3,00 dm². | cad | 56.2 | 17.88 | 62.21
1U.04.180.0110.b | - luce 300x300 mm; - telaio quadrato con dimensioni esterne non inferiori a 410x410 mm a sagoma quadrata provvisto di asole per il fissaggio; - griglia a sagoma quadrata di dimensioni 352x352 mm; - peso totale non inferiore a 19,00 kg , peso della griglia non inferiore a 12,00 kg; - superficie drenante non inferiore a 5,50 dm². | cad | 68.1 | 14.76 | 65.35
1U.04.180.0110.c | - luce 400x400 mm; - telaio quadrato con dimensioni esterne non inferiori a 510x510 mm a sagoma quadrata provvisto di asole per il fissaggio; - griglia a sagoma quadrata di dimensioni 449x449 mm; - peso totale non inferiore a 29,50 kg , peso della griglia non inferiore a 21,00 kg; - superficie drenante non inferiore a 7,80 dm². | cad | 88.52 | 11.35 | 68.74
1U.04.180.0110.d | - luce 500x500 mm; - telaio quadrato con dimensioni esterne non inferiori a 620x620 mm a sagoma quadrata provvisto di asole per il fissaggio; - griglia a sagoma quadrata di dimensioni 549x549 mm; - peso totale non inferiore a 40,00 kg , peso della griglia non inferiore a 29,00 kg; - superficie drenante non inferiore a 12,80 dm². | cad | 138.33 | 12.14 | 67.95
1U.04.180.0110.e | - luce 600x600 mm; - telaio quadrato con dimensioni esterne non inferiori a 720x720 mm a sagoma quadrata provvisto di asole per il fissaggio; - griglia a sagoma quadrata di dimensioni 649x649 mm; - peso totale non inferiore a 61,50 kg , peso della griglia non inferiore a 48,90 kg; - superficie drenante non inferiore a 17,60 dm². | cad | 204.82 | 11.91 | 68.18
1U.04.180.0110.f | - luce 700x700 mm; - telaio quadrato con dimensioni esterne non inferiori a 820x820 mm a sagoma quadrata provvisto di asole per il fissaggio; - griglia a sagoma quadrata di dimensioni 749x749 mm; - peso totale non inferiore a 78,20 kg , peso della griglia non inferiore a 64,10 kg; - superficie drenante non inferiore a 24,70 dm². | cad | 281.91 | 10.24 | 68.82 | 1.04
1U.04.180.0120 | Fornitura e posa in opera di griglia piana in ghisa sferoidale a norma UNI EN 1563, conforme alla norma UNI EN 124, classe C250, prodotta in stabilimenti certificati ISO 9001, rivestita con vernice protettiva, marcatura EN 124 C250 e marchio dell'ente di certificazione internazionalmente riconosciuto, altezza del telaio non inferiore a 100 mm. Griglia a sagoma quadrata con rilievo antisdrucciolo e autobloccante sul telaio mediante incastro elastico privo di elementi meccanici quali viti o bulloni. Il sistema d'incastro elastico dovrà essere tale da consentire indifferentemente la rotazione di 90 gradi della griglia rispetto al telaio, così da poter essere riposizionata nel modo migliore per favorire il deflusso delle acque o per aumentare la sicurezza del traffico ciclistico. Inclusa la movimentazione, la formazione del piano di posa con idonea malta anche a presa rapida, gli sbarramenti e la segnaletica, e qualsiasi altra attività necessaria per il completamento dell'opera. In conformità al DM dei lavori pubblici n. 236 del 14/06/1989, la maglia del grigliato non deve essere attraversabile da una sfera di 2 cm di diametro. Nei tipi:
1U.04.180.0120.a | - luce 350x350 mm; - telaio quadrato con dimensioni esterne non inferiori a 530x530 mm a sagoma quadrata provvisto di asole per il fissaggio; - griglia a sagoma quadrata di dimensioni 500x500 mm; - peso totale non inferiore a 36,20 kg , peso della griglia non inferiore a 21,00 kg; - superficie di scarico non inferiore a 7,80 dm². | cad | 121.89 | 8.25 | 71.85
1U.04.190 | FORNITURA E POSA GRIGLIE IN GHISA LAMELLARE PERLITICA
1U.04.190.0020 | Fornitura e posa in opera di griglie per canalette, in ghisa lamellare, classe C250, senza telaio, in elementi da 50 cm. Inclusa la movimentazione, la posa sul telaio già predisposto e valutato a parte, gli sbarramenti e la segnaletica, e qualsiasi altra attività necessaria per il completamento dell'opera. Nei tipi:
1U.04.190.0020.a | - ad asole, concave, larghezza 135 mm, altezza 48 mm | m | 35.18 | 2.81 | 77.29
1U.04.190.0020.b | - ad asole, concave, larghezza 210 mm, altezza 40 mm | m | 38.25 | 2.59 | 77.49
1U.04.190.0020.c | - ad asole, concave, larghezza 210 mm, altezza 48 mm | m | 60.46 | 1.64 | 78.45
1U.04.190.0020.d | - ad asole, concave, larghezza 270 mm, altezza 40 mm | m | 60.46 | 1.64 | 78.45
1U.04.190.0030 | Fornitura e posa in opera di griglie quadrate piane in ghisa lamellare perlitica, da parcheggio e bordo strada, classe C250, certificate a norma UNI EN 124 e di fabbricazione CEE, con marchio qualità UNI, ad ampia superficie di deflusso, con fessure ad asola e la possibilità di montare sifone in plastica. Inclusa la movimentazione, la formazione del piano di posa con idonea malta anche a presa rapida, la posa del telaio, gli sbarramenti e la segnaletica, e qualsiasi altra attività necessaria per il completamento dell'opera. Nei seguenti tipi:
1U.04.190.0030.a | - luce 500 x 500 mm, altezza 75 mm, peso 56 kg | cad | 130.11 | 18.75 | 61.34
1U.04.190.0030.b | - luce 600 x 600 mm, altezza 75 mm, peso 69 kg | cad | 181.81 | 15.87 | 62.61 | 1.61
1U.04.190.0040 | Fornitura e posa in opera di griglie quadrate concave in ghisa lamellare perlitica, da parcheggio e bordo strada, classe C250, certificate a norma UNI EN 124 e di fabbricazione CEE, con marchio qualità UNI, con fessure ad asola e la possibilità di montare sifone in plastica. Inclusa la movimentazione, la formazione del piano di posa con idonea malta anche a presa rapida, la posa del telaio, gli sbarramenti e la segnaletica, e qualsiasi altra attività necessaria per il completamento dell'opera. Nei seguenti tipi:
1U.04.190.0040.a | - luce 500 x 500 mm, altezza 80 mm, peso 60 kg | cad | 130.8 | 18.65 | 61.44
1U.04.190.0040.b | - luce 600 x 600 mm, altezza 80 mm, peso 76 kg | cad | 166.54 | 12.76 | 65.58 | 1.75
1U.04.190.0045 | Fornitura e posa in opera di griglie rettangolari concave in ghisa lamellare perlitica, da parcheggio e bordo strada, classe C250, certificate a norma UNI EN 124 e di fabbricazione CEE, incernierate e con fessure ad asola, luce 405 x 325 mm, altezza 60 mm, peso 40kg. Inclusa la movimentazione, la formazione del piano di posa con idonea malta anche a presa rapida, la posa del telaio, gli sbarramenti e la segnaletica, e qualsiasi altra attività necessaria per il completamento dell'opera | cad | 97.44 | 17.23 | 62.86
1U.04.200 | SIGILLI IN GHISA LAMELLARE PERLITICA E SFEROIDALE
1U.04.200.0005 | Fornitura e posa in opera di sigilli quadrati in ghisa lamellare perlitica da riempire con pavimenti, come da indicazioni della direzione lavori, classe C250, certificati a norma UNI EN 124 e di fabbricazione CEE, altezza 115 mm. Inclusa la movimentazione, la formazione del piano di posa con idonea malta anche a presa rapida, la posa del telaio e del relativo coperchio, gli sbarramenti e la segnaletica, e qualsiasi altra attività necessaria per il completamento dell'opera. Nei seguenti tipi:
1U.04.200.0005.a | - luce 395 x 395 mm, peso 58 kg | cad | 141.37 | 14.44 | 63.97 | 1.69
1U.04.200.0005.b | - luce 495 x 495 mm, peso 79 kg | cad | 179.95 | 11.34 | 67.42 | 1.33
1U.04.200.0005.c | - luce 595 x 595 mm, peso 107 kg | cad | 221.74 | 9.2 | 69.81 | 1.08
1U.04.200.0010 | Fornitura e posa in opera di sigilli rotondi in ghisa sferoidale da riempire con pavimenti, classe D400, a norme UNI EN 124. Inclusa la movimentazione, la formazione del piano di posa con idonea malta anche a presa rapida, la posa del telaio e del relativo coperchio, gli sbarramenti e la segnaletica, e qualsiasi altra attività necessaria per il completamento dell'opera. Nei tipi:
1U.04.200.0010.a | - con telaio rotondo, luce Ø 410 mm, altezza 130 mm, peso 58 kg | cad | 275.22 | 7.42 | 71.81 | 0.87
1U.04.200.0010.b | - con telaio rotondo, luce Ø 610 mm, altezza 130 mm, peso 101 kg | cad | 461.18 | 6.5 | 72.8 | 0.8
1U.04.200.0020 | Fornitura e posa in opera di sigilli rotondi in ghisa sferoidale da riempire con pavimenti, classe C250, a norme UNI EN 124, altezza 100 mm. Inclusa la movimentazione, la formazione del piano di posa con idonea malta anche a presa rapida, la posa del telaio e del relativo coperchio, gli sbarramenti e la segnaletica, e qualsiasi altra attività necessaria per il completamento dell'opera. Nei tipi:
1U.04.200.0020.a | - con telaio rotondo, luce Ø 600 mm, peso 61 kg | cad | 199.36 | 10.24 | 68.66 | 1.2
1U.04.200.0020.b | - con telaio quadrato, luce Ø 600 mm, peso 69 kg | cad | 214.8 | 9.5 | 69.48 | 1.11
1U.04.200.0030 | Fornitura e posa in opera di sigilli quadrati in ghisa sferoidale da riempire con pavimenti, classe C250, a norme UNI EN 124, altezza 100 mm. Inclusa la movimentazione, la formazione del piano di posa con idonea malta anche a presa rapida, la posa del telaio e del relativo coperchio, gli sbarramenti e la segnaletica, e qualsiasi altra attività necessaria per il completamento dell'opera. Nei tipi:
1U.04.200.0030.a | - luce 270 x 270 mm | cad | 96.25 | 11.89 | 67.25 | 0.96
1U.04.200.0030.b | - luce 400 x 400 mm | cad | 127.07 | 9 | 70.37 | 0.72
1U.04.200.0030.c | - luce 520 x 520 mm | cad | 159.27 | 12.81 | 65.78 | 1.5
1U.04.200.0030.d | - luce 590 x 590 mm | cad | 183.94 | 11.1 | 67.7 | 1.3
1U.04.210 | SIGILLI E BOTOLE IN FERRO
1U.04.210.0010 | Fornitura e posa in opera di sigilli o botole in lamiera di ferro zincato, di qualsiasi tipo, completi di telaio e accessori per la posa, inclusa la movimentazione, la formazione del piano di posa con idonea malta anche a presa rapida, la posa del telaio e del relativo coperchio, gli sbarramenti e la segnaletica, e qualsiasi altra attività necessaria per il completamento dell'opera:
1U.04.210.0010.a | - superficie sigillo o botola fino a 0,30 m² | kg | 9.96 | 21.29 | 58.73
1U.04.210.0010.b | - superficie sigillo o botola maggiore di 0,301 m² | kg | 7.32 | 19.4 | 60.66
1U.04.220 | GRIGLIE E GRIGLIATI
1U.04.220.0010 | Fornitura e posa in opera di griglie in ferro per intercapedini, anche con parti apribili, complete di telaio. Inclusa la movimentazione, la formazione del piano di posa con idonea malta anche a presa rapida, la posa del telaio e del relativo coperchio, gli sbarramenti e la segnaletica, e qualsiasi altra attività necessaria per il completamento dell'opera. | m² | 400 | 9.93 | 70.16 | 0.01
1U.04.220.0020 | Fornitura e posa in opera di grigliato tipo pressato in acciaio zincato a caldo in pannelli bordati completi di telaio, per pozzetti, bocche di lupo, intercapedini, canalette e simili. Inclusa la movimentazione, la formazione del piano di posa con idonea malta anche a presa rapida, la posa del telaio e del relativo coperchio, gli sbarramenti e la segnaletica, e qualsiasi altra attività necessaria per il completamento dell'opera. | m² | 499.98 | 9.93 | 70.16
1U.04.230 | SIGILLATURE - PULIZIE
1U.04.230.0010 | Sigillatura dei giunti dei masselli di pietra naturale, con mastice bituminoso arricchito con elastomeri, per una profondità di cm. 3, compresa la pulizia del giunto con idonei mezzi, fino alla profondità da sigillare. | m² | 22.39 | 56.05 | 20.54 | 3.48
1U.04.230.0015 | Sigillatura dei giunti dei masselli di pietra naturale, con sigillante poliuretanico mono o bicomponente, rispondente ai Criteri Ambientali Minimi di cui al Decreto 11 gennaio 2017 del Ministero dell'Ambiente e della tutela del Territorio e del Mare, di sezione adeguata alle caratteristiche del materiale e del supporto, compresa la pulizia del giunto con idonei mezzi, l'imprimitura con mano di primer e quant'altro occorrente per dare l'opera compiuta a regola d'arte. | m² | 23.21 | 42.65 | 34.08 | 3.36
1U.04.230.0020 | Sigillatura dei giunti dei cubetti di porfido, con mastice bituminoso arricchito con elastomeri, per una profondità di cm. 2, compresa la pulizia del giunto con idonei mezzi, fino alla profondità da sigillare. | m² | 24.82 | 39.89 | 37.07 | 3.14
1U.04.230.0030 | Irruvidimento e pulizia di pavimenti lapidei mediante pallinatura meccanica eseguita con idonea apparecchiatura a circuito chiuso compreso il lavaggio finale:
1U.04.230.0030.a | - per la prima passata | m² | 6.29 | 59.14 |  | 20.99
1U.04.230.0030.b | - per ogni passata supplementare | m² | 4.42 | 55.2 |  | 24.89
1U.04.230.0040 | Sigillatura di ogni tipo di giunto della pavimentazione stradale compreso le lastre di calcestruzzo ed il conglomerato bituminoso da sigillare a caldo, comprendente la pulizia dei giunti, la fornitura e posa di pietrischetto bitumato ed il completamento con asfalto colato o con mastice bituminoso arricchito con elastomeri | m² | 3.81 | 69.03 | 4.99 | 6.04
1U.04.230.0050 | Sigillatura dei giunti delle pavimentazioni in cubetti di porfido con boiacca di cemento R32,5 fluida eseguita per una profondità non inferiore a 3 cm, compresi: la pulizia preliminare delle fughe, la stesa con idonei attrezzi, la pulizia finale con spazzole e segatura della boiacca in eccesso. | m² | 9.47 | 63.67 | 16.47
1U.04.230.0060 | Sigillatura dei giunti delle pavimentazioni in cubetti di porfido con malta premiscelata per stuccature di pavimentazioni, con resistenza meccanica C45/55 e resistenza alla flessione pari a 8 Mpa, realizzata con leganti e aggregati di prima qualità, in curva granulometrica diam. max 2 mm, classe esposizione ambientale XF4, resistente ai cicli di gelo e disgelo ed ai sali disgelanti, rispondente alle norme UNI EN 206 - 1:2016. Per una profondità non inferiore a 4 cm, compresi: la pulizia preliminare delle fughe, la stesa con idonei attrezzi e la pulizia finale. | m² | 19.31 | 31.23 | 48.83
1U.04.250 | ARCHETTI - TRANSENNE - DISSUASORI - POZZETTI
1U.04.250.0010 | Fornitura e posa archetti ad U rovescia in tubi di acciaio inox realizzati come da disegni dell' Amministrazione, compresa demolizione, scavetti, basamento in calcestruzzo, ripristini delle pavimentazioni, pulizia della sede dei lavori e allontanamento delle macerie, sbarramenti e segnaletica:
1U.04.250.0010.a | - tipo da 50 cm di larghezza | cad | 71.73 | 26.24 | 51.75 | 2.12
1U.04.250.0010.b | - tipo da 100 cm di larghezza | cad | 98.55 | 19.1 | 59.46 | 1.54
1U.04.250.0010.c | - diam. 60.3 mm larghezza 200 cm x h 60 cm | cad | 135.59 | 13.88 | 65.1 | 1.12
1U.04.250.0020 | Fornitura e posa di transenne formate da pannelli retti e/o curvi, come da disegni dell'Amministrazione. In opera comprese demolizioni, scavi, basamenti in calcestruzzo, ripristini delle pavimentazioni, pulizia della sede dei lavori e allontanamento delle macerie, sbarramenti e segnaletica:
1U.04.250.0020.a | - in profilati d'acciaio cor-ten, con scavo a macchina | m | 104.38 | 18.03 | 60.62 | 1.46
1U.04.250.0020.b | - in profilati di acciaio cor-ten, con scavo a mano | m | 117.25 | 24.84 | 53.96 | 1.3
1U.04.250.0020.c | - in tubolari d'acciaio inox | m | 138.78 | 13.56 | 65.44 | 1.1
1U.04.250.0020.d | - in pannelli di cor-ten per posa in sede tram. | m | 142.57 | 34.66 | 44.38 | 1.07
1U.04.250.0030 | Fornitura e posa in opera di transenna a protezione dei muri spondali dei Navigli come da disegni dell'Amministrazione, compresa la verniciatura con una mano di antiruggine a base di resine alchidiche con pigmento anticorrosivo e promotori d'adesione, due mani di smalto acrilico per esterni con pigmenti inalterabili, predisposizione dei fori di ancoraggio al muro spondale, pulizia della sede dei lavori e allontanamento delle macerie, sbarramenti e segnaletica. Altezza transenna cm. 110 | m | 220.68 | 65.49 | 14.6
1U.04.250.0070 | Paletti dissuasori in acciaio inox AISI 304, finitura spazzolato, diametro 100 mm, spessore 3 mm, peso indicativo circa kg 9, con flangia a filo terreno diametro 150 mm, altezza cm 80 fuori terra + 30 cm interrati; compresa predisposizione del foro di alloggiamento, sigillatura con idoneo impasto di calcestruzzo, ripristini delle pavimentazioni, pulizia della sede dei lavori, raccolta macerie e trasporto a discarica e/o a stoccaggio, sbarramenti e segnaletica. | cad | 84.08 | 16.39 | 63.71
1U.04.250.0080 | Dissuasore di transito di forma sferica, Ø 300 mm, in fusione di ghisa sabbiata e verniciata con polveri termoindurenti, peso indicativo circa kg 21, con prolunga in acciaio per l'inghisaggio, altezza 420 mm fuori terra | cad | 147.03 | 6.75 | 73.35
1U.04.250.0090 | Paletto dissuasore con movimentazione tramite pistone a gas che consente la scomparsa sotto filo strada; dotato di scatola di contenimento per l'interramento dimensione circa 330 x 420 mm, altezza circa 830 mm, in acciaio zincato spessore 3-5 mm e coperchio in ghisa sabbiata e verniciata. Tutta la viteria in acciaio inox, dotato di serratura con chiave per il blocco in posizione. Altezza mm 500 fuori terra, nei tipi:
1U.04.250.0090.a | - in acciaio zincato Ø 159 mm, spess. 3 mm, verniciato con polveri termoindurenti | cad | 1470.08 | 4.7 | 74.78 | 0.62
1U.04.250.0090.b | - in acciaio inox Ø 154 mm, spess. 3 mm | cad | 1821.91 | 3.79 | 75.8 | 0.5
1U.04.250.0100 | Fornitura e Posa di dissuasore di transito in fusione di ghisa sabbiata, altezza 1000 mm circa fuori terra, con innesto di 180 mm per il fissaggio, peso di circa 25-27 kg e base di mm 200x200. Finitura con verniciatura con polveri termoindurenti, tutte le viterie sono in acciaio inox. | cad | 194.7 | 7.08 | 73.02
1U.04.250.0120 | Dissuasore di transito in fusione di ghisa sabbiata, altezza 850-900 mm circa fuori terra, con innesto di 180 mm per il fissaggio, peso indicativo di circa 32 kg. e base di circa 200x200 mm . Finitura con verniciatura con polveri termoindurenti, tutte le viterie sono in acciaio inox. | cad | 226.46 | 9.16 | 69.61 | 1.32
1U.04.250.0130 | Dissuasore stradale (Parigina), altezza cm 93, diametro base cm 10,2, in ghisa sferoidale UNI EN 1563, verniciatura e protezione con: - sabbiatura grado Sa2; - mano di primer monocomponente allo zinco; - mano di primer epossidico bicomponente al fosfato di zinco; - mano applicata per immersione di primer sintetico a base di resine alchidiche; - mano di finitura di smalto alchidico. Corpo di fissaggio a terra in muratura di ghisa, altezza 20 cm, in unione con il corpo del dissuasore tramite fusione diretta o dado di fissaggio, da cementare al plinto di fondazione. Compresa predisposizione del foro di alloggiamento, raccolta macerie e trasporto ad impianti di stoccaggio o discarica autorizzata. Nei tipi:
1U.04.250.0130.a | - fisso | cad | 206.5 | 6.67 | 73.42
1U.04.250.0130.b | - mobile | cad | 221.55 | 6.22 | 73.87
1U.04.250.0140 | Dissuasore stradale (Parigina), altezza cm 90, diametro base cm 10, in lega di alluminio fusa in conchiglia, finitura con sabbiatura grado Sa2, verniciatura ferromicacea a due mani, con corpo di fissaggio a terra comprensivo di perno di fissaggio e zanca. Compresa predisposizione del foro di alloggiamento, raccolta macerie e trasporto ad impianti di stoccaggio o discarica autorizzata. | cad | 161.91 | 8.51 | 71.58
1U.04.270 | GIUNTI STRUTTURALI
1U.04.270.0010 | Fornitura e posa di giunti di dilatazione impermeabile per impalcati di ponti e viadotti, costituiti da elementi in gomma rinforzati con inserti metallici vulcanizzati, compresi fissaggi ed ogni onere per dare l'opera finita:
1U.04.270.0010.a | - con escursione fino a 50 mm | m | 557.36 | 11.52 | 68.57
1U.04.270.0010.b | - con escursione fino a 70 mm | m | 716.38 | 8.97 | 71.13
1U.04.270.0010.c | - con escursione fino a 100 mm | m | 981.45 | 6.54 | 73.55
1U.04.270.0010.d | - con escursione fino a 120 mm | m | 1113.99 | 5.77 | 74.33
1U.04.270.0010.e | - con escursione fino a 150 mm | m | 1408.66 | 4.56 | 75.54
1U.04.270.0010.f | - con escursione fino a 250 mm | m | 2228.66 | 3.88 | 76.21
1U.04.310 | SOLA POSA PAVIMENTI (forniti in cantiere dal Committente)
1U.04.310.0010 | Posa, in zona periferica, di pavimenti in masselli di granito (spessore cm 16 circa) forniti in cantiere dal Committente. Compresi: lo scarico in cantiere e la movimentazione per la posa; il letto di sabbia dello spessore compresso di 8 - 10 cm; la selezione in cantiere dei masselli, gli adattamenti, le intestature; la battitura con pestelli, la bagnatura, l'intasamento dei giunti con sabbia. In orario normale:
1U.04.310.0010.a | - in sede stradale | m² | 34.62 | 66.26 | 5.92 | 7.91
1U.04.310.0010.b | - in sede tram | m² | 42.64 | 65.85 | 4.81 | 9.43
1U.04.310.0020 | Posa, in zona centrale, di pavimenti in masselli di granito (spessore cm 16 circa) forniti in cantiere dal Committente. Compresi: lo scarico in cantiere e la movimentazione per la posa; il letto di sabbia dello spessore compresso di 8 - 10 cm; la selezione in cantiere dei masselli, gli adattamenti, le intestature; la battitura con pestelli, la bagnatura, l'intasamento dei giunti con sabbia. In orario normale:
1U.04.310.0020.a | - in sede stradale | m² | 37.64 | 66.9 | 5.45 | 7.76
1U.04.310.0020.b | - in sede tram | m² | 52.65 | 67.54 | 3.89 | 8.66
1U.04.310.0030 | Posa su sabbia, in zona periferica, di pavimenti in cubetti di porfido da cm 4-6 e cm 6-8, forniti in cantiere dal Committente. Compresi: lo scarico e la movimentazione nell'ambito del cantiere; il letto di sabbia dello spessore soffice di 10 cm; la cernita dei cubetti, gli adattamenti, la posa a disegno; la battitura, la bagnatura, l'intasamento con sabbia delle connessure. In orario normale:
1U.04.310.0030.a | - in sede stradale | m² | 30.55 | 73.98 | 6.12
1U.04.310.0030.b | - in sede tram | m² | 34.68 | 74.71 | 5.39
1U.04.310.0040 | Posa su sabbia, in zona periferica, di pavimenti in cubetti di porfido da cm 8-10 e cm 10-12, forniti in cantiere dal Committente. Compresi: lo scarico e la movimentazione nell'ambito del cantiere; il letto di sabbia dello spessore soffice di 10 cm; la cernita dei cubetti, gli adattamenti, la posa a disegno; la battitura, la bagnatura, l'intasamento con sabbia delle connessure. In orario normale:
1U.04.310.0040.a | - in sede stradale | m² | 32.62 | 74.34 | 5.73
1U.04.310.0040.b | - in sede tram | m² | 36.75 | 75.02 | 5.09
1U.04.310.0050 | Posa su sabbia, in zona centrale, di pavimenti in cubetti di porfido da cm 4-6 e cm 6-8, forniti in cantiere dal Committente. Compresi: lo scarico e la movimentazione nell'ambito del cantiere; il letto di sabbia dello spessore soffice di 10 cm; la cernita dei cubetti, gli adattamenti, la posa a disegno; la battitura, la bagnatura, l'intasamento con sabbia delle connessure. In orario normale:
1U.04.310.0050.a | - in sede stradale | m² | 32.62 | 74.34 | 5.73
1U.04.310.0050.b | - in sede tram | m² | 38.81 | 75.26 | 4.82
1U.04.310.0060 | Posa su sabbia, in zona centrale, di pavimenti in cubetti di porfido da cm 8-10 e cm 10-12, forniti in cantiere dal Committente. Compresi: lo scarico e la movimentazione nell'ambito del cantiere; il letto di sabbia dello spessore soffice di 10 cm; la cernita dei cubetti, gli adattamenti, la posa a disegno; la battitura, la bagnatura, l'intasamento con sabbia delle connessure. In orario normale:
1U.04.310.0060.a | - in sede stradale | m² | 34.68 | 74.71 | 5.39
1U.04.310.0060.b | - in sede tram | m² | 41.56 | 75.6 | 4.5
1U.04.310.0070 | Posa su sabbia e cemento o su malta, in zona periferica, di pavimenti in cubetti di porfido da cm 4-6 e cm 6-8, forniti in cantiere dal Committente. Compresi: lo scarico e la movimentazione nell'ambito del cantiere; il letto di sabbia dello spessore soffice di 10 cm con 400 kg/m³ di cemento tipo 32,5 R; la cernita dei cubetti, gli adattamenti, la posa a disegno; la battitura, la bagnatura, l'intasamento con sabbia delle connessure. In orario normale:
1U.04.310.0070.a | - in sede stradale | m² | 37.35 | 61.98 | 18.1
1U.04.310.0070.b | - in sede tram | m² | 40.79 | 63.52 | 16.57
1U.04.310.0080 | Posa su sabbia e cemento o su malta, in zona periferica, di pavimenti in cubetti di porfido a cm 8-10 e cm 10-12, forniti in cantiere dal Committente. Compresi: lo scarico e la movimentazione nell'ambito del cantiere; il letto di sabbia dello spessore soffice di 10 cm con 400 kg/m³ di cemento tipo 32,5 R oppure la malta di allettamento; la cernita dei cubetti, gli adattamenti, la posa a disegno; la battitura, la bagnatura, l'intasamento con sabbia delle connessure. In orario normale:
1U.04.310.0080.a | - in sede stradale | m² | 38.72 | 62.63 | 17.46
1U.04.310.0080.b | - in sede tram | m² | 42.86 | 64.33 | 15.77
1U.04.310.0090 | Posa su sabbia e cemento o su malta, in zona centrale, di pavimenti in cubetti di porfido da cm 4-6 e cm 6-8, forniti in cantiere dal Committente. Compresi: lo scarico e la movimentazione nell'ambito del cantiere; il letto di sabbia dello spessore soffice di 10 cm con 400 kg/m³ di cemento tipo 32,5 R oppure la malta di allettamento; la cernita dei cubetti, gli adattamenti, la posa a disegno; la battitura, la bagnatura, l'intasamento con sabbia delle connessure. In orario normale:
1U.04.310.0090.a | - in sede stradale | m² | 38.72 | 62.63 | 17.46
1U.04.310.0090.b | - in sede tram | m² | 44.91 | 65.04 | 15.05
1U.04.310.0100 | Posa su sabbia e cemento o su malta, in zona centrale, di pavimenti in cubetti di porfido da cm 8-10 e cm 10-12, forniti in cantiere dal Committente. Compresi: lo scarico e la movimentazione nell'ambito del cantiere; il letto di sabbia dello spessore soffice di 10 cm con 400 kg/m³ di cemento tipo 32,5 R oppure la malta di allettamento; la cernita dei cubetti, gli adattamenti, la posa a disegno; la battitura, la bagnatura, l'intasamento con sabbia delle connessure. In orario normale:
1U.04.310.0100.a | - in sede stradale | m² | 40.79 | 63.52 | 16.57
1U.04.310.0100.b | - in sede tram | m² | 46.98 | 65.71 | 14.39
1U.04.310.0150 | Posa su sabbia, in zona periferica, di pavimenti in ciotoli di fiume da carreggiata, da cm 6-8 a cm 7-10, forniti in cantiere dal Committente. Compresi: lo scarico e la movimentazione nell'ambito del cantiere; il letto di sabbia dello spessore soffice di 10 cm; la cernita dei ciotoli, gli adattamenti, la posa a disegno; la battitura, la bagnatura, l'intasamento con sabbia delle connessure. In orario normale:
1U.04.310.0150.a | - in sede stradale | m² | 31.24 | 74.1 | 5.99
1U.04.310.0150.b | - in sede tram | m² | 36.75 | 75.02 | 5.09
1U.04.310.0160 | Posa su sabbia, in zona centrale, di pavimenti in ciotoli di fiume da carreggiata, da cm 6-8 a cm 7-10, forniti in cantiere dal Committente. Compresi: lo scarico e la movimentazione nell'ambito del cantiere; il letto di sabbia dello spessore soffice di 10 cm; la cernita dei ciotoli, gli adattamenti, la posa a disegno; la battitura, la bagnatura, l'intasamento con sabbia delle connessure. In orario normale:
1U.04.310.0160.a | - in sede stradale | m² | 32.62 | 74.34 | 5.73
1U.04.310.0160.b | - in sede tram | m² | 40.88 | 75.51 | 4.57
1U.04.310.0170 | Posa su sabbia e cemento o su malta, in zona periferica, di pavimenti in ciotoli di fiume da carreggiata, da cm 6-8 a cm 7-10, forniti in cantiere dal Committente. Compresi: lo scarico e la movimentazione nell'ambito del cantiere; il letto di sabbia dello spessore soffice di 10 cm con 400 kg/m³ di cemento tipo 32,5 R oppure la malta di allettamento; la cernita dei ciotoli, gli adattamenti, la posa a disegno; la battitura, la bagnatura, l'intasamento con sabbia delle connessure. In orario normale:
1U.04.310.0170.a | - in sede stradale | m² | 37.35 | 61.98 | 18.1
1U.04.310.0170.b | - in sede tram | m² | 44.22 | 64.81 | 15.29
1U.04.310.0180 | Posa su sabbia e cemento o su malta, in zona centrale, di pavimenti in ciotoli di fiume da carreggiata, da cm 6-8 a cm 7-10, forniti in cantiere dal Committente. Compresi: lo scarico e la movimentazione nell'ambito del cantiere; il letto di sabbia dello spessore soffice di 10 cm con 400 kg/m³ di cemento tipo 32,5 R oppure la malta di allettamento; la cernita dei ciotoli, gli adattamenti, la posa a disegno; la battitura, la bagnatura, l'intasamento con sabbia delle connessure. In orario normale:
1U.04.310.0180.a | - in sede stradale | m² | 38.72 | 62.63 | 17.46
1U.04.310.0180.b | - in sede tram | m² | 46.98 | 65.71 | 14.39
1U.04.310.0200 | Posa su malta, in zona centrale o periferica, di pavimenti in lastrine o piastrelle regolari di porfido spess. da 4 a 6 cm, forniti in cantiere dal Committente. Compresi: lo scarico e la movimentazione nell'ambito del cantiere; il letto di malta dello spessore di 2 cm con 400 kg/m³ di cemento tipo 32,5 R; la cernita del materiale, gli adattamenti, la posa a disegno; la battitura, la bagnatura, la sigillatura dei giunti con boiacca di cemento; in orario normale. | m² | 28.88 | 74.72 | 5.37
1U.04.310.0250 | Posa su malta, in zona centrale o periferica, di pavimenti in lastre di calcestruzzo vibrocompresso o lastrine prefabbricate, dimensione cm 50x50 o similari, spess. da 4 a 6 cm, fornite in cantiere dal Committente. Compresi: lo scarico e la movimentazione nell'ambito del cantiere; il letto di malta dello spessore di 3 cm con 400 kg/m³ di cemento tipo 32,5 R; gli adattamenti, la posa a disegno; la battitura, la bagnatura, la sigillatura dei giunti con boiacca di cemento; in orario normale. | m² | 17.05 | 67.45 | 12.67
1U.04.310.0300 | Posa su sabbia, in zona centrale o periferica, di pavimenti in masselli autobloccanti con spessore da cm 4 a cm 10, forniti in cantiere dal Committente. Compresi: lo scarico e la movimentazione nell'ambito del cantiere; il letto di sabbia dello spessore soffice di 8 cm; gli adattamenti, la posa a disegno; la costipazione con piastra vibrante. In orario normale. In orario normale: | m² | 9.28 | 64.12 | 16.06
1U.04.315 | SOLA POSA PAVIMENTI (forniti dal Committente ma con prelievo da depositi comunali o siti indicati dalla Direzione dei Lavori)
1U.04.315.0010 | Posa, in zona periferica, di pavimenti in masselli di granito (spessore cm 16 circa) forniti dal Committente. Compresi: il prelievo (carico) dai depositi comunali e/o siti indicati dalla D.L., il trasporto, lo scarico in cantiere e la movimentazione per la posa; il letto di sabbia dello spessore compresso di 8 - 10 cm; la selezione in cantiere dei masselli, gli adattamenti, le intestature; la battitura con pestelli, la bagnatura, l'intasamento dei giunti con sabbia. In orario normale:
1U.04.315.0010.a | - in sede stradale | m² | 46.85 | 68.3 | 4.38 | 7.41
1U.04.315.0010.b | - in sede tram | m² | 54.87 | 70.04 | 3.74 | 6.32
1U.04.315.0020 | Posa, in zona centrale, di pavimenti in masselli di granito (spessore cm 16 circa) forniti dal Committente. Compresi: il prelievo (carico) dai depositi comunali e/o siti indicati dalla D.L., il trasporto, lo scarico in cantiere e la movimentazione per la posa; il letto di sabbia dello spessore compresso di 8 - 10 cm; la selezione in cantiere dei masselli, gli adattamenti, le intestature; la battitura con pestelli, la bagnatura, l'intasamento dei giunti con sabbia. In orario normale:
1U.04.315.0020.a | - in sede stradale | m² | 47.6 | 68.11 | 4.31 | 7.67
1U.04.315.0020.b | - in sede tram | m² | 55.62 | 69.85 | 3.69 | 6.56
1U.04.315.0030 | Posa su sabbia, in zona periferica, di pavimenti in cubetti di porfido da cm 4-6 e cm 6-8, forniti dal Committente. Compresi: il prelievo (carico) dai depositi comunali e/o siti indicati dalla D.L., il trasporto, lo scarico in cantiere e la movimentazione nell'ambito del cantiere; il letto di sabbia dello spessore soffice di 10 cm; la cernita dei cubetti, gli adattamenti, la posa a disegno; la battitura, la bagnatura, l'intasamento con sabbia delle connessure. In orario normale:
1U.04.315.0030.a | - in sede stradale | m² | 42.76 | 67.61 | 4.37 | 8.12
1U.04.315.0030.b | - in sede tram | m² | 46.89 | 68.71 | 3.99 | 7.4
1U.04.315.0040 | Posa su sabbia, in zona periferica, di pavimenti in cubetti di porfido da cm 8-10 e cm 10-12, forniti dal Committente. Compresi: il prelievo (carico) dai depositi comunali e/o siti indicati dalla D.L., il trasporto, lo scarico in cantiere e la movimentazione nell'ambito del cantiere; il letto di sabbia dello spessore soffice di 10 cm; la cernita dei cubetti, gli adattamenti, la posa a disegno; la battitura, la bagnatura, l'intasamento con sabbia delle connessure. In orario normale:
1U.04.315.0040.a | - in sede stradale | m² | 44.83 | 68.17 | 4.17 | 7.74
1U.04.315.0040.b | - in sede tram | m² | 48.96 | 69.2 | 3.82 | 7.09
1U.04.315.0050 | Posa su sabbia, in zona centrale, di pavimenti in cubetti di porfido da cm 4-6 e cm 6-8, forniti dal Committente. Compresi: il prelievo (carico) dai depositi comunali e/o siti indicati dalla D.L., il trasporto, lo scarico in cantiere e la movimentazione nell'ambito del cantiere; il letto di sabbia dello spessore soffice di 10 cm; la cernita dei cubetti, gli adattamenti, la posa a disegno; la battitura, la bagnatura, l'intasamento con sabbia delle connessure. In orario normale:
1U.04.315.0050.a | - in sede stradale | m² | 45.57 | 67.98 | 4.1 | 8.01
1U.04.315.0050.b | - in sede tram | m² | 51.77 | 69.42 | 3.61 | 7.05
1U.04.315.0060 | Posa su sabbia, in zona centrale, di pavimenti in cubetti di porfido da cm 8-10 e cm 10-12, forniti dal Committente. Compresi: il prelievo (carico) dai depositi comunali e/o siti indicati dalla D.L., il trasporto, lo scarico in cantiere e la movimentazione nell'ambito del cantiere; il letto di sabbia dello spessore soffice di 10 cm; la cernita dei cubetti, gli adattamenti, la posa a disegno; la battitura, la bagnatura, l'intasamento con sabbia delle connessure. In orario normale:
1U.04.315.0060.a | - in sede stradale | m² | 47.64 | 68.51 | 3.93 | 7.66
1U.04.315.0060.b | - in sede tram | m² | 54.53 | 69.96 | 3.43 | 6.69
1U.04.315.0070 | Posa su sabbia e cemento o su malta, in zona periferica, di pavimenti in cubetti di porfido da cm 4-6 e cm 6-8, forniti dal Committente. Compresi: il prelievo (carico) dai depositi comunali e/o siti indicati dalla D.L., il trasporto, lo scarico in cantiere e la movimentazione nell'ambito del cantiere; il letto di sabbia dello spessore soffice di 10 cm con 400 kg/m³ di cemento tipo 32,5 R; la cernita dei cubetti, gli adattamenti, la posa a disegno; la battitura, la bagnatura, l'intasamento con sabbia delle connessure. In orario normale:
1U.04.315.0070.a | - in sede stradale | m² | 49.56 | 59.44 | 13.64 | 7
1U.04.315.0070.b | - in sede tram | m² | 53 | 60.79 | 12.75 | 6.55
1U.04.315.0080 | Posa su sabbia e cemento o su malta, in zona periferica, di pavimenti in cubetti di porfido da cm 8-10 e cm 10-12, forniti dal Committente. Compresi: il prelievo (carico) dai depositi comunali e/o siti indicati dalla D.L., il trasporto, lo scarico in cantiere e la movimentazione nell'ambito del cantiere; il letto di sabbia dello spessore soffice di 10 cm con 400 kg/m³ di cemento tipo 32,5 R; la cernita dei cubetti, gli adattamenti, la posa a disegno; la battitura, la bagnatura, l'intasamento con sabbia delle connessure. In orario normale:
1U.04.315.0080.a | - in sede stradale | m² | 50.93 | 60 | 13.27 | 6.81
1U.04.315.0080.b | - in sede tram | m² | 55.07 | 61.52 | 12.28 | 6.3
1U.04.315.0090 | Posa su sabbia e cemento o su malta, in zona centrale, di pavimenti in cubetti di porfido da cm 4-6 e cm 6-8, forniti dal Committente. Compresi: il prelievo (carico) dai depositi comunali e/o siti indicati dalla D.L., il trasporto, lo scarico in cantiere e la movimentazione nell'ambito del cantiere; il letto di sabbia dello spessore soffice di 10 cm con 400 kg/m³ di cemento tipo 32,5 R; la cernita dei cubetti, gli adattamenti, la posa a disegno; la battitura, la bagnatura, l'intasamento con sabbia delle connessure. In orario normale:
1U.04.315.0090.a | - in sede stradale | m² | 51.68 | 59.95 | 13.08 | 7.06
1U.04.315.0090.b | - in sede tram | m² | 57.87 | 62.1 | 11.68 | 6.31
1U.04.315.0100 | Posa su sabbia e cemento o su malta, in zona centrale, di pavimenti in cubetti di porfido da cm 8-10 e cm 10-12, forniti dal Committente. Compresi: il prelievo (carico) dai depositi comunali e/o siti indicati dalla D.L., il trasporto, lo scarico in cantiere e la movimentazione nell'ambito del cantiere; il letto di sabbia dello spessore soffice di 10 cm con 400 kg/m³ di cemento tipo 32,5 R; la cernita dei cubetti, gli adattamenti, la posa a disegno; la battitura, la bagnatura, l'intasamento con sabbia delle connessure. In orario normale:
1U.04.315.0100.a | - in sede stradale | m² | 53.75 | 60.73 | 12.58 | 6.79
1U.04.315.0100.b | - in sede tram | m² | 59.94 | 62.73 | 11.28 | 6.09
1U.04.315.0150 | Posa su sabbia, in zona periferica, di pavimenti in ciotoli di fiume da carreggiata, da cm 6-8 a cm 7-10, forniti dal Committente. Compresi: il prelievo (carico) dai depositi comunali e/o siti indicati dalla D.L., il trasporto, lo scarico in cantiere e la movimentazione nell'ambito del cantiere; il letto di sabbia dello spessore soffice di 10 cm; la cernita dei ciotoli, gli adattamenti, la posa a disegno; la battitura, la bagnatura, l'intasamento con sabbia delle connessure. In orario normale:
1U.04.315.0150.a | - in sede stradale | m² | 43.45 | 67.8 | 4.3 | 7.99
1U.04.315.0150.b | - in sede tram | m² | 48.96 | 69.2 | 3.82 | 7.09
1U.04.315.0160 | Posa su sabbia, in zona centrale, di pavimenti in ciotoli di fiume da carreggiata, da cm 6-8 a cm 7-10, forniti dal Committente. Compresi: il prelievo (carico) dai depositi comunali e/o siti indicati dalla D.L., il trasporto, lo scarico in cantiere e la movimentazione nell'ambito del cantiere; il letto di sabbia dello spessore soffice di 10 cm; la cernita dei ciotoli, gli adattamenti, la posa a disegno; la battitura, la bagnatura, l'intasamento con sabbia delle connessure. In orario normale:
1U.04.315.0160.a | - in sede stradale | m² | 45.57 | 67.98 | 4.1 | 8.01
1U.04.315.0160.b | - in sede tram | m² | 53.83 | 69.85 | 3.47 | 6.78
1U.04.315.0170 | Posa su sabbia e cemento o su malta, in zona periferica, di pavimenti in ciotoli di fiume da carreggiata, da cm 6-8 a cm 7-10, forniti dal Committente. Compresi: il prelievo (carico) dai depositi comunali e/o siti indicati dalla D.L., il trasporto, lo scarico in cantiere e la movimentazione nell'ambito del cantiere; il letto di sabbia dello spessore soffice di 10 cm con 400 kg/m³ di cemento tipo 32,5 R oppure la malta di allettamento; la cernita dei ciotoli, gli adattamenti, la posa a disegno; la battitura, la bagnatura, l'intasamento con sabbia delle connessure. In orario normale:
1U.04.315.0170.a | - in sede stradale | m² | 49.56 | 59.44 | 13.64 | 7
1U.04.315.0170.b | - in sede tram | m² | 56.43 | 61.97 | 11.98 | 6.15
1U.04.315.0180 | Posa su sabbia e cemento o su malta, in zona centrale, di pavimenti in ciotoli di fiume da carreggiata, da cm 6-8 a cm 7-10, forniti dal Committente. Compresi: il prelievo (carico) dai depositi comunali e/o siti indicati dalla D.L., il trasporto, lo scarico in cantiere e la movimentazione nell'ambito del cantiere; il letto di sabbia dello spessore soffice di 10 cm con 400 kg/m³ di cemento tipo 32,5 R oppure la malta di allettamento; la cernita dei ciotoli, gli adattamenti, la posa a disegno; la battitura, la bagnatura, l'intasamento con sabbia delle connessure. In orario normale:
1U.04.315.0180.a | - in sede stradale | m² | 51.68 | 59.95 | 13.08 | 7.06
1U.04.315.0180.b | - in sede tram | m² | 59.94 | 62.73 | 11.28 | 6.09
1U.04.320 | SOLA POSA CORDONATURE
1U.04.320.0010 | Posa di cordonatura con cordoni in pietra naturale tipo A (sez. cm 40-45x25) forniti in cantiere dal Committente. Compresi: lo scarico e la movimentazione nell'ambito del cantiere; lo scavo, la fondazione ed il rinfianco in calcestruzzo C12/15, ÷ 0,055 m³/ml; gli adattamenti, la posa a disegno; la pulizia con carico e trasporto delle macerie ad impianti di stoccaggio, di recupero. In orario normale:
1U.04.320.0010.a | - rettilineo | m | 21.73 | 53.47 | 16.47 | 10.12
1U.04.320.0010.b | - in curva | m | 25.98 | 54.31 | 13.78 | 12.01
1U.04.320.0020 | Posa di cordonatura con cordoni in pietra naturale tipo B (sez. cm 30-35x25) e C (sez. cm 20-25x25) forniti in cantiere dal Committente. Compresi: lo scarico e la movimentazione nell'ambito del cantiere; lo scavo, la fondazione ed il rinfianco in calcestruzzo C12/15, non inferiore a 0,045 m³/ml; gli adattamenti, la posa a disegno; la pulizia con carico e trasporto delle macerie ad impianti di stoccaggio, di recupero. In orario normale:
1U.04.320.0020.a | - rettilineo | m | 18.66 | 54.82 | 14.42 | 10.83
1U.04.320.0020.b | - in curva | m | 22.35 | 55.75 | 12.04 | 12.3
1U.04.320.0030 | Posa di cordonatura con cordoni in pietra naturale tipo D (sez. cm 15-20,4x27) ed E (sez. cm 15-19x25) forniti in cantiere dal Committente. Compresi: lo scarico e la movimentazione nell'ambito del cantiere; lo scavo, la fondazione ed il rinfianco in calcestruzzo C12/15, non inferiore a 0,03 m³/ml; gli adattamenti, la posa a disegno; la pulizia con carico e trasporto delle macerie ad impianti di stoccaggio, di recupero. In orario normale:
1U.04.320.0030.a | - rettilineo | m | 16.84 | 57.48 | 10.63 | 12
1U.04.320.0030.b | - in curva | m | 19.92 | 56.88 | 11.24 | 12
1U.04.320.0040 | Posa di cordonatura a raso con cordoni in pietra naturale sez. cm 15x15 e cm 12x15, forniti in cantiere dal Committente. Compresi: lo scarico e la movimentazione nell'ambito del cantiere; lo scavo, la fondazione ed il rinfianco in calcestruzzo C12/15, non inferiore a 0,015 m³/ml; gli adattamenti, la posa a disegno; la pulizia con carico e trasporto delle macerie ad impianti di stoccaggio, di recupero. In orario normale:
1U.04.320.0040.a | - rettilineo | m | 12.76 | 59.48 | 7.68 | 12.93
1U.04.320.0040.b | - in curva | m | 15.71 | 60.15 | 6.81 | 13.11
1U.04.320.0050 | Posa di risvolte in masselli di granito per accessi carrai, spessore 20 - 25 cm, compreso lo scarico e la movimentazione nell'ambito del cantiere; lo scavo, la fondazione ed il rinfianco in calcestruzzo C12/15, gli adattamenti, la posa a disegno; la pulizia con carico e trasporto delle macerie a discarica e/o a stoccaggio. In orario normale:
1U.04.320.0050.a | - dimensioni 40 x 40 cm | cad | 22.1 | 58.78 | 12.17 | 9.14
1U.04.320.0050.b | - dimensioni 50 x 50 cm | cad | 24.39 | 60.07 | 11.73 | 8.28
1U.04.320.0050.c | - dimensioni 60 x 60 cm | cad | 28.18 | 58.87 | 10.79 | 10.43
1U.04.320.0060 | Posa di pavimentazioni in lastre di granito o pietra similare. Compreso lo scarico e la movimentazione nell'ambito del cantiere; il calcestruzzo C12/15 di allettamento, oppure la sabbia, la selezione in cantiere dei masselli, la posa a disegno, gli adattamenti, le intestature; la battitura con pestelli, la bagnatura; la pulizia con carico e trasporto delle macerie a discarica e/o a stoccaggio. In orario normale. Per i seguenti spessori:
1U.04.320.0060.a | - fino a 8 cm | m² | 35.12 | 64.41 | 9.42 | 6.26
1U.04.320.0060.b | - da 8,01 a 12 cm | m² | 37.71 | 64.97 | 8.78 | 6.34
1U.04.320.0060.c | - da 12,01 a 16 cm | m² | 40.29 | 65.5 | 8.22 | 6.38
1U.04.320.0060.d | - oltre 16 cm | m² | 42.88 | 65.95 | 7.72 | 6.41
1U.04.320.0100 | Posa cordonatura realizzata con cordoli in calcestruzzo vibrocompresso con superficie liscia. Compreso lo scarico e la movimentazione nell'ambito del cantiere; lo scavo, la fondazione ed il rinfianco in calcestruzzo C12/15, gli adattamenti, la posa a disegno; la pulizia con carico e trasporto delle macerie a discarica e/o a stoccaggio:
1U.04.320.0100.a | - sezione 12/15 x 25 cm - calcestruzzo ÷0,025 m³/ml; | m | 13.97 | 40.87 | 38.44 | 0.79
1U.04.320.0100.b | - sezione 6/10 x 25 cm - calcestruzzo ÷0,02 m³/ml; | m | 12.1 | 42.31 | 37.02 | 0.74
1U.04.330 | SOLA POSA CHIUSINI - GRIGLIE - POZZETTI ELETTORALI
1U.04.330.0010 | Posa in opera di chiusini, di griglie, sigilli da riempire, botole ed elementi similari, in ghisa, lamiera di ferro o altro metallo, di qualunque forma e dimensione, su pozzetti o camerette. Compresi: la movimentazione, la formazione del piano di posa con malta fibrorinforzata o similare, la posa del telaio e del relativo coperchio, gli sbarramenti e la segnaletica, e qualsiasi altra attività necessaria per il completamento dell'opera. Nei seguenti tipi:
1U.04.330.0010.a | - fino al peso di 40 kg | cad | 16.91 | 77.05 | 3.02
1U.04.330.0010.b | - con peso da 41 a 70 kg | cad | 35.95 | 70.57 | 2.87 | 6.65
1U.04.330.0010.c | - con peso da 71 a 120 kg | cad | 52.64 | 70.67 | 2.45 | 6.97
1U.04.330.0010.d | - con peso da 121 a 170 kg | cad | 71.84 | 70.28 | 2.14 | 7.67
1U.04.330.0010.e | - con peso da 171 a 300 kg | cad | 102.01 | 66.06 | 5.04 | 9
1U.04.330.0010.f | - con peso da 301 a 500 kg | cad | 147.62 | 64.42 | 6.97 | 8.7
1U.04.330.0030 | Posa in opera di chiusini, di griglie, sigilli da riempire, botole ed elementi similari, in ghisa, lamiera di ferro o altro metallo, di qualunque forma e dimensione, su pozzetti o camerette. Compresi: la movimentazione, la formazione del piano di posa con malta fibrorinforzata o similare, la posa del telaio e del relativo coperchio, gli sbarramenti e la segnaletica, e qualsiasi altra attività necessaria per il completamento dell'opera. | kg | 0.52 | 65.38 | 9.62 | 3.85
1U.04.330.0040 | Posa in opera di griglie e grigliati in pannelli, su struttura portante o alloggiamenti perimetrali già predisposti, compreso lo scarico e la movimentazione in cantiere. | m² | 1.73 | 79.77
1U.04.330.0100 | Posa in opera di pozzetti per tabelloni elettorali, con prelievo dai magazzini comunali e trasporto a piè d'opera; esecuzione del foro di alloggiamento su qualsiasi tipo di pavimentazione; sigillatura con malta cementizia; raccolta macerie e trasporto ad impianti di stoccaggio o discarica autorizzata, ripristino della pavimentazione, sbarramenti e segnaletica. | cad | 24.88 | 66.72 | 3.74 | 9.65
1U.04.330.0200 | Posa in opera di colonnotti dissuasori di sosta di qualsiasi tipo, compreso il trasporto, scarico e movimentazione in cantiere e collocazione in carreggiata secondo le disposizioni della Direzione Lavori, comprensivo di ogni onere per la posa e lo sgombero del cantiere. | cad | 26.68 | 62.33 |  | 17.77
1U.04.340 | LAVORAZIONE PIETRE
1U.04.340.0010 | Intestatura di cordoni in pietra naturale, sia nuovi che usati, eseguita a tutto spessore, per cordoni tipo A (sez. cm 40-45x25) | cad | 11.01 | 80.11
1U.04.340.0020 | Intestatura di cordoni in pietra naturale, sia nuovi che usati, eseguita a tutto spessore, per cordoni tipo B (sez. cm 30-35x25) | cad | 8.25 | 80.12
1U.04.340.0030 | Intestatura di cordoni in pietra naturale, sia nuovi che usati, eseguita a tutto spessore, per cordoni tipo C, D ed E | cad | 7.15 | 80.14
1U.04.340.0040 | Intestatura di cordoni in pietra naturale, sia nuovi che usati, eseguita a tutto spessore, per cordoni tipo F e G | cad | 6.48 | 80.09
1U.04.340.0050 | Formazione di bocca di lupo nei cordoni in pietra naturale tipo A (sez. cm 40x25) e B (sez. cm 30x25) | cad | 48.18 | 80.1
1U.04.340.0060 | Formazione di bocca di lupo nei cordoni in pietra naturale tipo C, D ed E | cad | 36.47 | 80.09
1U.04.340.0100 | Taglio, refilamento, intestatura a filo vivo e a tutto spessore di masselli e lastre in pietra naturale, sia nuovi che usati, retti o in curva, di qualsiasi dimensione, di spessore:
1U.04.340.0100.a | - fino a 5 cm | m | 4.14 | 79.95
1U.04.340.0100.b | - da 5,01 fino a 10 cm | m | 8.25 | 80.12
1U.04.340.0100.c | - da 10,01 fino a 15 cm | m | 13.07 | 80.11
1U.04.340.0100.d | - da 15,01 fino a 20 cm | m | 17.89 | 80.1
1U.04.340.0250 | Pulizia di cubetti di qualsiasi dimensione, bitumati, provenienti dal disfacimento di pavimentazioni. | m² | 7.85 | 80.13
1U.04.430 | RIPRISTINI PAVIMENTI VARI
1U.04.430.0010 | Ripristino in zona periferica di pavimenti in masselli in pietra naturale sconnessi, comprendente la rimozione degli elementi, la rettifica del piano di posa con fornitura di sabbia, la ricollocazione in opera, la bagnatura ed intasamento dei giunti, la pulizia con raccolta ed allontanamento dei detriti, trasporti, sbarramenti, segnaletica;
1U.04.430.0010.a | - in sede stradale | m² | 35.17 | 69.66 | 2.64 | 7.79
1U.04.430.0010.b | - in sede tram | m² | 51.03 | 70.39 | 1.82 | 7.88
1U.04.430.0020 | Ripristino in zona centrale di pavimenti in masselli in pietra naturale sconnessi, comprendente la rimozione degli elementi, la rettifica del piano di posa con fornitura di sabbia, la ricollocazione in opera, la bagnatura ed intasamento dei giunti, la puliziala con raccolta ed allontanamento dei detriti, trasporti, sbarramenti, segnaletica;
1U.04.430.0020.a | - in sede stradale | m² | 37.42 | 69.8 | 2.49 | 7.8
1U.04.430.0020.b | - in sede tram | m² | 57.84 | 70.61 | 1.61 | 7.88
1U.04.430.0030 | Riassetto in zona periferica di pavimenti in masselli in pietra naturale sconnessi per la rettifica dei piani, con fornitura di sabbia, bagnatura ed intasamento dei giunti, la pulizia con raccolta ed allontanamento dei detriti, trasporti, sbarramenti, segnaletica;
1U.04.430.0030.a | - in sede stradale | m² | 19.05 | 75.22 | 4.88
1U.04.430.0030.b | - in sede tram | m² | 24.56 | 76.3 | 3.79
1U.04.430.0040 | Riassetto in zona centrale di pavimenti in masselli in pietra naturale sconnessi per la rettifica dei piani, con fornitura di sabbia, la bagnatura ed intasamento dei giunti, la pulizia con raccolta ed allontanamento dei detriti, trasporti, sbarramenti, segnaletica;
1U.04.430.0040.a | - in sede stradale | m² | 19.76 | 75.35 | 4.71
1U.04.430.0040.b | - in sede tram | m² | 28.69 | 76.86 | 3.24
1U.04.430.0050 | Ripristino in zona periferica di pavimenti in cubetti di porfido sconnessi, di qualsiasi dimensione, posati su sabbia, comprendente la rimozione dei cubetti, la rettifica del piano di posa con fornitura di sabbia, la ricollocazione in opera, la bagnatura ed intasamento dei giunti, la pulizia con raccolta ed allontanamento dei detriti, trasporti, sbarramenti, segnaletica;
1U.04.430.0050.a | - in sede stradale | m² | 49.7 | 58.77 | 1.87 | 19.46
1U.04.430.0050.b | - in sede tram | m² | 61.62 | 59.04 | 1.51 | 19.56
1U.04.430.0060 | Ripristino in zona centrale di pavimenti in cubetti di porfido sconnessi, di qualsiasi dimensione, posati su sabbia, comprendente la rimozione dei cubetti, la rettifica del piano di posa con fornitura di sabbia, la ricollocazione in opera, la bagnatura ed intasamento dei giunti, la pulizia con raccolta ed allontanamento dei detriti, trasporti, sbarramenti, segnaletica;
1U.04.430.0060.a | - in sede stradale | m² | 53.37 | 58.87 | 1.74 | 19.49
1U.04.430.0060.b | - in sede tram | m² | 67.11 | 59.13 | 1.39 | 19.58
1U.04.430.0070 | Ripristino in zona periferica di pavimenti in cubetti di porfido sconnessi, di qualsiasi dimensione, posati su sabbia e cemento, comprendente la rimozione dei cubetti, la rettifica del piano di posa con fornitura di sabbia e cemento, la ricollocazione in opera, la bagnatura ed intasamento dei giunti, la pulizia con raccolta ed allontanamento dei detriti, trasporti, sbarramenti, segnaletica;
1U.04.430.0070.a | - in sede stradale | m² | 52.75 | 55.37 | 6.39 | 18.33
1U.04.430.0070.b | - in sede tram | m² | 64.67 | 56.25 | 5.21 | 18.63
1U.04.430.0080 | Ripristino in zona centrale di pavimenti in cubetti di porfido sconnessi, di qualsiasi dimensione, posati su sabbia e cemento, comprendente la rimozione dei cubetti, la rettifica del piano di posa con fornitura di sabbia e cemento, la ricollocazione in opera, la bagnatura ed intasamento dei giunti, la pulizia con raccolta ed allontanamento dei detriti, trasporti, sbarramenti, segnaletica;
1U.04.430.0080.a | - in sede stradale | m² | 56.42 | 55.69 | 5.97 | 18.43
1U.04.430.0080.b | - in sede tram | m² | 70.16 | 56.56 | 4.8 | 18.73
1U.04.430.0100 | Ripristino in zona periferica di pavimenti in ciotoli di fiume sconnessi, di qualsiasi dimensione, posati su sabbia, comprendente la rimozione dei ciotoli, la rettifica del piano di posa con fornitura di sabbia, la ricollocazione in opera, la bagnatura ed intasamento dei giunti, la pulizia con raccolta ed allontanamento dei detriti, trasporti, sbarramenti, segnaletica;
1U.04.430.0100.a | - in sede stradale | m² | 49.7 | 58.77 | 1.87 | 19.46
1U.04.430.0100.b | - in sede tram | m² | 61.62 | 59.04 | 1.51 | 19.56
1U.04.430.0110 | Ripristino in zona centrale di pavimenti in ciotoli di fiume sconnessi, di qualsiasi dimensione, posati su sabbia, comprendente la rimozione dei ciotoli, la rettifica del piano di posa con fornitura di sabbia, la ricollocazione in opera, la bagnatura ed intasamento dei giunti, la pulizia con raccolta ed allontanamento dei detriti, trasporti, sbarramenti, segnaletica;
1U.04.430.0110.a | - in sede stradale | m² | 53.37 | 58.87 | 1.74 | 19.49
1U.04.430.0110.b | - in sede tram | m² | 67.11 | 59.13 | 1.39 | 19.58
1U.04.430.0120 | Ripristino in zona periferica di pavimenti in ciotoli di fiume sconnessi, di qualsiasi dimensione, posati su sabbia e cemento, comprendente la rimozione dei ciotoli, la rettifica del piano di posa con fornitura di sabbia e cemento, la ricollocazione in opera, la bagnatura ed intasamento dei giunti, la pulizia con raccolta ed allontanamento dei detriti, trasporti, sbarramenti, segnaletica;
1U.04.430.0120.a | - in sede stradale | m² | 52.75 | 55.37 | 6.39 | 18.33
1U.04.430.0120.b | - in sede tram | m² | 64.67 | 56.25 | 5.21 | 18.63
1U.04.430.0130 | Ripristino in zona centrale di pavimenti in ciotoli di fiume sconnessi, di qualsiasi dimensione, posati su sabbia e cemento, comprendente la rimozione dei ciotoli, la rettifica del piano di posa con fornitura di sabbia e cemento, la ricollocazione in opera, la bagnatura ed intasamento dei giunti, la pulizia con raccolta ed allontanamento dei detriti, trasporti, sbarramenti, segnaletica;
1U.04.430.0130.a | - in sede stradale | m² | 56.42 | 55.69 | 5.97 | 18.43
1U.04.430.0130.b | - in sede tram | m² | 70.16 | 56.56 | 4.8 | 18.73
1U.04.430.0150 | Ripristino di pavimenti in lastre di qualsiasi tipo, a base di cemento, sabbie silicee, granulati di quarzi, porfidi, graniti, marmi, sconnessi, di qualsiasi dimensione, posati su malta, comprendente la rimozione dei masselli, la rettifica del piano di posa e la ricollocazione in opera con fornitura della malta, la pulizia con raccolta ed allontanamento dei detriti, trasporti, sbarramenti, segnaletica; | m² | 51.07 | 59.98 | 7.26 | 12.86
1U.04.430.0200 | Ripristino di pavimenti in masselli autobloccanti in conglomerato cementizio vibrocompresso sconnessi, di qualsiasi dimensione, posati su sabbia, comprendente la rimozione dei masselli, la rettifica del piano di posa con fornitura di sabbia, la ricollocazione in opera, la bagnatura ed intasamento dei giunti, la pulizia con raccolta ed allontanamento dei detriti, trasporti, sbarramenti, segnaletica;
1U.04.430.0200.a | - spessore 60 mm | m² | 19.48 | 56.57 | 4.77 | 18.74
1U.04.430.0200.b | - spessore 80 mm | m² | 21.33 | 56.87 | 4.36 | 18.85
1U.04.440 | RIPRISTINI CORDONATURE
1U.04.440.0010 | Ripristino di cordonature in pietra naturale sconnesse, del tipo A (sez. cm 40-45x25), tipo B (sez. cm 30-35x25) e tipo C (sez. cm 20-25x25), comprendente la rimozione dei cordoni, la rettifica del piano di posa con fornitura di malta, la ricollocazione in opera, la pulizia con raccolta ed allontanamento dei detriti, trasporti, sbarramenti, segnaletica. | m | 15.6 | 72.69 | 3.14 | 4.23
1U.04.440.0020 | Ripristino di cordonature in pietra naturale sconnesse, del tipo D (sez. cm 15-20,4x27) e tipo E (sez. cm 15-19x25-27), comprendente la rimozione dei cordoni, la rettifica del piano di posa con fornitura di malta, la ricollocazione in opera, la pulizia con raccolta ed allontanamento dei detriti, trasporti, sbarramenti, segnaletica. | m | 14.43 | 72.9 | 2.98 | 4.23
1U.04.440.0025 | Ripristino di cordonature in pietra naturale sconnesse, del tipo F (sez. cm 12x25) e tipo G (sez. cm 15x25), comprendente la rimozione dei cordoni, la rettifica del piano di posa con fornitura di malta, la ricollocazione in opera, la pulizia con raccolta ed allontanamento dei detriti, trasporti, sbarramenti, segnaletica. | m | 13.38 | 72.65 | 3.21 | 4.19
1U.04.440.0030 | Ripristino di lastre e/o risvolte in pietra naturale, sia carreggiabili che pedonabili, comprendente la rimozione delle lastre, la rettifica del piano di posa con aggiunta di sabbia, la ricollocazione in opera, la pulizia con raccolta ed allontanamento dei detriti, trasporti, sbarramenti, segnaletica. | m² | 30.59 | 62.41 | 3.96 | 13.73
1U.04.450 | RIPRISTINI CHIUSINI E VARIE
1U.04.450.0010 | Messa in quota di chiusini, griglie. Compresi: rimozione del telaio, formazione del nuovo piano di posa, posa del telaio e del coperchio, sigillature perimetrali con malta per ripristini strutturali fibrorinforzata, reoplastica, tixotropica e antiritiro; carico e trasporto macerie ad impianti di stoccaggio, di recupero, sbarramenti e segnaletica. Misurazione luce netta chiusino. Per superfici:
1U.04.450.0010.a | - fino a 0,25 m² | cad | 45.25 | 78.56 | 1.13 | 0.42
1U.04.450.0010.b | - oltre a 0,25 m² | cad | 100.19 | 72.87 | 1.54 | 5.69
1U.04.450.0020 | Sollevamento del chiusino metallico per ispezione della cameretta, in sede di carreggiata stradale; compresi sbarramenti e segnaletica. | cad | 7.1 | 77.75 |  | 2.25
1U.04.450.0030 | Fornitura e posa piattina in ferro zincata a caldo, compreso: carico e scarico, trasporto, movimentazione in cantiere ed eventuali lavorazioni di adeguamento sul posto (tagli, piegature, ecc.). Dimensione piattina: 6000 mm x 200 mm x 5 mm. La posa viene effettuata con 10 cm di sormonto tra una piattina e l'altra, il fissaggio al terreno con tondini diam. 10 mm lunghi 50 cm a una distanza di 100 cm uno dall'altro. Si intendono comprese e compensate tutte le opere necessarie a rendere il lavoro finito a regola d'arte. | m | 19 | 13.26 | 66.84
1U.04.450.0040 | Ripristino in luogo di dissuasori di sosta di qualsiasi tipo, comprensivo di ogni onere per la posa, sigillature perimetrali con malta di cemento, lo sgombero del cantiere, carico e trasporto macerie ad impianti di stoccaggio, di recupero, sbarramenti e segnaletica | cad | 19.86 | 69.79 |  | 10.27
1U.04.450.0050 | Rimozione temporanea di palo per lampione da giardino da ml. 3,60 per consentire l'esecuzione dei lavori di scavo ed impermeabilizzazione, rimozione del pozzetto e disconnessione della linea elettrica, demolizione del blocco di fondazione, e ripristino a fine lavori | cad | 777.4 | 75.63 | 4.46
1U.04.460 | RIPRISTINI STRADALI DEFINITIVI
1U.04.460.0010 | Ripristino stradale definitivo, comprendente tutte le opere necessarie quali scarificazione con fresatura a freddo e trasporto alle discariche autorizzate (esclusi gli oneri di smaltimento), applicazione di un geocomposito con griglia tessuta in poliestere ad alta densità con funzione antirisalita, fornitura e posa in opera di cordolino preformato per la sigillatura dei giunti verticali tra strato di usura della pavimentazione esistente e nuova, fornitura e stesa dello strato di usura in conglomerato bituminoso per uno spessore finito di cm 6 e costipamento con piastra o rullo vibrante; compreso comunque qualsiasi intervento necessario, anche se non descritto, per dare l'opera finita in ogni sua parte. | m² | 46.41 | 49.95 | 27.8 | 2.35
1U.04.500 | PAVIMENTAZIONI COMPLETE
1U.04.500.0010 | Fornitura in cantiere e posa su sabbia, di pavimenti in ciotoli di fiume da carreggiata, da cm 6-8 a cm 7-10. Compreso lo scarico e la movimentazione, il letto di sabbia dello spessore soffice di 10 cm, la cernita dei ciotoli, gli adattamenti, la posa a disegno; la battitura, la bagnatura, l'intasamento con sabbia delle connessure. | m² | 73.92 | 31.32 | 38.41 | 10.38
1U.04.500.0020 | Fornitura in cantiere e posa su sabbia e cemento, in zona centrale, di pavimenti in ciotoli di fiume da carreggiata, da cm 6-8 a cm 7-10. Compreso lo scarico e la movimentazione, il letto di sabbia dello spessore soffice di 10 cm con 400 kg/m³ di cemento tipo 32,5 R, la cernita dei ciotoli, gli adattamenti, la posa a disegno; la battitura, la bagnatura, l'intasamento con sabbia delle connessure: | m² | 80.03 | 28.93 | 41.58 | 9.58

## 1U.05
CODICE | DESCRIZIONE | U.M. | PREZZO | % Inc. M.O. | % Inc. MAT | % Inc. NOLI
1U | OPERE COMPIUTE URBANIZZAZIONE
1U.05 | SEGNALETICA STRADALE
1U.05.000 | NOTE DI CONSULTAZIONE Per i trasporti alle discariche autorizzate, di recupero, di stoccaggio o deposito, è stata considerata una distanza media di 45 (quarantacinque) km dal sito di produzione, per eventuali compensazioni in aumento fare riferimento agli articoli NC.80.100.
1U.05.010 | RIMOZIONI - CANCELLATURE
1U.05.010.0010 | Cancellatura segnaletica orizzontale esistente mediante asportazione meccanica di qualsiasi tipo del segnale e trasporto dei rifiuti alle discariche autorizzate, esclusi oneri di smaltimento | m² | 5.52 | 69.57 |  | 10.51
1U.05.010.0030 | Rimozione di sbraccio semaforico, di qualsiasi forma e tipo, da palina semaforica di qualsiasi tipo. | cad | 41.42 | 59.42 |  | 20.67
1U.05.010.0050 | Rimozione di sostegno da sbraccio semaforico, di qualsiasi forma e tipo. | cad | 35.82 | 59.05 |  | 21.05
1U.05.010.0070 | Rimozione di complesso costituito da sostegno di qualsiasi tipo (esclusi i portali) e di tutti i segnali e targhe su esso apposti, compreso l'eventuale trasporto nei magazzini comunali, la rimozione del blocco di fondazione e le spese di smaltimento dei materiali di risulta, la sistemazione del vuoto con materiale idoneo, il ripristino della pavimentazione con prodotti di tinta uguale alla superficie circostante: | cad | 45.31 | 68.81 | 2.14 | 9.14
1U.05.010.0090 | Asportazione di portale di qualsiasi tipo e dimensione compreso il trasporto al magazzino comunale. | cad | 2708.16 | 60.08 | 1.59 | 18.43
1U.05.010.0110 | Rimozione di segnali e targhe di qualsiasi tipo e misura su portale da lasciare in sito. | cad | 195.57 | 69.3 |  | 10.79
1U.05.010.0130 | Rimozione di segnali, targhe e specchi parabolici di qualsiasi tipo e dimensione | cad | 11.29 | 79.54 |  | 0.53
1U.05.010.0150 | Rimozione di delineatori di corsia, comprensivi di ogni onere per fornire l'opera eseguita a regola d'arte, e di trasporto ai magazzini comunali o alle discariche autorizzate. | m | 20 | 69.55 |  | 10.55
1U.05.010.0200 | Rimozione di dossi artificiali comprese le opere per la rimozione dei tasselli di fissaggio, sigillatura dei fori con prodotti idonei di ogni onere per fornire l'opera eseguita a regola d'arte, compreso il trasporto ai magazzini comunali o alle discariche autorizzate. | m | 20.6 | 69.56 |  | 10.53
1U.05.010.0210 | Rimozione di serpentone stradale di qualsiasi natura, compreso carico e trasporto dei manufatti riutilizzabili ai depositi comunali, ripristini delle pavimentazioni, movimentazione carico e trasporto delle macerie a discarica e/o a stoccaggio; opere di protezione e segnaletica. In orario normale: | m | 11.83 | 77.09 |  | 2.96
1U.05.010.0250 | Rimozione di cartello con diciture "passo carraio" o " divieto di sosta" non regolamentare, di qualsiasi forma. dimensione e materiale; fissato su qualsiasi tipo di supporto e indipendentemente dal tipo di ancoraggio, anche ad altezza che renda necessario l'uso di scala, compresa la riconsegna al magazzino comunale indicato. | cad | 1.75 | 79.43 |  | 0.57
1U.05.020 | COPERTURA TEMPORANEA DI SEGNALETICA STRADALE
1U.05.020.0010 | Fornitura e posa in opera di nastro autoadesivo per la copertura temporanea di segnali stradali, colore arancio/nero, larghezza mm 100, con elevata resistenza ai raggi UV ed agli agenti atmosferici per un periodo non inferiore a 90 giorni. Compreso ogni onere per dare l'opera compiuta a regola d'arte. Per lavorazione eseguita:
1U.05.020.0010.a | - contestualmente alla posa della segnaletica | m | 3.25 | 28.62 | 51.38
1U.05.020.0010.b | - su segnaletica posta ad un altezza fino a 4,00 m | m | 3.49 | 32.09 | 47.85
1U.05.020.0010.c | - su segnaletica posta ad un altezza oltre i 4,00 m | m | 4.63 | 25.05 | 36.07 | 19.01
1U.05.020.0020 | Fornitura e posa in opera di tessuto spalmato pvc, particolarmente resistente agli agenti atmosferici e con un peso non inferiore a 325 g/m², per la copertura temporanea di segnali stradali. Il tessuto verrà calzato sopra il segnale e opportunamente fissato. Compreso ogni onere per dare l'opera compiuta a regola d'arte. Misurazione della superficie su una faccia sola del cartello. Misura minima dell'impianto segnaletico 1,00 m². Per lavorazione eseguita:
1U.05.020.0020.a | - su segnaletica posta ad un altezza fino a 4,00 m | m² | 4.61 | 39.91 | 40.13
1U.05.020.0020.b | - su segnaletica posta ad un altezza oltre i 4,00 m | m² | 6.35 | 28.98 | 29.13 | 21.89
1U.05.020.0030 | Rimozione di copertura temporanea di segnali stradali di qualsiasi tipo, compreso ogni onere per dare l'opera compiuta a regola d'arte ed il trasporto dei materiali a discarica autorizzata. Misurazione della superficie su una faccia sola del cartello. Per rimozione:
1U.05.020.0030.a | - telo su segnaletica posta ad un altezza fino a 4,00 m | m² | 2.3 | 80
1U.05.020.0030.b | - telo su segnaletica posta ad un altezza oltre i 4,00 m | m² | 4.04 | 45.54 |  | 34.41
1U.05.020.0030.c | - nastro su segnaletica posta ad un altezza fino a 4,00 m | m | 0.98 | 79.59
1U.05.020.0030.d | - nastro su segnaletica posta ad un altezza oltre i 4,00 m | m | 1.68 | 45.83 |  | 34.52
1U.05.050 | DELIMITAZIONE DI CANTIERI STRADALI IN CASO DI FRAMMENTAZIONE DELLE AREE D'INTERVENTO
1U.05.050.0050 | Carico, trasporto, scarico e posizionamento di transenne metalliche o di sbarramenti stradali in tubolari metallici forniti dall'Amministrazione.
1U.05.050.0050.a | - interventi ordinati con almeno 24 ore di preavviso ed eseguiti in qualsiasi orario o giorno | m | 2.4 | 70 |  | 10
1U.05.050.0050.b | - interventi ordinati con meno di 24 ore di preavviso ed eseguiti in qualsiasi orario o giorno | m | 4.79 | 69.94 |  | 10.02
1U.05.050.0060 | Movimentazione e assistenza in luogo di transenne metalliche o di sbarramenti metallici in tubolari metallici, precedentemente posizionati in qualsiasi località indicata dalla D.L. | m | 2.78 | 80.22
1U.05.100 | SEGNALETICA ORIZZONTALE
1U.05.100.0010 | Segnaletica orizzontale, eseguita con pittura spartitraffico fornita dall'impresa, del tipo premiscelata, rifrangente, antisdrucciolevole, nei colori previsti dal Regolamento d'attuazione del Codice della Strada, compreso ogni onere per attrezzature e pulizia delle zone di impianto | m² | 6.18 | 50.65 | 23.79 | 5.66
1U.05.100.0020 | Segnaletica orizzontale eseguita con prodotti permanenti forniti dall'impresa, rifrangenti, antisdrucciolevoli, dotata di elementi in rilievo che producono un effetto sonoro o vibrazione sul veicolo, compreso ogni onere per attrezzature e pulizia delle zone di impianto | m² | 26.38 | 47.92 | 26.76 | 5.42
1U.05.100.0030 | Segnaletica orizzontale, eseguita con prodotti permanenti di qualsiasi tipo forniti dall'impresa, rifrangenti, antisdrucciolevoli, nei colori previsti dal Regolamento d'attuazione del Codice della Strada, compreso ogni onere per attrezzature, pulizia delle zone di impianto, con garanzia di perfetta efficienza per anni tre | m² | 21.01 | 51.36 | 22.94 | 5.81
1U.05.150 | SEGNALETICA VERTICALE
1U.05.150.0010 | Segnale di qualsiasi forma e dimensione con supporto in alluminio estruso; in opera, compresi elementi di fissaggio al sostegno:
1U.05.150.0010.a | - in pellicola di classe 1 | m² | 206.12 | 7.21 | 72.88
1U.05.150.0010.b | - in pellicola di classe 2 | m² | 238.02 | 6.24 | 73.85
1U.05.150.0050 | Segnale di qualsiasi forma e dimensione con supporto in alluminio scatolato spess. 2,5 mm; in opera compreso elementi di fissaggio al sostegno:
1U.05.150.0050.a | - in pellicola di classe 1 | m² | 195.91 | 7.59 | 72.51
1U.05.150.0050.b | - in pellicola di classe 2 | m² | 232.93 | 6.38 | 73.71
1U.05.180 | SEGNALETICA ELETTRONICA A LED
1U.05.180.0010 | Misuratore di velocità a sensore radar interno, con display luminoso a 3 caratteri numerici. Adatto per applicazioni fisse o provvisorie, con pannello frontale in alluminio 25/10 di mm 960x650x220, con pellicola in classe 2 ad alta rifrangenza colore giallo. Dotato di software con memoria non inferiore ad 1 MB per la registrazione dei dati. funzionamento con batteria ricaricabile a 12 V. Completo di sostegno pieghevole in acciaio zincato e di palo da 60 mm e lunghezza 1,5 m; in opera | cad | 6139.41 | 0.19 | 79.9
1U.05.180.0030 | Misuratore di velocità a sensore radar interno. Pannello frontale in alluminio IP 54, con visualizzatore Led a 2 o 3 cifre, altezza 280 mm a due colori. Dotato di software per la registrazione dei dati con scheda di memoria di 32 MB. Funzionamento con batteria ricaricabile a 12 V, e accumulatore di riserva, o collegamento alla linea o a pannello solare. Completo di sostegno pieghevole in acciaio zincato e di palo da 60 mm e lunghezza 1,5 m.; in opera con display luminoso a 3 caratteri numerici 25/10 di mm 960x650x220,
1U.05.180.0030.a | - con display luminoso a 2 caratteri numerici, rilevazione velocità da 5 a 99 km/h, dimensione contenitore mm 580x750x120 | cad | 8997.58 | 0.13 | 79.96
1U.05.180.0030.b | - con display luminoso a 3 caratteri numerici, rilevazione velocità da 5 a 250 km/h, dimensione contenitore mm 580x950x120 | cad | 9775.92 | 0.12 | 79.98
1U.05.180.0050 | Impianto sequenziale a led composto da 5 proiettori in polietilene alta densità con ottica costituita da 45 chip Led con potenza totale di 2000 Lux, con lente in policarbonato colore giallo. Ogni proiettore è dotato di scheda elettronica per la gestione, di cavo precablato da 20 m. e di adattatore per il fissaggio ai delineatori in pvc; delineatori in polietilene flessibile colore nero. Dimensione proiettori mm 800x400x120, peso 28 kg, dotati di due maniglie per il trasporto. Per impianto composto da 5 proiettori:
1U.05.180.0050.a | - funzionamento a 12 V | cad | 2056.32 | 0.57 | 79.52
1U.05.180.0050.b | - funzionamento a 12/230 V | cad | 2388.07 | 0.49 | 79.6
1U.05.180.0100 | Cartelli in alluminio estruso spessore 80 mm, con finitura in pellicola rifrangente classe 2, con perimetro della figura formato da un numero variabile (da 26 a 52 circa) di Led con potenza di 10.5 lux ciascuno. Alimentazione a 12 volt in corrente continua, con pannelli fotovoltaici o con riduttore di tensione 230 VAC/12VDC. La gestione e l'accumulatore sono alloggiati in armadio stagno in vetroresina IP65, l'accensione è automatica; completo di staffe di ancoraggio, nei tipi::
1U.05.180.0100.a | - triangolari lato 90 cm e quadrati 60x60 cm, a 12 V | m² | 2439.11 | 0.48 | 79.61
1U.05.180.0100.b | - a disco Ø 90 cm e quadrati 90x90 cm, a 12 V | m² | 1673.53 | 0.7 | 79.39
1U.05.180.0100.c | - a disco Ø 60 cm, a 12 V | m² | 2770.86 | 0.42 | 79.67
1U.05.180.0100.d | - maggior costo per riduttore di tensione da 230 a 12 V | cad | 308.24 | 3.82 | 76.26 | 0.02
1U.05.180.0150 | Impianto fotovoltaico per la produzione di energia elettrica con pannello solare a cellule di silicio monocristallino ad alta efficienza. Dotato di regolatore di carica con circuito salva batterie, ripristino uso batterie e protezione dai sovraccarichi; batteria a tampone di potenza adeguata al modello, accensione automatica o manuale; completo di quadro in vetroresina IP 65 e staffe di montaggio; in opera:
1U.05.180.0150.a | - impianto da 55 W | cad | 2247.71 | 0.52 | 79.57
1U.05.180.0150.b | - impianto da 110 W | cad | 1673.53 | 0.7 | 79.39
1U.05.180.0170 | Impianto di alimentazione solare con potenza 5-10 watt, con pannello solare a cellule silicee pluricristalline a 12 volts in corrente continua. Dotato di scheda elettronica per caricamento energia, lampeggio ed accensione crepuscolar. Accumulatore ermetico da 27 Ah. Completo di contenitore in plastica, supporti in acciaio inox per fissaggio al sostegno, sostegno tubolare zincato diam. 60 o 90 mm, altezza 4.50 m; in opera: | cad | 1456.61 | 0.81 | 79.28
1U.05.200 | RALLENTATORI IN OPERA
1U.05.200.0010 | Dossi artificiali costituiti da elementi in rilievo prefabbricati a profilo convesso, modulari, in gomma o in materiale plastico, colorati con zebrature gialle e nere di uguale larghezza e parallele alla direzione di marcia. I moduli, facilmente rimovibili in caso di necessità, saranno completi di ancoraggi alla pavimentazione tali da impedire spostamenti o distacchi dei singoli elementi o di parte di essi; in opera
1U.05.200.0010.a | - modulo di lunghezza 60 cm minimo, nella direzione di marcia, per metro lineare di larghezza, spessore minimo 3 cm | m | 144.62 | 20.18 | 59.92
1U.05.200.0010.b | - modulo di lunghezza 90 cm minimo, nella direzione di marcia, per metro lineare di larghezza, spessore minimo 5 cm | m | 202.39 | 14.42 | 65.68
1U.05.200.0010.c | - modulo di lunghezza 120 cm minimo, nella direzione di marcia, per metro lineare di larghezza, spessore minimo 7 cm | m | 337.04 | 8.66 | 71.44
1U.05.210 | DELINEATORI IN OPERA
1U.05.210.0010 | Cordoli delineatori di corsia in materiale plastico o gomma di colore giallo, comrpensivi di solido sistema di fissaggio alla pavimentazione tale da impedire lo spostamento e il distacco per effetto delle sollecitazioni derivanti dal traffico. La larghezza sarà compresa fra i 1 5 e i 30 cm, l'altezza tra i 3 e 10 cm, con un profilo tale da consentire il sormonto in caso di necessità. I cordoli saranno inoltre completi di delineatore rifrangente di corsia, di attacchi per i medesimi e di quant'altro necessario per la messa in opera a regola d'arte del manufatto, compresa perforazione per elementi di fissaggio; in opera | m | 159.86 | 13.84 | 65.36 | 0.9
1U.05.220 | SOSTEGNI E SBRACCI IN OPERA
1U.05.220.0010 | Fornitura e posa in opera di pali di sostegno in acciaio zincato completi di tappo in resina, di qualsiasi altezza fino a 4,50 m., compreso la formazione dello scavo per la fondazione, la fornitura ed il getto del calcestruzzo, la posa del palo, il ripristino della zona interessata e la pulizia ed allontanamento di tutti i materiali di risulta:
1U.05.220.0010.a | - palo antirotazione diametro 48 mm | cad | 79.09 | 38.51 | 40.09 | 1.49
1U.05.220.0010.b | - palo antirotazione diametro 60 mm | cad | 81.61 | 37.32 | 41.33 | 1.45
1U.05.220.0010.c | - palo diametro 90 mm | cad | 108.22 | 29.88 | 49.01 | 1.2
1U.05.220.0020 | Fornitura e posa in opera di pali in acciaio zincato completi di tappo in resina, compresa la formazione dello scavo di fondazione, la fornitura ed il getto di calcestruzzo, la posa del palo, il ripristino della zona interessata alla posa, la pulizia e l'allontanamento dei materiali di risulta, per pali di altezza superiore a 4,51 m da contabilizzare a m., misurazione fuori terra del palo:
1U.05.220.0020.a | - palo antirotazione diametro 48 mm | m | 20.93 | 35.12 | 43.62 | 1.43
1U.05.220.0020.b | - palo antirotazione diametro 60 mm | m | 21.71 | 33.86 | 44.91 | 1.38
1U.05.220.0020.c | - palo liscio diametro 90 mm | m | 26.41 | 27.83 | 51.15 | 1.14
1U.05.220.0050 | Sbraccio semaforico, in acciaio zincato, completo di staffe e di elementi di fissaggio, di qualsiasi forma e tipo; in opera | kg | 7.13 | 18.79 | 59.61 | 1.68
1U.05.250 | ACCESSORI VARI IN OPERA
1U.05.250.0010 | Retroriflettori catadiottrici da pavimentazione, in materiale plastico, di tipo omologato o autorizzato dal Min, dei LL.PP., con corpo e riflettori in qualsiasi colore previsto dal codice della strada, comprensivo di elementi o collanti di fissaggio: in opera | cad | 18.19 | 12.26 | 67.84
1U.05.250.0020 | Specchio stradale circolare convesso completo di attacchi a snodo in acciaio zincato per l'orientamento dello stesso, su supporto in materiale infrangibile, completo di bulloni, rondelle in acciaio inox e quant'altro necessario per l'esecuzione del manufatto a regola d'arte. La superficie riflettente dovrà essere tale da garantire la sicurezza di eventuali passanti in caso di urto accidentali e la durata nel tempo delle proprie caratteristiche.
1U.05.250.0020.a | - diametro 60 cm | cad | 113.18 | 10.32 | 69.77
1U.05.250.0020.b | - diametro 90 cm | cad | 147.39 | 9.36 | 70.74
1U.05.250.0050 | Fornitura e posa in opera, per ogni singola posa e su qualsiasi supporto, anche cancelli e cancellate, con i sistemi più idonei per ogni caso (viti, dadi, bulloni, staffette, ecc.) e che comunque garantiscano la visibilità e stabilità della segnalazione, di cartello in alluminio dim. 60x40 cm, spess. 10/10, con spigoli arrotondati, con l'indicazione "Comune di .......... Passo Carrabile N. Aut. .........." ed il simbolo divieto di sosta, nonchè ogni altra opportuna indicazione prevista dai regolamentie norme tecniche vigenti. | cad | 30.98 | 56.23 | 18.82 | 5.04
1U.05.310 | SOLA POSA SEGNALI
1U.05.310.0010 | Posa in opera di segnali e targhe di qualsiasi superficie e dimensione, su portale, compreso ogni onere per dare il lavoro compiuto a regola d'arte: | cad | 195.57 | 69.3 |  | 10.79
1U.05.310.0020 | Posa in opera di segnali e targhe di qualsiasi superficie e dimensione, su sostegno diverso dal portale, compreso ogni onere per dare il lavoro compiuto a regola d'arte: | cad | 25.23 | 69.88 |  | 10.23
1U.05.320 | SOLA POSA RALLENTATORI
1U.05.320.0010 | Posa in opera di dossi artificiali comprensiva di ogni onere per fornire l'opera eseguita a regola d'arte, con formazione fori per ancoraggio nella pavimentazione. | m | 41.91 | 76.95 |  | 3.15
1U.05.330 | SOLA POSA DELINEATORI
1U.05.330.0010 | Posa in opera di delineatori di corsia comprensivo di ogni onere per fornire l'opera eseguita a regola d'arte, con formazione fori per ancoraggio nella pavimentazione. | m | 29.41 | 75.21 |  | 4.9
1U.05.340 | SOLA POSA SOSTEGNI E SBRACCI
1U.05.340.0010 | Fondazione in calcestruzzo per sostegni tubolari idonea a garantire la perfetta stabilità del segnale in relazione alla natura del terreno. Compresi: demolizioni, scavi, rinterri, ripristini della pavimentazione, posa sostegni. | cad | 37.54 | 50.03 | 26.93 | 3.14
1U.05.340.0020 | Posa in opera di portali di qualsiasi tipo e dimensione. | cad | 2487.19 | 59.17 | 0.86 | 20.06
1U.05.340.0060 | Installazione di sbraccio semaforico, di qualsiasi forma e tipo su palina semaforica di qualsiasi tipo. | kg | 2.02 | 63.37 |  | 16.83
1U.05.340.0070 | Installazione di sostegno su sbraccio semaforico, di qualsiasi forma e tipo. | cad | 37.91 | 65.58 |  | 14.51
1U.05.340.0080 | Applicazione di sbraccio orizzontale su palo verticale (mediante saldatura, piegatura o attacchi bullonati) in aggiunta al prezzo corrispondente del palo. | cad | 21.91 | 66.13 |  | 13.97
1U.05.350 | SOLA POSA ACCESSORI VARI
1U.05.350.0020 | Posa in opera di retroriflettori catadiottrici da pavimentazione compreso ogni onere per attrezzature, pulitura delle zone di impianto. | cad | 7.7 | 43.51 | 30.39 | 6.23
1U.05.350.0030 | Posa in opera di specchio stradale circolare convesso comprensivo di ogni onere per fornire l'opera eseguita a regola d'arte. Compresa la fornitura degli attacchi:
1U.05.350.0030.a | - diametro 60 cm | cad | 20.06 | 73.53 |  | 6.58
1U.05.350.0030.b | - diametro 90 cm | cad | 23.69 | 73.53 |  | 6.59

## 1U.06
CODICE | DESCRIZIONE | U.M. | PREZZO | % Inc. M.O. | % Inc. MAT | % Inc. NOLI
1U | OPERE COMPIUTE URBANIZZAZIONE
1U.06 | OPERE A VERDE - ARREDO URBANO
1U.06.010 | PREPARAZIONE DEL TERRENO
1U.06.000.0000 | NOTE DI CONSULTAZIONE Per i trasporti alle discariche autorizzate, di recupero, di stoccaggio o deposito, è stata considerata una distanza media di 45 (quarantacinque) km dal sito di produzione, per eventuali compensazioni in aumento fare riferimento agli articoli NC.80.100.
1U.06.010.0010 | Stesa e rullatura dei terricciati, eseguita a mano o a macchina in modo omogeneo su tutta la superficie, escluso il prodotto. Spessore medio cm. 10.
1U.06.010.0010.a | - manuale | 100 m² | 216.81 | 77.64 |  | 2.46
1U.06.010.0010.b | - meccanica, con i necessari completamenti a mano | 100 m² | 56.57 | 64.38 |  | 15.72
1U.06.010.0020 | Stesa e modellazione di terra di coltivo con adattamento dei piani, compresa la fornitura della terra: [la terra da coltivo franco cantiere con le seguenti caratteristiche: - buona dotazione di elementi nutritivi, in proporzione e forma idonea, si prescrive in particolare una presenza di sostanze organiche superiore all'1,5% (peso secco); - assenza di frazione granulometriche superiore ai 30 mm; - scheletro (frazione >2 mm) inferiore al 5% in volume; - rapporto C/N compreso fra 3/15; - dovrà essere priva di agenti patogeni, di semi infestanti e di sostanze tossiche per le piante.]
1U.06.010.0020.a | - manuale | m³ | 40.84 | 41.23 | 37.56 | 1.3
1U.06.010.0020.b | - meccanica, con i necessari completamenti a mano | m³ | 24.81 | 14.67 | 61.83 | 3.59
1U.06.010.0030 | Stesa e modellazione di terre, inerti e corteccia di pino; escluso il prodotto:
1U.06.010.0030.a | - manuale | m³ | 21.68 | 77.68 |  | 2.44
1U.06.010.0030.b | - meccanica, con i necessari completamenti a mano | m³ | 5.65 | 64.42 |  | 15.75
1U.06.010.0040 | Preparazione del terreno alla semina mediante lavorazione meccanica del terreno fino a 15 cm e successivi passaggi di affinamento meccanico e manuale, eliminazione di ciottoli, sassi ed erbe, completamento a mano nelle parti non raggiungibili dalla macchina:
1U.06.010.0040.a | - per singole superfici fino a 1000 m². | 100 m² | 128.9 | 75.96 |  | 4.13
1U.06.010.0040.b | - per singole superfici oltre 1001 m². | 100 m² | 88.44 | 76.07 |  | 4.03
1U.06.010.0060 | Aratura meccanica, profondità fino a 40 cm, seguita da sminuzzamento ed erpicatura. | 100 m² | 41.23 | 47.68 |  | 32.4
1U.06.010.0070 | Vangatura meccanica del terreno da coltivo, con i necessari completamenti a mano (profondità di lavoro fino a 30 cm circa). | 100 m² | 36.96 | 43.94 |  | 36.15
1U.06.010.0080 | Vangatura manuale del terreno da coltivo fino a cm 25 di profondità, compresa eliminazione erbacee e arboree infestanti. | 100 m² | 291.97 | 77.48 |  | 2.61
1U.06.010.0090 | Scasso a buche nel terreno per posa a dimora di pianta, eseguito con qualunque mezzo meccanico, compresa la pulizia dell'area con raccolta e deposito in luogo del materiale di risulta, eseguito in:
1U.06.010.0090.a | - vie alberate con parcheggio autovetture | m³ | 8.44 | 39.22 |  | 40.88
1U.06.010.0090.b | - vie alberate con sosta di autovetture limitata o nulla | m³ | 8.02 | 39.03 |  | 41.02
1U.06.010.0090.c | - superfici a verde | m³ | 7.6 | 38.82 |  | 41.32
1U.06.010.0100 | Scavo a canaletto continuo per siepi, eseguito con mezzo meccanico e con i necessari completamenti manuali, con deposito della terra lungo il bordo dello scavo, per sezioni da 40 x 40 cm a 40 x 60 cm. | m | 3.5 | 40 |  | 40
1U.06.020 | DRENAGGI
1U.06.020.0010 | Drenaggio realizzato con tubi in PVC o PE, fessurati, a base piatta di appoggio e sommità corrugata a forma di tunnel, lunghezza tubo 6 m, compreso lo sfrido e il manicotto ad incastro per la giunzione; in opera, escluso scavo e rinterro; diametro tubo:
1U.06.020.0010.a | - DN 100-110 mm | m | 5.75 | 54.09 | 24.7 | 1.39
1U.06.020.0010.b | - DN 150-160 mm | m | 8.81 | 45.74 | 32.58 | 1.82
1U.06.020.0020 | Drenaggio con tubi in PVC fessurati, a base piatta di appoggio e sommità corrugata a forma di tunnel e con protezione di strato di tessuto non tessuto lunghezza tubo 6 m; in opera; diametro tubo:
1U.06.020.0020.a | - DN 100-110 mm | m | 7.4 | 53.24 | 25.81 | 1.08
1U.06.020.0020.b | - DN 150-160 mm | m | 11.99 | 47.46 | 31.28 | 1.33
1U.06.030 | PACCIAMATURA - ORGANICO NATURALE - GRANULATO VULCANICO
1U.06.030.0010 | Pacciamatura con corteccia di pino, priva di impurità, trattata con prodotti fungicidi, compresa stesa e modellazione, con pezzatura:
1U.06.030.0010.a | - stesa manuale - Ø 0,8 ÷ 2 cm | m³ | 77.39 | 21.76 | 57.64 | 0.68
1U.06.030.0010.b | - stesa manuale - Ø 2 ÷ 4 cm | m³ | 85.29 | 19.74 | 59.74 | 0.62
1U.06.030.0010.c | - stesa meccanica, con i necessari completamenti a mano - Ø 0,8 ÷ 2 cm | m³ | 61.35 | 5.93 | 72.71 | 1.45
1U.06.030.0010.d | - stesa meccanica, con i necessari completamenti a mano - Ø 2 ÷ 4 cm | m³ | 69.27 | 5.25 | 73.55 | 1.28
1U.06.030.0020 | Pacciamatura con Lapillo vulcanico avente le seguenti proprietà fisiche e chimiche: Ph 7; punto di fusione 800-900°C; non infiammabile; solido; di colore rossastro; inodore; insolubile; compresa stesa e modellazione, di dimensioni:
1U.06.030.0020.a | - stesa manuale - mm 5-10 | m³ | 64.46 | 26.12 | 53.15 | 0.82
1U.06.030.0020.b | - stesa manuale - mm 10-18 | m³ | 65.14 | 25.85 | 53.44 | 0.81
1U.06.030.0020.c | - stesa meccanica, con i necessari completamenti a mano - mm 5-10 | m³ | 48.43 | 7.52 | 70.74 | 1.84
1U.06.030.0020.d | - stesa meccanica, con i necessari completamenti a mano - mm 10-18 | m³ | 49.12 | 7.41 | 70.87 | 1.81
1U.06.040 | PACCIAMATURA - STUOIE ANTIEROSIONE
1U.06.040.0010 | Pacciamatura con teli in polietilene coestruso peso 46 gr/m², bianco e nero, spessore 0,2 mm, per uso forestale; compreso il fissaggio tra telo e telo con sormonto di 10 cm, il fissaggio al terreno con cucitrice di fermi a "U", gli sfridi e i tagli per la posa delle piante; in opera. | m² | 0.94 | 52.13 | 27.66
1U.06.040.0020 | Pacciamatura arbusti con iuta; compreso il fissaggio tra telo e telo con sormonto di 10 cm, il fissaggio al terreno con cucitrice di fermi a "U", gli sfridi e i tagli per la posa delle piante; in opera. | m² | 2.5 | 22 | 58
1U.06.040.0030 | Biostuoia antierosione biodegradabile costituita da fibre vegetali confinate da due microreti di polipropilene fotossidabili trapuntate, in opera, compresi tagli e sfridi; nella versione:
1U.06.040.0030.a | - solo paglia, con sormonto 10 cm | m² | 2.7 | 17.41 | 62.59
1U.06.040.0030.b | - 50% paglia e 50% cocco con sormonto 10 cm | m² | 3.18 | 14.78 | 65.41
1U.06.040.0030.c | - fibre vegetali naturali intrecciate (juta, cocco, lino, cotone) con sormonto 20 cm | m² | 4.1 | 13.41 | 66.83
1U.06.040.0040 | Biostuoia antierosione biodegradabile costituita da fibre vegetali confinate da due microreti di polipropilene fotossidabili trapuntate, preseminate con miscuglio standard, in opera, compresi tagli e sfridi, con sormonto di 10 cm; nella versione:
1U.06.040.0040.a | - solo paglia | m² | 5.26 | 8.94 | 71.1
1U.06.040.0040.b | - 50% paglia e 50% cocco | m² | 6.07 | 7.74 | 72.32
1U.06.040.0050 | Geostuoia tridimensionale antierosione formata da monofilamenti di polipropilene (PP) o di poliammide (PA) termosaldati nei punti di contatto; strutture con base a maglia piatta e/o a cuspidi, spessore 20 mm, per rivestimenti antierosivi di sponde e scarpate, compreso tagli, sfridi e picchetti, con sormonto di 10 cm; in opera. | m² | 8.35 | 13.89 | 66.23
1U.06.040.0060 | Geostuoia tridimensionale antierosione formata da monofilamenti di polipropilene (PP) o di poliammide (PA), rinforzata con geogriglia in poliestere (PES) ad alta tenacità 55 KN/m, rivestita in PVC, per forti pendenze, compreso tagli, sfridi e picchetti, con sormonto di 10 cm; in opera. | m² | 15.36 | 19.21 | 60.87
1U.06.040.0070 | Fornitura e posa di geostuoia grippante e tridimensionale, per la protezione superficiale contro l'erosione, costituita da 3 strati di geogriglie bi-orientate in Polipropilene (PP) collegati tra loro mediante cucitura con fili di polipropilene, dello spessore di circa 20 mm; con caratteristiche:
1U.06.040.0070.a | - resistenza massima a trazione > 10 kN/m; peso complessivo non inferiore a 320 g/m² | m² | 13.04 | 31.98 | 35.28 | 12.81
1U.06.040.0070.b | - geostuoia accoppiata ad un feltro preseminato con resistenza massima a trazione > 10 kN/m; peso complessivo non inferiore a 470 g/m² | m² | 17.7 | 23.33 | 47.34 | 9.44
1U.06.040.0080 | Confinamento del terreno su scarpate aride, rocciose o impermeabilizzate per la protezione dall'erosione e successivo inerbimento, mediante l'impiego di mantellata di geocelle, costituita da strutture alveolari a nido d'ape realizzate in Polietilene (PE) mediante estrusione continua senza successive saldature, con resistenza a taglio delle giunzioni 0,8 kN e a sbucciatura di 0,35 kN; con caratteristiche:
1U.06.040.0080.a | - diametro medio delle celle 300 mm e altezza delle celle 75 mm; peso complessivo non inferiore a 800 g/m² | m² | 20.36 | 42.53 | 24.85 | 12.72
1U.06.040.0080.b | - diametro medio delle celle 300 mm e altezza delle celle 100 mm; peso complessivo non inferiore a 1100 g/m² | m² | 22.59 | 38.34 | 30.32 | 11.47
1U.06.040.0080.c | - diametro medio delle celle 200 mm e altezza delle celle 75 mm; peso complessivo non inferiore a 1150 g/m² | m² | 22.97 | 37.7 | 31.13 | 11.28
1U.06.040.0080.d | - diametro medio delle celle 200 mm e altezza delle celle 100 mm; peso complessivo non inferiore a 1600 g/m² | m² | 26.57 | 32.59 | 42.12 | 5.38
1U.06.040.0090 | Geostuoia tridimensionale antierosione in opera, costituita da monofilamenti in nylon (poliammide 6, densità non inferiore a 1140 kg/m³, temperatura di fusione non inferiore a 214°C) aggrovigliati e termosaldati nei punti di contatto, con porosità non inferiore al 95% . Di spessore (EN 964-1) a 0.5 kPa non inferire a 19 mm e spessore (EN 964-1) a 20 kPa non inferiore a 18mm. Resistenza alla trazione ( EN 10319 ) non inferiore a: - direzione longitudinale 1.9 kg/m; - direzione trasversale 1,4 kg/m. Resistenza delle giunzioni 0,8 kg/m. Protezione dei filamenti agli agenti atmosferici e ai raggi UV con trattamento carbone black e stabilizzatori UV. Resistente a tutte le sostanze chimiche normalmente presenti nel terreno e nelle acque di superficie. Alla temperatura di impiego da -30 a + 80 la geostuoia non dovrà subire alcuna variazione di flessibilità o resistenza, dovrà avere bassa infiammabilità e bassa produzione di fumi, essere approvata per l'uso in galleria da ENTI EUROPEI qualificati (EMPA svizzero rapporto 151,153, DB tedesco rapporto 6172/82 DIN 4120). La geostuoia non dovrà avere nessuna tossicità, ed essere approvata per l'impiego con acqua potabile dall'istituto di igiene, non dovrà avere nessun valore nutritivo per i roditori o altri animali. Il materiale dovrà essere prodotto da aziende con certificazione ISO 9001, tale certificato dovrà essere sottoposto alla DL prima della fornitura. Ogni fornitura dovrà essere documentata da dichiarazione di conformità secondo le norme UNI EN 1676. Posa e fissaggio della geostuoia con graffe in tondini di ferro (50+10+10 cm) diam. 10 mm n°2/m², taglio a misura, riempimento della geostuoia con terreno vegetale, finitura a mano con rastrello. Esclusa la terra. Resa giornaliera 200 m². | m² | 11.77 | 13.25 | 66.86
1U.06.050 | ROCCAGLIE
1U.06.050.0010 | Fornitura e posa di roccaglie in ceppo d'Iseo o di Poltragno, dimensioni e pezzature variabili da 0,10 m³ a 1 m³ in relazione all'opera da eseguire, posate con malta di cemento colorata in pasta, compresa qualsiasi lavorazione necessaria alla messa in opera per la realizzazione delle roccaglie e gli adattamenti richiesti, trasporto dalla cava al cantiere, accatastamento e movimentazioni varie e quant'altro necessario per la perfetta esecuzione dell'opera; (1 m³ = 1.700 kg; 100 kg = 0,06 m³). | 100 kg | 24.98 | 34.87 | 29.7 | 15.53
1U.06.050.0020 | Posa di roccaglie in ceppo d'Iseo o di Poltragno, esclusa la fornitura, dimensioni e pezzature variabili da 0,10 m³ a 1 m³ in relazione all'opera da eseguire, posate con malta di cemento colorata in pasta, compresa qualsiasi lavorazione necessaria alla messa in opera per la realizzazione delle roccaglie e gli adattamenti richiesti, trasporto dal punto di accatastamento alla zona di posa, movimentazioni varie e quant'altro necessario per la perfetta esecuzione dell'opera; (1 m³ = 1.700 kg; 100 kg = 0,06 m³). | 100 kg | 16.35 | 53.27 | 3.06 | 23.73
1U.06.050.0030 | Rimozione delle roccaglie in ceppo o cemento decorativo, di qualsiasi forma e dimensione, senza danneggiare l'intorno, compreso trasporto e accatastamento nell'ambito del cantiere; (1 m³ = 1.700 kg; 100 kg = 0,06 m³). | 100 kg | 14.06 | 50.78 |  | 29.3
1U.06.070 | PAVIMENTI IN TERRA STABILIZZATA
1U.06.070.0010 | Tappeto in terra stabilizzata realizzato mediante stesa, con vibrofinitrice e rullatura finale, di impasto confezionato in impianto di betonaggio con 150 kg/m³ di cemento 32,5 R ed 1,00 kg/m³ di prodotto chimico a base di sali. E' esclusa la rullatura del fondo o la formazione di sottofondo; con terra del sito:
1U.06.070.0010.a | - fino a 5 cm | m² | 5.27 | 9.68 | 66.03 | 4.36
1U.06.070.0010.b | - per ogni cm in più | m² x cm | 1.09 | 9.17 | 64.22 | 6.42
1U.06.070.0020 | Tappeto in terra stabilizzata realizzato mediante stesa, con vibrofinitrice e rullatura finale, di impasto confezionato in impianto di betonaggio con 150 kg/m³ di cemento 32,5 R ed 1,00 kg/m³ di prodotto chimico a base di sali. E' esclusa la rullatura del fondo o la formazione di sottofondo; con terra del sito corretta con misto granulometrico:
1U.06.070.0020.a | - fino a 5 cm | m² | 5.64 | 9.04 | 67.02 | 4.08
1U.06.070.0020.b | - per ogni cm in più | m² x cm | 1.17 | 8.55 | 64.96 | 5.98
1U.06.070.0030 | Tappeto in terra stabilizzata realizzato mediante stesa, con vibrofinitrice e rullatura finale, di impasto confezionato in impianto di betonaggio con 150 kg/m³ di cemento 32,5 R ed 1,00 kg/m³ di prodotto chimico a base di sali. E' esclusa la rullatura del fondo o la formazione di sottofondo; con misto granulometrico:
1U.06.070.0030.a | - fino a 5 cm | m² | 5.95 | 8.57 | 67.73 | 3.87
1U.06.070.0030.b | - per ogni cm in più | m² x cm | 1.17 | 6.84 | 69.23 | 3.42
1U.06.070.0040 | Tappeto in terra stabilizzata realizzato mediante stesa e compattazione meccanica di miscela, confezionata con betoniera in cantiere, con 150 kg/m³ di cemento 32,5 R, 1,00 kg/m³ di prodotto chimico a base di sali; con terra del sito: E' esclusa la rullatura del fondo o la formazione di sottofondo; con terra del sito:
1U.06.070.0040.a | - fino a 5 cm | m² | 5.09 | 8.84 | 69.35 | 1.96
1U.06.070.0040.b | - per ogni cm in più | m² x cm | 1.05 | 9.52 | 67.62 | 2.86
1U.06.070.0050 | Tappeto in terra stabilizzata realizzato mediante stesa e compattazione meccanica di miscela, confezionata con betoniera in cantiere, con 150 kg/m³ di cemento 32,5 R, 1,00 kg/m³ di prodotto chimico a base di sali. E' esclusa la rullatura del fondo o la formazione di sottofondo; con terra del sito corretta con misto granulometrico:
1U.06.070.0050.a | - fino a 5 cm | m² | 5.61 | 8.02 | 70.23 | 1.78
1U.06.070.0050.b | - per ogni cm in più | m² x cm | 1.14 | 8.77 | 69.3 | 2.63
1U.06.070.0060 | Tappeto in terra stabilizzata realizzato mediante stesa e compattazione meccanica di miscela, confezionata con betoniera in cantiere con 150 kg/m³ di cemento 32,5 R, 1,00 kg/m³ di prodotto chimico a base di sali. E' esclusa la rullatura del fondo o la formazione di sottofondo; con misto granulometrico:
1U.06.070.0060.a | - fino a 5 cm | m² | 6.13 | 7.34 | 71.13 | 1.63
1U.06.070.0060.b | - per ogni cm in più | m² x cm | 1.25 | 8 | 69.6 | 2.4
1U.06.100 | PAVIMENTO CARRABILE
1U.06.100.0110 | Formazione di pavimentazioni carrabili in graniglia calcarea (calcestre) tipo Maccadam all'acqua spessore 10 cm, compresso. La quantità di calcare presente deve essere superiore all'85%. Compreso lo scavo per formazione cassonetto spessore 30 cm e trasporto alla discariche del materiale di risulta o eventuale stesa del materiale nell'ambito del cantiere; fornitura di mista naturale di cava con stesa, cilindratura e sagomatura della stessa per lo smaltimento delle acque meteoriche, spessore 20 cm; fornitura e posa calcestre disposto in strati successivi secondo una delle seguenti modalità: - 1° modalità: posa in 3 strati, il primo strato di 4 cm pezzatura 6/12 mm adeguatamente bagnato e costipato con almeno 2 rullature, il secondo strato di 4 cm pezzatura 3/6 mm adeguatamente bagnato e costipato con almeno 4 rullature, lo strato finale di 2 cm pezzatura 1/3 mm realizzato come gli strati precedenti con almeno 8 rullature; - 2° modalità: posa in 2 strati, lo strato inferiore di 8 cm con le tre pezzature (6/12 mm; 3/6 mm; 1/3 mm) opportunamente miscelate e adeguatamente bagnato e costipato con almeno 6 rullature, lo strato finale di 2 cm pezzatura 1/3 mm realizzato come lo strato precedente con almeno 8 rullature. | m² | 27.54 | 37.29 | 17.72 | 25.09
1U.06.100.0120 | Ripristini di pavimentazione in graniglia calcarea (calcestre) tipo Maccadam all'acqua, spessore 10 cm, compresso. Compreso la fresatura/frantumazione, la bagnatura della pavimentazione da ripristinare, il livellamento e la costipazione del fondo e la fornitura e posa calcestre disposto in strati successivi secondo una delle seguenti modalità: - 1° modalità: posa in 3 strati, il primo strato di 4 cm pezzatura 6/12 mm adeguatamente bagnato e costipato con almeno 2 rullature, il secondo strato di 4 cm pezzatura 3/6 mm adeguatamente bagnato e costipato con almeno 4 rullature, lo strato finale di 2 cm pezzatura 1/3 mm realizzato come gli strati precedenti con almeno 8 rullature; - 2° modalità: posa in 2 strati, lo strato inferiore di 8 cm con le tre pezzature (6/12 mm; 3/6 mm; 1/3 mm) opportunamente miscelate e adeguatamente bagnato e costipato con almeno 6 rullature, lo strato finale di 2 cm pezzatura 1/3 mm realizzato come lo strato precedente con almeno 8 rullature. | m² | 15.52 | 54.64 | 5.22 | 20.23
1U.06.100.0130 | Ricarica per uno spessore medio di 2 cm di pavimentazione in graniglia calcarea (calcestre) tipo Maccadam all'acqua. Compresa la fresatura superficiale, il livellamento e il compattamento, la fornitura e posa del calcestre con pezzatura 1/3 mm bagnato e costipato secondo una delle seguenti modalità: - 1° modalità: posa in 3 strati, il primo strato di 4 cm pezzatura 6/12 mm adeguatamente bagnato e costipato con almeno 2 rullature, il secondo strato di 4 cm pezzatura 3/6 mm adeguatamente bagnato e costipato con almeno 4 rullature, lo strato finale di 2 cm pezzatura 1/3 mm realizzato come gli strati precedenti con almeno 8 rullature; - 2° modalità: posa in 2 strati, lo strato inferiore di 8 cm con le tre pezzature (6/12 mm; 3/6 mm; 1/3 mm) opportunamente miscelate e adeguatamente bagnato e costipato con almeno 6 rullature, lo strato finale di 2 cm pezzatura 1/3 mm realizzato come lo strato precedente con almeno 8 rullature. | m² | 4.1 | 51.71 | 13.17 | 15.37
1U.06.100.0150 | Fornitura e posa in opera di pavimentazione architettonica effetto ghiaia a vista, eseguita mediante l’impiego di calcestruzzo C 32/40 min., classe di esposizione XF3 min., colorato o versione neutra in base alla tipologia degli aggregati, gettato in opera, spessore finito cm 8. Lo strato architettonico dovrà essere posato su sottofondo di terreno perfettamente stabilizzato, o su soletta in calcestruzzo calcolata in funzione dell’utilizzo finale. Posizionamento di giunti di dilatazione e/o eventuali inserti che costituiscono il motivo architettonico secondo le prescrizioni della D.L. Applicazione con pennellessa di idoneo trattamento protettivo temporaneo su cordoli, zoccolature e ogni altro elemento all’interno o a ridosso della pavimentazione da realizzare che potrebbe sporcarsi durante il getto della pavimentazione. Confezionamento del calcestruzzo corticale progettato con caratteristiche di mix- design, natura e colorazione degli aggregati e della matrice cementizia che dovranno essere accettati dalla D.L. previa realizzazione di campionatura, con l’aggiunta di un additivo multifunzionale in polvere specifico per la realizzazione di pavimentazioni effetto ghiaia a vista. Il dosaggio dell’additivo in polvere, fornito in confezioni idrosolubili, dovrà essere pari a 25 kg/m³, e dovrà determinare la riduzione del rapporto A/C, un aumento della resistenza ai cicli di gelo/disgelo, all’abrasione, la riduzione di fessure da ritiro plastico, una colorazione uniforme della matrice del calcestruzzo garantendo la stabilità del colore ed una riduzione delle efflorescenze. L’additivo deve essere miscelato al calcestruzzo di consistenza S2 in autobetoniera e, l’aggiunta dell’additivo in polvere, lo dovrà portare in consistenza S3 in modo da permetterne la corretta lavorazione. Scaricato l’impasto negli appositi campi precedentemente predisposti si procederà con la staggiatura ed una eventuale lisciatura con spatola al fine di rendere la superficie perfettamente chiusa e liscia. Applicazione con polverizzatore a bassa pressione di uno strato uniforme di liquido ritardante di presa superficiale a base vegetale completamente ecologico, in ragione di 3,5 m²/l. Il prodotto, oltre a rallentare la presa superficiale del cls, dovrà fungere da protettivo anti-evaporante, ed essere resistente alle piogge ed al vento. La sua applicazione dovrà avvenire immediatamente dopo le operazioni di staggiatura su cls fresco. Dopo circa 24 ore (variabili in funzione delle temperature, quantità e classe del cemento impiegato, umidità, ecc.), dovrà essere effettuato il lavaggio della superficie con abbondante acqua fredda a pressione, per rimuovere lo strato superficiale non indurito e portare a vista gli aggregati. Applicazione di trattamento idro-oleo repellente al fine di ridurre l’assorbimento di sporco superficiale ed incrementare la durabilità dell’opera realizzata. Versione:
1U.06.100.0150.a | - neutra | m² | 53.61 | 30.26 | 48.35 | 1.49
1U.06.100.0150.b | - colorata (rosso, giallo, sabbia) | m² | 58.51 | 27.72 | 51 | 1.37
1U.06.120 | PAVIMENTI ERBOSI ARMATI
1U.06.120.0010 | Prato carrabile costituito da griglie quadrate ad incastro, spess. cm 5 circa, in materiale plastico PP/ PEHD, formate da elementi cilindrici ed ottagonali collegati, con fondo aperto, ancorate al sottofondo in sabbia mediante spuntoni e riempimento con terriccio speciale per prati. Compreso il sottofondo in sabbia steso e rullato secondo le livellette prescritte, dello spessore non inferiore a 6 cm, la fornitura e la stesa a raso del terreno vegetale e le relative ricariche. Sono esclusi: il sottofondo in ghiaia, l'eventuale tessuto non tessuto, la semina del prato. | m² | 29.41 | 9.52 | 70.28 | 0.31
1U.06.120.0020 | Pavimento con manufatti plastici modulari a celle di forma quadrata, spessore 3,75 cm circa, realizzato in Moplen copolimero ad alta densità di colore verde, Compreso il sottofondo in sabbia steso e rullato secondo le livellette prescritte, dello spessore non inferiore a 6 cm, la fornitura e la stesa a raso del terreno vegetale e le relative ricariche. Sono esclusi: il sottofondo in ghiaia, l'eventuale tessuto non tessuto, la semina del prato. | m² | 21.52 | 13.01 | 66.64 | 0.42
1U.06.140 | PAVIMENTI IN LEGNO
1U.06.140.0010 | Pavimento in opera in listoni di legno di sezione 10 x 4 cm, lunghezza 2 m, trattato per esterno, composta da tavole con sagomatura antisdrucciolo con spigoli smussati, distanziate di 5 mm, fissate su traversi in profili di lamiera zincata a caldo piegata con sezione a omega, 70 cm di interasse, assemblate con viteria autofilettante in acciaio inox lunghezza minima 50 mm, compreso trattamento in autoclave antitarlo e antimuffa, compresa la formazione del piano e il getto in calcestruzzo per i profilati a omega. | m² | 93.07 | 23.6 | 56.51
1U.06.140.0020 | Tavole in pino essiccato, impregnate in autoclave; dimensioni 14,5 x 4,5 x 215 cm; in opera, compreso il fissaggio al sottofondo con 4 viti per tavola. | m² | 70.97 | 27.18 | 52.92
1U.06.150 | PAVIMENTI IN GOMMA
1U.06.150.0010 | Fornitura e posa di pavimentazioni in gomma riciclata 100% EPDM. Pavimentazione in gomma riciclata a getto, antitrauma (certificata UNI EN 1177; EN 71.3 materiale atossico). Preparazione dell'impasto con collante a base poliuretanica tramite apposita macchina. Getto del primo strato con impasto in granuli di gomma nera (spessore variabile in funzione dell'altezza di caduta HIC). Stesa e spianamento su massetto in cls. o mista opportunamente costipata. Getto del secondo strato in granuli di gomma colorata, stesa e spianamento, spessore 10 mm 100% EPDM colori a scelta della Direzione Lavori. Successivamente alla posa dovrà essere effettuato il collaudo della pavimentazione secondo quanto previsto dalle normative UNI EN 1177 capitolo 6 "Metodo di prova". Per altezze di caduta HIC:
1U.06.150.0010.a | - da 0,00 a 1,00 m | m² | 107.84 | 17.89 | 62.21
1U.06.150.0010.b | - da 0,00 a 1,50 m | m² | 112.83 | 17.1 | 63
1U.06.150.0010.c | - da 0,00 a 2,00 m | m² | 120.6 | 16 | 64.1
1U.06.150.0010.d | - da 0,00 a 2,50 m | m² | 128.27 | 15.04 | 65.06
1U.06.150.0010.e | - da 0,00 a 3,00 m | m² | 145.75 | 15.13 | 64.97
1U.06.150.0020 | Fornitura e posa di pavimentazioni in gomma riciclata melange (70% EPDM 30% nero). Pavimentazioni in gomma riciclata a getto, antitrauma (certificata UNI EN 1177; EN 71.3 materiali atossici). Preparazione dell'impasto con collante a base poliuretanica tramite apposita macchina. Getto del primo strato con impasto in granuli di gomma nera ( spessore variabile in funzione dell'altezza di caduta HIC). Stesa e spianamento su massetto in cls. o mista opportunamente costipata. Getto del secondo strato in granuli di gomma mista melange (70% EPDM, 30% nero) stesa e spianamento, spessore 10 mm. Colori a scelta della D.L. Successivamente alla posa dovrà essere effettuato il collaudo della pavimentazione secondo quanto previsto dalle normative UNI EN 1177 capitolo 6 "Metodo di prova". Per altezze di caduta HIC:
1U.06.150.0020.a | - da 0,00 a 1,00 m | m² | 95.08 | 20.29 | 59.81
1U.06.150.0020.b | - da 0,00 a 1,50 m | m² | 99.55 | 19.38 | 60.72
1U.06.150.0020.c | - da 0,00 a 2,00 m | m² | 107.84 | 17.89 | 62.21
1U.06.150.0020.d | - da 0,00 a 2,50 m | m² | 115.51 | 16.7 | 63.4
1U.06.150.0020.e | - da 0,00 a 3,00 m | m² | 140.01 | 15.75 | 64.35
1U.06.150.0030 | Fornitura e posa di pavimentazione in piastrelle in gomma riciclata melange (70% EPDM 30% nero). Pavimentazione elastica anticaduta, costituita da pannelli di dimensione 100 x 100 cm (certificata UNI EN 1177), di spessore variabile in funzione dell'altezza di caduta HIC. Realizzati in granulati di gomma riciclata, miscelati con legante poliuretanico, colori da catalogo a scelta della D.L. Posa mediante incollaggio con idoneo materiale su fondo predisposto, valutato a parte, inclusa assistenza muraria. Successivamente alla posa dovrà essere effettuato il collaudo della pavimentazione secondo quanto previsto dalle normative UNI EN 1177 capitolo 6 "Metodo di prova". Per altezze di caduta HIC:
1U.06.150.0030.a | - da 0,00 a 1,00 m | m² | 63.51 | 43.41 | 36.69
1U.06.150.0030.b | - da 0,00 a 1,50 m | m² | 80.1 | 34.42 | 45.68
1U.06.150.0030.c | - da 0,00 a 2,00 m | m² | 124.12 | 22.21 | 57.89
1U.06.150.0030.d | - da 0,00 a 3,00 m | m² | 190.8 | 28.89 | 51.21
1U.06.150.0040 | Riparazione di pavimentazioni in gomma riciclata 100% EPDM. Sostituzione di porzione di pavimentazione in gomma riciclata a getto antitrauma (certificata UNI EN 1177). Eseguita mediante taglio e refilatura dell’area danneggiata, con forma geometrica regolare e di dimensione adeguata all’ampiezza dell’intervento. Compresa la rimozione degli strati in gomma fino al raggiungimento del sottofondo, la pulizia del piano di posa, il ripristino del sottofondo ove necessario. Preparazione dell’impasto con collante a base poliuretanica tramite apposita macchina. Getto del primo strato con impasto in granuli di gomma nera (spessore variabile in funzione dell’altezza di caduta HIC). Stesa e spianamento su sottofondo esistente. Getto del secondo strato in granuli di gomma 100% EPDM stesa e spianamento, spessore 10 mm. Nell’opera di ripristino dovrà essere garantito il rispetto dello spessore e del colore della pavimentazione esistente, attraverso la fornitura e la posa di materiale con caratteristiche identiche a quelle preesistenti. Per altezze di caduta HIC:
1U.06.150.0040.a | - da 0,00 a 1,00 m | m² | 270.45 | 55 | 25.1
1U.06.150.0040.b | - da 0,00 a 1,50 m | m² | 275.43 | 54.01 | 26.09
1U.06.150.0040.c | - da 0,00 a 2,00 m | m² | 296.46 | 53.75 | 26.34
1U.06.150.0040.d | - da 0,00 a 2,50 m | m² | 311.41 | 53.05 | 27.05
1U.06.150.0040.e | - da 0,00 a 3,00 m | m² | 357.9 | 53.42 | 26.68
1U.06.150.0050 | Riparazione di pavimentazione in gomma a getto melange (70% EPDM 30% nero). Sostituzione di porzione di pavimentazione in gomma riciclata a getto antitrauma (certificata UNI EN 1177). Eseguita mediante taglio e refilatura dell'area danneggiata, con forma geometrica regolare e di dimensione adeguata all'ampiezza dell'intervento. Compresa la rimozione degli strati in gomma fino al raggiungimento del sottofondo, la pulizia del piano di posa, il ripristino del sottofondo ove necessario. Preparazione dell'impasto con collante a base poliuretanica tramite apposita macchina. Getto del primo strato con impasto in granuli di gomma nera (spessore variabile in funzione dell'altezza di caduta HIC). Stesa e spianamento su sottofondo esistente. Getto del secondo strato in granuli di gomma MELANGE (70% EPDM, 30% nero) stesa e spianamento, spessore 10 mm. Nell'opera di ripristino dovrà essere garantito il rispetto dello spessore e del colore della pavimentazione esistente, attraverso la fornitura e la posa di materiale con caratteristiche identiche a quelle preesistenti. Per altezze di caduta HIC:
1U.06.150.0050.a | - da 0,00 a 1,00 m | m² | 244.43 | 56.51 | 23.59
1U.06.150.0050.b | - da 0,00 a 1,50 m | m² | 248.9 | 55.5 | 24.6
1U.06.150.0050.c | - da 0,00 a 2,00 m | m² | 270.45 | 55 | 25.1
1U.06.150.0050.d | - da 0,00 a 2,50 m | m² | 284.74 | 54.1 | 25.99
1U.06.150.0050.e | - da 0,00 a 3,00 m | m² | 345.54 | 53.8 | 26.3
1U.06.150.0060 | Riparazione di pavimentazione in piastrelle di gomma antitrauma. Sostituzione di pavimentazione elastica anticaduta, costituita da pannelli di dimensione 100 x 100 cm (certificata UNI EN 1177), di spessore variabile in funzione dell’altezza di caduta HIC. Rimozione delle piastrelle danneggiate e/o usurate, pulizia del piano di posa, ripristino del sottofondo ove necessario. Fornitura dei pannelli realizzati in granulati di gomma riciclata, miscelati con legante poliuretanico. Posa mediante incollaggio con idoneo materiale su fondo esistente, inclusa assistenza muraria. Per altezze di caduta HIC:
1U.06.150.0060.a | - da 0,00 a 1,00 m | m² | 121.84 | 60.97 | 19.12
1U.06.150.0060.b | - da 0,00 a 1,50 m | m² | 145.72 | 54.98 | 25.11
1U.06.150.0060.c | - da 0,00 a 2,00 m | m² | 206.97 | 45.38 | 34.72
1U.06.150.0060.d | - da 0,00 a 3,00 m | m² | 221.36 | 35.96 | 44.14
1U.06.150.0070 | Demolizione di pavimentazione antitrauma in granuli di gomma riciclata o di pavimentazione in piastrelle di gomma, di qualsiasi spessore, con mezzo meccanico e finiture manuali. È compreso il carico, il trasporto a discarica autoizzata o impianto di riciclaggio e la pulizia dell'area. Sono escluse le rimozioni dei cordoli di qualsiasi materiale e del sottofondo. Sono inoltre esclusi gli oneri di discarica. | m² | 4.02 | 65.17 |  | 14.93
1U.06.180 | FORMAZIONE NUOVI TAPPETI ERBOSI
1U.06.180.0010 | Diserbo chimico totale o selettivo con prodotti sistemici e/o antigerminativi, secondo legge, ad uso civile, incluso il prodotto. | 100 m² | 11.48 | 65.94 | 11.59 | 2.61
1U.06.180.0020 | Distribuzione o stesa meccanica con i necessari completamenti a mano di concimi, escluso il prodotto. | 100 m² | 8.49 | 48.65 |  | 31.45
1U.06.180.0030 | Semina e rullatura di miscuglio di semi per tappeto erboso e prato fiorito, eseguita a mano o con mezzo meccanico, escluso il seme. | 100 m² | 20.38 | 61.38 |  | 18.74
1U.06.180.0040 | Formazione di tappeto erboso e prato fiorito, inclusa la preparazione del terreno mediante lavorazione meccanica fino a 15 cm, con eliminazione di ciottoli, sassi ed erbe, il miscuglio di sementi per la formazione del prato con 0,03 kg/m² e la semina del miscuglio di semi eseguita a spaglio o con mezzo semovente e la successiva rullatura; per singole superfici:
1U.06.180.0040.a | - tappeto erboso per singole superfici fino a 1000 m². | 100 m² | 166.24 | 66.42 | 8.17 | 5.5
1U.06.180.0040.b | - tappeto erboso per singole superfici oltre i 1000 m². | 100 m² | 125.79 | 63.43 | 10.8 | 5.87
1U.06.180.0040.c | - prato fiorito per singole superfici fino a 1000 m². | 100 m² | 182.17 | 60.61 | 14.46 | 5.02
1U.06.180.0040.d | - prato fiorito per singole superfici oltre i 1000 m². | 100 m² | 141.71 | 56.31 | 18.59 | 5.21
1U.06.180.0050 | Formazione di tappeto erboso in zolla, spessore 5 cm, per inerbimento a pronto effetto, compresi tutti i lavori, anche preparatori, necessari, inclusa la prima bagnatura; per singole superfici fino a 1000 m².
1U.06.180.0050.a | - per singole superfici fino a 1000 m². | 100 m² | 1965.99 | 42.25 | 14.55 | 23.3
1U.06.180.0050.b | - per singole superfici oltre i 1000 m². | 100 m² | 1429.68 | 38.73 | 20 | 21.36
1U.06.180.0060 | Primo taglio eseguito a macchina e triturazione di erbe infestanti e vegetazione spontanea. Compresi: la refilatura delle erbe debordanti dai cordoni, sulla pavimentazione adiacente ai cordoni, negli spazi ove non è possibile l'uso di macchinari; la raccolta del materiale di risulta e trasporto alle discariche, esclusi oneri di smaltimento. Valutazione per singole superfici:
1U.06.180.0060.a | - aiuole fino a 500 m² | 100 m² | 36.19 | 43.19 |  | 36.92
1U.06.180.0060.b | - località fino a 10000 m² | 100 m² | 20.68 | 43.18 |  | 36.9
1U.06.180.0060.c | - località oltre a 10000 m² | 100 m² | 17.58 | 43.17 |  | 36.92
1U.06.200 | OPERE DI PIANTAGIONE, SOSTEGNO, PROTEZIONE
1U.06.200.0005 | Realizzazione di un rimboschimento in zona pianeggiante, consistente in operazioni di tracciamento meccanico e/o manuale, curvilineo e/o rettilineo, apertura meccanica delle buche di adeguate dimensioni, posa delle piantine, rincalzamento. Parametri di riferimento: densità 2.000 piante ad ettaro, sesto di impianto m. 2,00 X 2,50, materiale vivaistico di partenza in contenitore, protezione individuale al rimboschimento, bacchetta segnalatrice in bambù. Piante in vaso di diametro - età minima:
1U.06.200.0005.a | 10/12 cm - S1T1 | ha | 10438.52 | 12.79 | 63.9 | 3.41
1U.06.200.0005.b | 14/16 cm - S1T1 | ha | 11986.66 | 11.14 | 65.99 | 2.97
1U.06.200.0005.c | 18/20 cm - S1T2 | ha | 19802.27 | 6.74 | 71.56 | 1.8
1U.06.200.0010 | Formazione di siepe con scavo meccanico, piantumazione, rinterro, carico e trasporto del materiale di risulta, la fornitura e la distribuzione di 40 l/m di ammendante organico, bagnatura all'impianto con 30 l/m di acqua, esclusa la fornitura di piante, per siepi costituite da:
1U.06.200.0010.a | - 5/6 piante per m, disposte in fila semplice | m | 10.25 | 65.37 | 6.83 | 7.9
1U.06.200.0010.b | - 10/11 piante per m, disposte in fila doppia | m | 11.37 | 66.67 | 6.16 | 7.3
1U.06.200.0010.c | - 2 piante per m | m | 8.36 | 65.19 | 5.62 | 9.33
1U.06.200.0020 | Messa a dimora di bulbi, con formazione di buca, posa e reinterro, con fornitura e distribuzione di ammendante organico, esclusa la fornitura di bulbi e la pacciamatura. | 100 pz | 23.42 | 73.44 | 3.97 | 2.69
1U.06.200.0030 | Messa a dimora di specie erbacee, arbusti, cespugli, rampicanti ecc., forniti in vaso o a radice nuda, con formazione di buca, piantumazione, rinterro, fornitura e distribuzione di ammendante organico 30 l/m², bagnatura con 30 l/m² di acqua, esclusa la fornitura delle piantine e la pacciamatura.
1U.06.200.0030.a | - dimensioni vaso 9 ÷ 12 cm, buca da 15 x 15 x 15 cm, | cad | 0.65 | 70.77 | 7.69 | 1.54
1U.06.200.0030.b | - dimensioni vaso 13 ÷ 17 cm, buca da 22 x 22 x 22 cm, | cad | 2.46 | 68.29 | 9.35 | 2.44
1U.06.200.0030.c | - dimensioni vaso 18 ÷ 24 cm, buca da 28 x 28 x 28 cm - altezza arbusti fino a 80 cm | cad | 5.57 | 71.63 | 6.64 | 1.8
1U.06.200.0030.d | - dimensioni vaso 25 ÷ 30 cm, buca da 35 x 35 x 35 cm - altezza arbusti da 81 a 110 cm | cad | 9.16 | 72.93 | 5.13 | 2.07
1U.06.200.0030.e | - dimensioni vaso 31 ÷ 35 cm, buca da 45 x 45 x 45 cm - altezza arbusti da 111 a 130 cm | cad | 13.2 | 72.12 | 5.3 | 2.65
1U.06.200.0030.f | - dimensioni vaso a partire da 36 cm, buca da 60 x 60 x 60 cm - altezza arbusti oltre 131 cm | cad | 19.72 | 72.21 | 4.72 | 3.19
1U.06.200.0050 | Contenitore privo di fori, adatto per invasare ninfee, piante palustri, alghe ossigenanti; sono incluse: composto di terra, sabbia fine e concime organico invecchiato, fissaggio; in opera.
1U.06.200.0050.a | - ø 30 cm, h 30 cm | cad | 15.9 | 18.99 | 61.07
1U.06.200.0050.b | - ø 60 cm, h 32 cm | cad | 23.85 | 18.99 | 61.09
1U.06.200.0100 | Messa a dimora di alberi a foglia caduca o persistente, a filare o in gruppo, con scavo, piantumazione, rinterro, formazione di tornello, fornitura e distribuzione di concimi o ammendanti 50 l/pianta, bagnatura con 150-200 l di acqua; esclusa la fornitura delle piante delle seguenti dimensioni:
1U.06.200.0100.a | - circonferenza da 10 a 14 cm - altezza da 201 a 300 cm | cad | 20.82 | 55.72 | 11.24 | 13.16
1U.06.200.0100.b | - circonferenza da 15 a 20 cm - altezza da 301 a 350 cm | cad | 28.97 | 58.41 | 8.08 | 13.63
1U.06.200.0100.c | - circonferenza da 21 a 25 cm - altezza da 351 a 400 cm | cad | 36.75 | 59.51 | 6.37 | 14.23
1U.06.200.0100.d | - circonferenza da 26 a 30 cm - altezza da 401 a 500 cm | cad | 59.57 | 61.78 | 3.93 | 14.39
1U.06.200.0110 | Operazioni complementari alla messa a dimora di alberi :
1U.06.200.0110.a | - fornitura e posa di tubo drenante Ø 125 mm per l'innaffiamento, compreso il raccordo a T, il gomito, il tappo di chiusura | cad | 25.26 | 44.18 | 18.29 | 17.62
1U.06.200.0110.b | - fornitura e stesa di 1 m³ di terra di coltivo | cad | 26.82 | 19.57 | 57.2 | 3.32
1U.06.200.0110.c | - fornitura e posa di due pali tutori trattati in autoclave contro la mercescienza, a sostegno delle piante, compresi i tagli, la fornitura dei legacci e la relativa legatura alla pianta | cad | 19.57 | 33.83 | 46.24
1U.06.200.0110.d | - fornitura e formazione in opera sistema di incastellatura per sostegno piante, con pali di pino nordico Ø 8 cm, composto da 3 pali verticali altezza 2,50 m e traverso superiore; compreso: bulloneria, tagli, montaggi e legatura piante. | cad | 54.91 | 48.22 | 31.87
1U.06.200.0110.e | - fornitura e formazione in opera sistema di incastellatura per sostegno piante per viali alberati o zone parcheggio, con pali di pino nordico Ø 8 cm trattati in autoclave contro le marcescenze, composto da 3 pali verticali altezza 2,50 m, traverso superiore e traverso inferiore ad altezza paracarri automobili; compreso: bulloneria, tagli, montaggi e legatura piante. | cad | 62.12 | 42.63 | 37.46
1U.06.200.0110.f | - fornitura e posa sistema di ancoraggio sotterraneo delle alberature con circonferenza del tronco da 22,5 cm a 45 cm, realizzato con tre ancore metalliche collegate a cavi. | cad | 79.81 | 13.83 | 66.26
1U.06.200.0150 | Protezioni cilindriche Ø 9 cm e altezza 55 cm fotodegradabili per piante da rimboschimento; in opera. | cad | 1.36 | 36.76 | 43.38
1U.06.200.0200 | Posa di archetto in ferro tubolare a protezione albero, posizionato agli angoli di un quadrato di 2 x 2 m attorno all'albero, compreso lo scavo e la formazione del plinto di sezione 20 x 15 x 20 cm e il riempimento dello scavo, esclusa la fornitura dell'archetto. | cad | 15.18 | 69.43 | 10.28 | 0.4
1U.06.200.0210 | Griglia di ghisa sferoidale quadrata a 4 elementi, compresa una mano di vernice protettiva color ghisa e l'anello di fondazione in cls per il fissaggio del telaio; in opera:
1U.06.200.0210.a | - Ø interno 500 mm; Ø esterno 1200 mm | cad | 664.44 | 3.36 | 76.73
1U.06.200.0210.b | - Ø interno 700 mm; Ø esterno 1500 mm | cad | 1070.28 | 2.09 | 78.01
1U.06.200.0220 | Griglia di ghisa sferoidale circolare a 8 elementi, comprensivo di una mano di vernice protettiva color ghisa e l'anello di fondazione in cls per il fissaggio del telaio; in opera:
1U.06.200.0220.a | - Ø interno 500 mm; Ø esterno 1000 mm | cad | 327.21 | 13.65 | 66.44
1U.06.200.0220.b | - Ø interno 500 mm; Ø esterno 1200 mm | cad | 530.81 | 8.42 | 71.68
1U.06.200.0220.c | - Ø interno 600 mm; Ø esterno 2000 mm | cad | 980.96 | 4.55 | 75.54
1U.06.200.0230 | Griglia di ghisa sferoidale quadrata a 4-8-12 elementi componibili, compresa una mano di vernice protettiva color ghisa, l'anello di fondazione in cls per il fissaggio del telaio; in opera. Con telaio in ferro:
1U.06.200.0230.a | - dimensioni esterne mm. 1800 x 1800 - un foro interno Ø 1000 mm | cad | 496.66 | 4.5 | 75.6
1U.06.200.0230.b | - dimensioni esterne mm. 1800 x 1800 - un foro interno Ø 1500 mm | cad | 409.07 | 5.46 | 74.64
1U.06.210 | PIANTE LATIFOGLIE
1U.06.210.0000 | NOTE DI CONSULTAZIONE La stima delle piante avverrà secondo le circonferenze convenzionali indicate. In fase di rilevo e contabilizzazione, le misure intermedie saranno sempre contabilizzate con le circonferenze inferiori, ad esempio una pianta con circonferenza di 12,99 cm, dovrà essere contabilizzata con l'articolo "-11 ÷ 12 cm". La misura della circonferenza deve essere presa ad un'altezza di 130 cm dal piano campagna come definito internazionalmente dal CBH (circumference at breast height).
1U.06.210.0010 | Piante latifoglie con zolla della specie Populus nigra, con garanzia d'uso, di pronto effetto, prive di malattie, ben formate, senza capitozzature, lesioni al tronco e pane di terra con apparato radicale ben sviluppato. Messe a dimora, a filare o in gruppo, con scavo, piantumazione, rinterro, formazione di tornello, fornitura e distribuzione di concimi o ammendanti 50 l/pianta, bagnatura con 150-200 l di acqua. Di circonferenza:
1U.06.210.0010.a | - 8 ÷ 10 cm | cad | 40.11 | 28.92 | 44.33 | 6.83
1U.06.210.0010.b | - 11 ÷ 12 cm | cad | 46.72 | 24.83 | 49.4 | 5.86
1U.06.210.0010.c | - 13 ÷ 14 cm | cad | 66.28 | 17.5 | 58.45 | 4.13
1U.06.210.0010.d | - 15 ÷ 16 cm | cad | 100.16 | 16.89 | 59.26 | 3.94
1U.06.210.0010.e | - 17 ÷ 18 cm | cad | 114.55 | 14.77 | 61.88 | 3.45
1U.06.210.0010.f | - 19 ÷ 20 cm | cad | 135.69 | 12.47 | 64.71 | 2.91
1U.06.210.0010.g | - 21 ÷ 25 cm | cad | 171.2 | 12.77 | 64.27 | 3.05
1U.06.210.0010.h | - 26 ÷ 30 cm | cad | 267.76 | 13.74 | 63.15 | 3.2
1U.06.210.0020 | Piante latifoglie con zolla della specie Broussonetia, Cedrela sinensis in varietà, Populus Alba in varietà, Salix spp, con garanzia d'uso, di pronto effetto, prive di malattie, ben formate, senza capitozzature, lesioni al tronco e pane di terra con apparato radicale ben sviluppato. Messe a dimora, a filare o in gruppo, con scavo, piantumazione, rinterro, formazione di tornello, fornitura e distribuzione di concimi o ammendanti 50 l/pianta, bagnatura con 150-200 l di acqua. Di circonferenza:
1U.06.210.0020.a | - 8 ÷ 10 cm | cad | 46.7 | 24.84 | 49.38 | 5.87
1U.06.210.0020.b | - 11 ÷ 12 cm | cad | 54.88 | 21.14 | 53.97 | 4.99
1U.06.210.0020.c | - 13 ÷ 14 cm | cad | 70.99 | 16.34 | 59.9 | 3.86
1U.06.210.0020.d | - 15 ÷ 16 cm | cad | 99.06 | 17.08 | 59.02 | 3.99
1U.06.210.0020.e | - 17 ÷ 18 cm | cad | 118.73 | 14.25 | 62.52 | 3.33
1U.06.210.0020.f | - 19 ÷ 20 cm | cad | 149.71 | 11 | 66.46 | 2.64
1U.06.210.0020.g | - 21 ÷ 25 cm | cad | 189.4 | 11.55 | 65.79 | 2.76
1U.06.210.0020.h | - 26 ÷ 30 cm | cad | 273.53 | 13.45 | 63.51 | 3.13
1U.06.210.0030 | Piante latifoglie con zolla della specie Acer negundo in varietà, Morus spp, Paulownia tormentosa in varietà, Populus tremula, con garanzia d'uso, di pronto effetto, prive di malattie, ben formate, senza capitozzature, lesioni al tronco e pane di terra con apparato radicale ben sviluppato. Messe a dimora, a filare o in gruppo, con scavo, piantumazione, rinterro, formazione di tornello, fornitura e distribuzione di concimi o ammendanti 50 l/pianta, bagnatura con 150-200 l di acqua. Di circonferenza:
1U.06.210.0030.a | - 8 ÷ 10 cm | cad | 47.92 | 24.21 | 50.17 | 5.72
1U.06.210.0030.b | - 11 ÷ 12 cm | cad | 59.09 | 19.63 | 55.83 | 4.64
1U.06.210.0030.c | - 13 ÷ 14 cm | cad | 74.58 | 15.55 | 60.87 | 3.67
1U.06.210.0030.d | - 15 ÷ 16 cm | cad | 104.19 | 16.24 | 60.06 | 3.79
1U.06.210.0030.e | - 17 ÷ 18 cm | cad | 129.17 | 13.1 | 63.94 | 3.06
1U.06.210.0030.f | - 19 ÷ 20 cm | cad | 162.43 | 10.42 | 67.25 | 2.43
1U.06.210.0030.g | - 21 ÷ 25 cm | cad | 207.92 | 10.52 | 67.06 | 2.52
1U.06.210.0030.h | - 26 ÷ 30 cm | cad | 293.88 | 12.52 | 64.66 | 2.92
1U.06.210.0040 | Piante latifoglie con zolla della specie Ailanthus altissima in varietà, Catalpa spp, Platanus spp, Prunus avium in varietà, Pterocarya spp, Robinia in varietà, con garanzia d'uso, di pronto effetto, prive di malattie, ben formate, senza capitozzature, lesioni al tronco e pane di terra con apparato radicale ben sviluppato. Messe a dimora, a filare o in gruppo, con scavo, piantumazione, rinterro, formazione di tornello, fornitura e distribuzione di concimi o ammendanti 50 l/pianta, bagnatura con 150-200 l di acqua. Di circonferenza:
1U.06.210.0040.a | - 8 ÷ 10 cm | cad | 48.19 | 24.07 | 50.34 | 5.69
1U.06.210.0040.b | - 11 ÷ 12 cm | cad | 58.72 | 19.75 | 55.67 | 4.67
1U.06.210.0040.c | - 13 ÷ 14 cm | cad | 76.11 | 15.24 | 61.25 | 3.6
1U.06.210.0040.d | - 15 ÷ 16 cm | cad | 108.02 | 15.66 | 60.78 | 3.66
1U.06.210.0040.e | - 17 ÷ 18 cm | cad | 133.71 | 12.65 | 64.48 | 2.95
1U.06.210.0040.f | - 19 ÷ 20 cm | cad | 166.64 | 10.15 | 67.57 | 2.37
1U.06.210.0040.g | - 21 ÷ 25 cm | cad | 222.68 | 9.82 | 67.93 | 2.35
1U.06.210.0040.h | - 26 ÷ 30 cm | cad | 318.08 | 11.57 | 65.83 | 2.69
1U.06.210.0050 | Piante latifoglie con zolla della specie Acer ginnala, Acer negundo in varietà, Acer saccarinum, Acer saccarinum in varietà, Albizia spp, Alnus cordata glutinosa, Alnus spp, Celtis spp, Juglans nigra spp, Prunus padus, Sterculia platanifolia (o Firmiana), Tillia spp, Ulmus spp, con garanzia d'uso, di pronto effetto, prive di malattie, ben formate, senza capitozzature, lesioni al tronco e pane di terra con apparato radicale ben sviluppato. Messe a dimora, a filare o in gruppo, con scavo, piantumazione, rinterro, formazione di tornello, fornitura e distribuzione di concimi o ammendanti 50 l/pianta, bagnatura con 150-200 l di acqua. Di circonferenza:
1U.06.210.0050.a | - 8 ÷ 10 cm | cad | 53.2 | 21.8 | 53.14 | 5.15
1U.06.210.0050.b | - 11 ÷ 12 cm | cad | 65.73 | 17.65 | 58.27 | 4.17
1U.06.210.0050.c | - 13 ÷ 14 cm | cad | 84.07 | 13.8 | 63.04 | 3.26
1U.06.210.0050.d | - 15 ÷ 16 cm | cad | 119.14 | 14.2 | 62.58 | 3.32
1U.06.210.0050.e | - 17 ÷ 18 cm | cad | 150.91 | 11.21 | 66.26 | 2.62
1U.06.210.0050.f | - 19 ÷ 20 cm | cad | 187.01 | 9.05 | 68.94 | 2.11
1U.06.210.0050.g | - 21 ÷ 25 cm | cad | 242.19 | 9.03 | 68.9 | 2.16
1U.06.210.0050.h | - 26 ÷ 30 cm | cad | 315.55 | 11.66 | 65.72 | 2.72
1U.06.210.0060 | Piante latifoglie con zolla della specie Acer buergeranium, Acer platanoides, Acer pseudoplatanus, Corylus colurna in varietà, Fraxinus excelsior in varietà, Ostrya carpinifolia in varietà, Prunus accolade, Prunus cerasifera in varietà, Prunus fruticosa in varietà, Prunus serrulata in varietà, Prunus subhritella in varietà, Prunus viginiana in varietà, Sorbus spp, Tamarix spp, Zelkova serrata in varietà, con garanzia d'uso, di pronto effetto, prive di malattie, ben formate, senza capitozzature, lesioni al tronco e pane di terra con apparato radicale ben sviluppato, franco cantiere. Messe a dimora, a filare o in gruppo, con scavo, piantumazione, rinterro, formazione di tornello, fornitura e distribuzione di concimi o ammendanti 50 l/pianta, bagnatura con 150-200 l di acqua. Di circonferenza:
1U.06.210.0060.a | - 8 ÷ 10 cm | cad | 59.76 | 19.41 | 56.11 | 4.59
1U.06.210.0060.b | - 11 ÷ 12 cm | cad | 73.78 | 15.72 | 60.65 | 3.71
1U.06.210.0060.c | - 13 ÷ 14 cm | cad | 100.32 | 11.56 | 65.8 | 2.73
1U.06.210.0060.d | - 15 ÷ 16 cm | cad | 134.29 | 12.6 | 64.55 | 2.94
1U.06.210.0060.e | - 17 ÷ 18 cm | cad | 165.28 | 10.24 | 67.47 | 2.39
1U.06.210.0060.f | - 19 ÷ 20 cm | cad | 210.5 | 8.04 | 70.18 | 1.88
1U.06.210.0060.g | - 21 ÷ 25 cm | cad | 271.5 | 8.06 | 70.11 | 1.93
1U.06.210.0060.h | - 26 ÷ 30 cm | cad | 339.56 | 10.84 | 66.73 | 2.52
1U.06.210.0070 | Piante latifoglie con zolla della specie Acer psudoplatanus in varietà, Acer rubrum, Acer rubrum in varietà, Betula alba in varietà, Clerodendron spp, Liriodendron spp, Prunus avium in varietà, Prunus maackii in varietà, Prunus padus in varietà, Quercus robur, Quercus suber, con garanzia d'uso, di pronto effetto, prive di malattie, ben formate, senza capitozzature, lesioni al tronco e pane di terra con apparato radicale ben sviluppato. Messe a dimora, a filare o in gruppo, con scavo, piantumazione, rinterro, formazione di tornello, fornitura e distribuzione di concimi o ammendanti 50 l/pianta, bagnatura con 150-200 l di acqua. Di circonferenza:
1U.06.210.0070.a | - 8 ÷ 10 cm | cad | 62.1 | 18.68 | 57 | 4.41
1U.06.210.0070.b | - 11 ÷ 12 cm | cad | 76.21 | 15.22 | 61.28 | 3.6
1U.06.210.0070.c | - 13 ÷ 14 cm | cad | 101.19 | 11.46 | 65.93 | 2.71
1U.06.210.0070.d | - 15 ÷ 16 cm | cad | 138.59 | 12.21 | 65.03 | 2.85
1U.06.210.0070.e | - 17 ÷ 18 cm | cad | 176.47 | 9.59 | 68.27 | 2.24
1U.06.210.0070.f | - 19 ÷ 20 cm | cad | 220.87 | 7.66 | 70.65 | 1.79
1U.06.210.0070.g | - 21 ÷ 25 cm | cad | 293.83 | 7.44 | 70.87 | 1.78
1U.06.210.0070.h | - 26 ÷ 30 cm | cad | 375.38 | 9.8 | 68.01 | 2.28
1U.06.210.0080 | Piante latifoglie con zolla della specie Acer campestre, Acer campestre in varietà, Acer freemanii in varietà, Aesculus spp., Carpinus betulus in varietà, Cercis siliquastrum in varietà, Crataegus spp., Fraxinus ornus in varietà, Ginkgo spp., Gleditsia triacantohs in varietà, Koelreuteria spp, Liquidambar spp, Malus a fiore in varietà, Perrotia persica, Pyrus a fiore in varietà, Quercus cerris, Quercus rubra, con garanzia d'uso, di pronto effetto, prive di malattie, ben formate, senza capitozzature, lesioni al tronco e pane di terra con apparato radicale ben sviluppato, franco cantiere. Messe a dimora, a filare o in gruppo, con scavo, piantumazione, rinterro, formazione di tornello, fornitura e distribuzione di concimi o ammendanti 50 l/pianta, bagnatura con 150-200 l di acqua. Di circonferenza:
1U.06.210.0080.a | - 8 ÷ 10 cm | cad | 63.2 | 18.35 | 57.41 | 4.34
1U.06.210.0080.b | - 11 ÷ 12 cm | cad | 78.5 | 14.78 | 61.82 | 3.49
1U.06.210.0080.c | - 13 ÷ 14 cm | cad | 104.91 | 11.06 | 66.43 | 2.61
1U.06.210.0080.d | - 15 ÷ 16 cm | cad | 148.8 | 11.37 | 66.07 | 2.65
1U.06.210.0080.e | - 17 ÷ 18 cm | cad | 191.8 | 8.82 | 69.21 | 2.06
1U.06.210.0080.f | - 19 ÷ 20 cm | cad | 236.75 | 7.15 | 71.28 | 1.67
1U.06.210.0080.g | - 21 ÷ 25 cm | cad | 307.63 | 7.11 | 71.29 | 1.7
1U.06.210.0080.h | - 26 ÷ 30 cm | cad | 404.44 | 9.1 | 68.88 | 2.12
1U.06.210.0090 | Piante latifoglie con zolla della specie Acer opulus in varietà, Acer platanoides in varietà, Laburnum Anagyroides, Quercus frainetto, Quercus palustris, Quercus pubescens, con garanzia d'uso, di pronto effetto, prive di malattie, ben formate, senza capitozzature, lesioni al tronco e pane di terra con apparato radicale ben sviluppato. Messe a dimora, a filare o in gruppo, con scavo, piantumazione, rinterro, formazione di tornello, fornitura e distribuzione di concimi o ammendanti 50 l/pianta, bagnatura con 150-200 l di acqua. Di circonferenza:
1U.06.210.0090.a | - 8 ÷ 10 cm | cad | 66.4 | 17.47 | 58.49 | 4.13
1U.06.210.0090.b | - 11 ÷ 12 cm | cad | 78.27 | 14.82 | 61.77 | 3.5
1U.06.210.0090.c | - 13 ÷ 14 cm | cad | 104.68 | 11.08 | 66.39 | 2.62
1U.06.210.0090.d | - 15 ÷ 16 cm | cad | 153.05 | 11.06 | 66.46 | 2.58
1U.06.210.0090.e | - 17 ÷ 18 cm | cad | 194.56 | 8.7 | 69.37 | 2.03
1U.06.210.0090.f | - 19 ÷ 20 cm | cad | 249.3 | 6.79 | 71.72 | 1.58
1U.06.210.0090.g | - 21 ÷ 25 cm | cad | 318.95 | 6.86 | 71.6 | 1.64
1U.06.210.0090.h | - 26 ÷ 30 cm | cad | 462.07 | 7.96 | 70.28 | 1.85
1U.06.210.0100 | Piante latifoglie con zolla della specie Carpinus betulus fastigiata in varietà, Cercidiphyllum japonicum in varietà, Davidia involucrata in varietà, Fagus sylvatica in varietà, Fagus sylvatica purpurea, Hibiscus spp, Ligustrum (allevato ad alberello), con garanzia d'uso, di pronto effetto, prive di malattie, ben formate, senza capitozzature, lesioni al tronco e pane di terra con apparato radicale ben sviluppato. Messe a dimora, a filare o in gruppo, con scavo, piantumazione, rinterro, formazione di tornello, fornitura e distribuzione di concimi o ammendanti 50 l/pianta, bagnatura con 150-200 l di acqua. Di circonferenza:
1U.06.210.0100.a | - 8 ÷ 10 cm | cad | 79.37 | 14.62 | 62.03 | 3.45
1U.06.210.0100.b | - 11 ÷ 12 cm | cad | 101.11 | 11.47 | 65.92 | 2.71
1U.06.210.0100.c | - 13 ÷ 14 cm | cad | 129.2 | 8.98 | 68.99 | 2.12
1U.06.210.0100.d | - 15 ÷ 16 cm | cad | 179.53 | 9.42 | 68.47 | 2.2
1U.06.210.0100.e | - 17 ÷ 18 cm | cad | 222.24 | 7.61 | 70.71 | 1.78
1U.06.210.0100.f | - 19 ÷ 20 cm | cad | 279.33 | 6.06 | 72.63 | 1.41
1U.06.210.0100.g | - 21 ÷ 25 cm | cad | 365.55 | 5.98 | 72.68 | 1.43
1U.06.210.0100.h | - 26 ÷ 30 cm | cad | 496.54 | 7.41 | 70.96 | 1.73
1U.06.210.0110 | Piante latifoglie con zolla della specie Amelanchier spp, Quercus coccinea, con garanzia d'uso, di pronto effetto, prive di malattie, ben formate, senza capitozzature, lesioni al tronco e pane di terra con apparato radicale ben sviluppato. Messe a dimora, a filare o in gruppo, con scavo, piantumazione, rinterro, formazione di tornello, fornitura e distribuzione di concimi o ammendanti 50 l/pianta, bagnatura con 150-200 l di acqua. Di circonferenza:
1U.06.210.0110.a | - 8 ÷ 10 cm | cad | 91.17 | 12.72 | 64.36 | 3.01
1U.06.210.0110.b | - 11 ÷ 12 cm | cad | 121.62 | 9.54 | 68.3 | 2.25
1U.06.210.0110.c | - 13 ÷ 14 cm | cad | 144.12 | 8.05 | 70.15 | 1.9
1U.06.210.0110.d | - 15 ÷ 16 cm | cad | 191.47 | 8.84 | 69.2 | 2.06
1U.06.210.0110.e | - 17 ÷ 18 cm | cad | 233.08 | 7.26 | 71.14 | 1.69
1U.06.210.0110.f | - 19 ÷ 20 cm | cad | 299.1 | 5.66 | 73.12 | 1.32
1U.06.210.0110.g | - 21 ÷ 25 cm | cad | 398.48 | 5.49 | 73.29 | 1.31
1U.06.210.0120 | Piante latifoglie con zolla della specie Quercus castanefolioa, Quercus robur in varietà, Lagerstroemia spp, con garanzia d'uso, di pronto effetto, prive di malattie, ben formate, senza capitozzature, lesioni al tronco e pane di terra con apparato radicale ben sviluppato. Messe a dimora, a filare o in gruppo, con scavo, piantumazione, rinterro, formazione di tornello, fornitura e distribuzione di concimi o ammendanti 50 l/pianta, bagnatura con 150-200 l di acqua. Di circonferenza:
1U.06.210.0120.a | - 8 ÷ 10 cm | cad | 98.64 | 11.76 | 65.55 | 2.78
1U.06.210.0120.b | - 11 ÷ 12 cm | cad | 123.73 | 9.38 | 68.5 | 2.21
1U.06.210.0120.c | - 13 ÷ 14 cm | cad | 158.26 | 7.33 | 71.04 | 1.73
1U.06.210.0120.d | - 15 ÷ 16 cm | cad | 217.67 | 7.77 | 70.51 | 1.81
1U.06.210.0120.e | - 17 ÷ 18 cm | cad | 282.88 | 5.98 | 72.72 | 1.4
1U.06.210.0120.f | - 19 ÷ 20 cm | cad | 348.07 | 4.86 | 74.1 | 1.13
1U.06.210.0120.g | - 21 ÷ 25 cm | cad | 382.72 | 5.71 | 73.02 | 1.37
1U.06.210.0120.h | - 26 ÷ 30 cm | cad | 564.6 | 6.52 | 72.06 | 1.52
1U.06.210.0130 | Piante latifoglie con zolla della specie Magnolia a fiore in varietà, con garanzia d'uso, di pronto effetto, prive di malattie, ben formate, senza capitozzature, lesioni al tronco e pane di terra con apparato radicale ben sviluppato. Messe a dimora, a filare o in gruppo, con scavo, piantumazione, rinterro, formazione di tornello, fornitura e distribuzione di concimi o ammendanti 50 l/pianta, bagnatura con 150-200 l di acqua. Di circonferenza:
1U.06.210.0130.a | - 8 ÷ 10 cm | cad | 138.08 | 8.4 | 69.71 | 1.98
1U.06.210.0130.b | - 11 ÷ 12 cm | cad | 159.54 | 7.27 | 71.11 | 1.72
1U.06.210.0130.c | - 13 ÷ 14 cm | cad | 209.13 | 5.55 | 73.24 | 1.31
1U.06.210.0130.d | - 15 ÷ 16 cm | cad | 269.58 | 6.28 | 72.35 | 1.47
1U.06.210.0130.e | - 17 ÷ 18 cm | cad | 352.87 | 4.79 | 74.18 | 1.12
1U.06.210.0130.f | - 19 ÷ 20 cm | cad | 446.07 | 3.79 | 75.42 | 0.89
1U.06.210.0130.g | - 21 ÷ 25 cm | cad | 553.34 | 3.95 | 75.2 | 0.95
1U.06.210.0140 | Piante latifoglie con zolla della specie Quercus ilex, con garanzia d'uso, di pronto effetto, prive di malattie, ben formate, senza capitozzature, lesioni al tronco e pane di terra con apparato radicale ben sviluppato. Messe a dimora, a filare o in gruppo, con scavo, piantumazione, rinterro, formazione di tornello, fornitura e distribuzione di concimi o ammendanti 50 l/pianta, bagnatura con 150-200 l di acqua. Di circonferenza:
1U.06.210.0140.a | - 11 ÷ 12 cm | cad | 104.06 | 11.15 | 66.32 | 2.63
1U.06.210.0140.b | - 13 ÷ 14 cm | cad | 152.67 | 7.6 | 70.7 | 1.79
1U.06.210.0140.c | - 15 ÷ 16 cm | cad | 221.41 | 7.64 | 70.67 | 1.78
1U.06.210.0140.d | - 17 ÷ 18 cm | cad | 308.98 | 5.48 | 73.34 | 1.28
1U.06.210.0140.e | - 19 ÷ 20 cm | cad | 438.9 | 3.86 | 75.34 | 0.9
1U.06.210.0140.f | - 21 ÷ 25 cm | cad | 587.43 | 3.72 | 75.48 | 0.89
1U.06.210.0140.g | - 26 ÷ 30 cm | cad | 854.61 | 4.31 | 74.79 | 1
1U.06.210.0150 | Piante latifoglie con zolla della specie Nyssa sylvatica in varietà, Prunus caroliniana, con garanzia d'uso, di pronto effetto, prive di malattie, ben formate, senza capitozzature, lesioni al tronco e pane di terra con apparato radicale ben sviluppato. Messe a dimora, a filare o in gruppo, con scavo, piantumazione, rinterro, formazione di tornello, fornitura e distribuzione di concimi o ammendanti 50 l/pianta, bagnatura con 150-200 l di acqua. Di circonferenza:
1U.06.210.0150.a | - 11 ÷ 12 cm | cad | 139.76 | 8.3 | 69.83 | 1.96
1U.06.210.0150.b | - 13 ÷ 14 cm | cad | 172.28 | 6.73 | 71.77 | 1.59
1U.06.210.0150.c | - 15 ÷ 16 cm | cad | 239.65 | 7.06 | 71.39 | 1.65
1U.06.210.0150.d | - 17 ÷ 18 cm | cad | 353.58 | 4.79 | 74.2 | 1.12
1U.06.210.0150.e | - 19 ÷ 20 cm | cad | 490.92 | 3.45 | 75.85 | 0.8
1U.06.210.0150.f | - 21 ÷ 25 cm | cad | 623.55 | 3.51 | 75.75 | 0.84
1U.06.210.0160 | Piante latifoglie con zolla della specie Magnolia grandiflora, con garanzia d'uso, di pronto effetto, prive di malattie, ben formate, senza capitozzature, lesioni al tronco e pane di terra con apparato radicale ben sviluppato. Messe a dimora, a filare o in gruppo, con scavo, piantumazione, rinterro, formazione di tornello, fornitura e distribuzione di concimi o ammendanti 50 l/pianta, bagnatura con 150-200 l di acqua. Di circonferenza:
1U.06.210.0160.a | - 8 ÷ 10 cm | cad | 107.61 | 10.78 | 66.77 | 2.55
1U.06.210.0160.b | - 11 ÷ 12 cm | cad | 143.06 | 8.11 | 70.07 | 1.92
1U.06.210.0160.c | - 13 ÷ 14 cm | cad | 228.26 | 5.08 | 73.81 | 1.2
1U.06.210.0160.d | - 15 ÷ 16 cm | cad | 306.61 | 5.52 | 73.29 | 1.29
1U.06.210.0160.e | - 17 ÷ 18 cm | cad | 369.77 | 4.58 | 74.45 | 1.07
1U.06.210.0160.f | - 19 ÷ 20 cm | cad | 483.87 | 3.5 | 75.78 | 0.82
1U.06.210.0160.g | - 21 ÷ 25 cm | cad | 725.73 | 3.01 | 76.36 | 0.72
1U.06.210.0160.h | - 26 ÷ 30 cm | cad | 1125.26 | 3.27 | 76.06 | 0.76
1U.06.210.0170 | Piante latifoglie con zolla della specie Platanus "Vallis Clausa", in varietà, con garanzia d'uso, di pronto effetto, prive di malattie, ben formate, senza capitozzature, lesioni al tronco e pane di terra con apparato radicale ben sviluppato. Messe a dimora, a filare o in gruppo, con scavo, piantumazione, rinterro, formazione di tornello, fornitura e distribuzione di concimi o ammendanti 50 l/pianta, bagnatura con 150-200 l di acqua. Di circonferenza:
1U.06.210.0170.a | - 15 ÷ 16 cm | cad | 288.66 | 5.86 | 72.87 | 1.37
1U.06.210.0170.b | - 17 ÷ 18 cm | cad | 353.58 | 4.79 | 74.2 | 1.12
1U.06.210.0170.c | - 19 ÷ 20 cm | cad | 428.49 | 3.95 | 75.23 | 0.92
1U.06.210.0170.d | - 21 ÷ 25 cm | cad | 586.09 | 3.73 | 75.47 | 0.89
1U.06.210.0170.e | - 26 ÷ 30 cm | cad | 789.94 | 4.66 | 74.35 | 1.08
1U.06.220 | PIANTE CONIFERE
1U.06.220.0010 | Conifere con zolla della specie Larix Decidua in varietà, con garanzia d'uso, di pronto effetto, prive di malattie, ben formate, senza capitozzature, lesioni al tronco e pane di terra con apparato radicale ben sviluppato. Messe a dimora, a filare o in gruppo, con scavo, piantumazione, rinterro, formazione di tornello, fornitura e distribuzione di concimi o ammendanti 50 l/pianta, bagnatura con 150-200 l di acqua. Di altezza:
1U.06.220.0010.a | - 201 ÷ 250 cm | cad | 45.07 | 25.74 | 48.28 | 6.08
1U.06.220.0010.b | - 251 ÷ 300 cm | cad | 55.28 | 20.98 | 54.14 | 4.96
1U.06.220.0010.c | - 301 ÷ 350 cm | cad | 102.99 | 16.43 | 59.83 | 3.84
1U.06.220.0010.d | - 351 ÷ 400 cm | cad | 142.67 | 15.33 | 61.1 | 3.67
1U.06.220.0020 | Conifere con zolla della specie Cupressus spp, Metasequoia Glyptostroboides in varietà, Chamaecyparis Lawsoniana in varietà, con garanzia d'uso, di pronto effetto, prive di malattie, ben formate, senza capitozzature, lesioni al tronco e pane di terra con apparato radicale ben sviluppato. Messe a dimora, a filare o in gruppo, con scavo, piantumazione, rinterro, formazione di tornello, fornitura e distribuzione di concimi o ammendanti 50 l/pianta, bagnatura con 150-200 l di acqua. Di altezza:
1U.06.220.0020.a | - 201 ÷ 250 cm | cad | 60.64 | 19.13 | 56.45 | 4.52
1U.06.220.0020.b | - 251 ÷ 300 cm | cad | 76.52 | 15.16 | 61.36 | 3.58
1U.06.220.0020.c | - 301 ÷ 350 cm | cad | 111.16 | 15.22 | 61.32 | 3.55
1U.06.220.0020.d | - 351 ÷ 400 cm | cad | 142.79 | 15.32 | 61.12 | 3.66
1U.06.220.0030 | Conifere con zolla della specie Abies Alba in varietà, Cedrus Deodara in varietà, Picea Abies in varietà, Sequoia Sempervirens in varietà, Taxodium Distichum in varietà, con garanzia d'uso, di pronto effetto, prive di malattie, ben formate, senza capitozzature, lesioni al tronco e pane di terra con apparato radicale ben sviluppato. Messe a dimora, a filare o in gruppo, con scavo, piantumazione, rinterro, formazione di tornello, fornitura e distribuzione di concimi o ammendanti 50 l/pianta, bagnatura con 150-200 l di acqua. Di altezza:
1U.06.220.0030.a | - 201 ÷ 250 cm | cad | 68.54 | 16.92 | 59.18 | 4
1U.06.220.0030.b | - 251 ÷ 300 cm | cad | 84.5 | 13.73 | 63.12 | 3.24
1U.06.220.0030.c | - 301 ÷ 350 cm | cad | 150.83 | 11.22 | 66.26 | 2.62
1U.06.220.0030.d | - 351 ÷ 400 cm | cad | 195.75 | 11.17 | 66.25 | 2.67
1U.06.220.0040 | Conifere con zolla della specie Cedrus Atlantica in varietà, Cedrus Libani in varietà, Cedrus Deodara in varietà, con garanzia d'uso, di pronto effetto, prive di malattie, ben formate, senza capitozzature, lesioni al tronco e pane di terra con apparato radicale ben sviluppato. Messe a dimora, a filare o in gruppo, con scavo, piantumazione, rinterro, formazione di tornello, fornitura e distribuzione di concimi o ammendanti 50 l/pianta, bagnatura con 150-200 l di acqua. Di altezza:
1U.06.220.0040.a | - 201 ÷ 250 cm | cad | 97.64 | 11.88 | 65.4 | 2.81
1U.06.220.0040.b | - 251 ÷ 300 cm | cad | 126.86 | 9.14 | 68.79 | 2.16
1U.06.220.0040.c | - 301 ÷ 350 cm | cad | 172.14 | 9.83 | 67.97 | 2.29
1U.06.220.0040.d | - 351 ÷ 400 cm | cad | 227.63 | 9.61 | 68.19 | 2.3
1U.06.220.0050 | Conifere con zolla della specie Cedrus Atlantica Glauca, Thuya Occidentalis in varietà, Thuya Orientalis in varietà, Cedrus Deodara Aurea, Pinus Nigra Austriaca, con garanzia d'uso, di pronto effetto, prive di malattie, ben formate, senza capitozzature, lesioni al tronco e pane di terra con apparato radicale ben sviluppato. Messe a dimora, a filare o in gruppo, con scavo, piantumazione, rinterro, formazione di tornello, fornitura e distribuzione di concimi o ammendanti 50 l/pianta, bagnatura con 150-200 l di acqua. Di altezza:
1U.06.220.0050.a | - 201 ÷ 250 cm | cad | 110.9 | 10.46 | 67.17 | 2.47
1U.06.220.0050.b | - 251 ÷ 300 cm | cad | 142.8 | 8.12 | 70.06 | 1.92
1U.06.220.0050.c | - 301 ÷ 350 cm | cad | 193.31 | 8.75 | 69.3 | 2.04
1U.06.220.0050.d | - 351 ÷ 400 cm | cad | 254.18 | 8.6 | 69.44 | 2.06
1U.06.220.0060 | Conifere con zolla della specie Abies Concolor in varietà, Abies Cephalonica in varietà, Abies Nordmanniana in varietà, con garanzia d'uso, di pronto effetto, prive di malattie, ben formate, senza capitozzature, lesioni al tronco e pane di terra con apparato radicale ben sviluppato. Messe a dimora, a filare o in gruppo, con scavo, piantumazione, rinterro, formazione di tornello, fornitura e distribuzione di concimi o ammendanti 50 l/pianta, bagnatura con 150-200 l di acqua. Di altezza:
1U.06.220.0060.a | - 201 ÷ 250 cm | cad | 312.39 | 3.71 | 75.5 | 0.88
1U.06.220.0060.b | - 251 ÷ 300 cm | cad | 370.69 | 3.13 | 76.23 | 0.74
1U.06.220.0060.c | - 301 ÷ 350 cm | cad | 463.71 | 3.65 | 75.59 | 0.85
1U.06.220.0060.d | - 351 ÷ 400 cm | cad | 566.92 | 3.86 | 75.32 | 0.92
1U.06.220.0070 | Conifere con zolla della specie Taxus Baccata in varietà, di altezza 221 ÷ 240 cm, con garanzia d'uso, di pronto effetto, prive di malattie, ben formate, senza capitozzature, lesioni al tronco e pane di terra con apparato radicale ben sviluppato. Messe a dimora, a filare o in gruppo, con scavo, piantumazione, rinterro, formazione di tornello, fornitura e distribuzione di concimi o ammendanti 50 l/pianta, bagnatura con 150-200 l di acqua. | cad | 370.69 | 3.13 | 76.23 | 0.74
1U.06.230 | PIANTE CONIFERE NANE
1U.06.230.0010 | Conifere nane della specie Juniperus spp, con garanzia d'uso, di pronto effetto, prive di malattie, ben accestite e con apparato radicale ben sviluppato; messa a dimora con formazione di buca adeguata, piantumazione, rinterro, fornitura e distribuzione di ammendante organico 30 l/m², bagnatura con 30 l/m² di acqua. In vaso di diametro:
1U.06.230.0010.a | - 15 cm | cad | 5.79 | 29.02 | 49.91 | 1.04
1U.06.230.0010.b | - 18 cm | cad | 9.56 | 41.74 | 37.34 | 1.05
1U.06.230.0010.c | - 24 cm | cad | 12.46 | 32.02 | 47.27 | 0.8
1U.06.230.0020 | Conifere nane della specie Juniperus Chinensis Blue Point, Chamaecyparis Pisifera Filifera Aurea, Juniperus Communis Green Carpet, Thuja spp, Pinus Mugo in varietà, con garanzia d'uso, di pronto effetto, prive di malattie, ben accestite e con apparato radicale ben sviluppato; messa a dimora con formazione di buca adeguata, piantumazione, rinterro, fornitura e distribuzione di ammendante organico 30 l/m², bagnatura con 30 l/m² di acqua. In vaso di diametro:
1U.06.230.0020.a | - 15 cm | cad | 6.46 | 26.01 | 53.1 | 0.93
1U.06.230.0020.b | - 18 cm | cad | 10.82 | 36.88 | 42.33 | 0.92
1U.06.230.0020.c | - 24 cm | cad | 14.81 | 26.94 | 52.46 | 0.68
1U.06.230.0030 | Conifere nane della specie Taxus Media Hicksii, diametro vaso 35 cm, con garanzia d'uso, di pronto effetto, prive di malattie, ben accestite e con apparato radicale ben sviluppato; messa a dimora con formazione di buca adeguata, piantumazione, rinterro, fornitura e distribuzione di ammendante organico 30 l/m², bagnatura con 30 l/m² di acqua. | cad | 29.02 | 32.8 | 46.07 | 1.21
1U.06.240 | ARBUSTI
1U.06.240.0010 | Arbusti della specie Abelia spp, Buddleia spp, Callicarpa Bodineri in varietà, Chaenomeles spp, Caryopteris Clandenensis in varietà, Ceanothus spp, Cornus Alba Elegantissima, Cornus Stolonifera in varietà, Hidrangea spp, Ilex Crenata Convexa, Kolkwitzia Amabilis in varietà, Mahonia Aquifolium in varietà, Perowskya Atriplicifolia in varietà; le piante dovranno essere con garanzia d'uso, di pronto effetto, prive di malattie, ben accestite e con apparato radicale ben sviluppato; messa a dimora con formazione di buca adeguata, piantumazione, rinterro, fornitura e distribuzione di ammendante organico 30 l/m², bagnatura con 30 l/m² di acqua. In vaso di diametro:
1U.06.240.0010.a | - 15 cm | cad | 5.24 | 32.06 | 46.76 | 1.15
1U.06.240.0010.b | - 18 cm | cad | 9.56 | 41.74 | 37.34 | 1.05
1U.06.240.0010.c | - 24 cm | cad | 12.46 | 32.02 | 47.27 | 0.8
1U.06.240.0020 | Arbusti della specie Aronia Arbutifolia in varietà, Corylus Avellana in varietà, Cornus Mas in varietà, Cornus Sanguinea in varietà, Cotoneaster spp, Crataegus Monogyna in varietà, Deutzia spp, Escallonia spp, Forsythia spp, Kerria Japonica in varietà, Lespedeza Thunbergii in varietà, Ligustrum spp, Lonicera spp, Philadelphus Coronarius in varietà, Potentilla Fruticosa in varietà, Pyracantha spp, Rhamnus Frangula in varietà, Salix spp, Sambucus Nigra in varietà, Spartium Junceum in varietà, Spiraea spp, Symphoricarpos spp, Weigela spp; le piante dovranno essere con garanzia d'uso, di pronto effetto, prive di malattie, ben accestite e con apparato radicale ben sviluppato; messa a dimora con formazione di buca adeguata, piantumazione, rinterro, fornitura e distribuzione di ammendante organico 30 l/m², bagnatura con 30 l/m² di acqua. In vaso di diametro:
1U.06.240.0020.a | - 15 cm | cad | 4.43 | 37.92 | 40.86 | 1.35
1U.06.240.0020.b | - 18 cm | cad | 9.01 | 44.28 | 34.74 | 1.11
1U.06.240.0020.c | - 24 cm | cad | 11.83 | 33.73 | 45.48 | 0.85
1U.06.240.0030 | Arbusti della specie Artemisia spp, Aucuba Japonica in varietà, Berberis spp, Calicanthus spp, Cornus Alba Ivory Halo, Cotinus Coggyria in varietà, Cytisus spp, Euphorbia spp, Eleagnus spp, Genista Lydia in varietà, Lagestroemia Indica in varietà, Nandina Domestica in varietà, Prunus Lusitanica Angustifolia, Punica Granatum in varietà, Syringa Vulgaris in varietà, Tamarix spp; le piante dovranno essere con garanzia d'uso, di pronto effetto, prive di malattie, ben accestite e con apparato radicale ben sviluppato; messa a dimora con formazione di buca adeguata, piantumazione, rinterro, fornitura e distribuzione di ammendante organico 30 l/m², bagnatura con 30 l/m² di acqua. In vaso di diametro:
1U.06.240.0030.a | - 15 cm | cad | 5.75 | 29.22 | 49.91 | 1.04
1U.06.240.0030.b | - 18 cm | cad | 9.87 | 40.43 | 38.6 | 1.01
1U.06.240.0030.c | - 24 cm | cad | 15.11 | 26.41 | 53.08 | 0.66
1U.06.240.0040 | Arbusti della specie Ceanothus Thyrsipholia Repens, Cornus Canadensis in varietà, Exocorda spp, Genista Hyspanica in varietà, Ilex Golden Ceum, Laurus Nobilis in varietà, Malus spp, Osmanthus spp, Photinia Fraseri in varietà, Pittosporum Tobira in varietà, Prunus a fiore in varietà, Rhus Typhina in varietà, Ruscus Aculeatus in varietà, Teucrium Fruticans in varietà, Viburnum spp; le piante dovranno essere con garanzia d'uso, di pronto effetto, prive di malattie, ben accestite e con apparato radicale ben sviluppato; messa a dimora con formazione di buca adeguata, piantumazione, rinterro, fornitura e distribuzione di ammendante organico 30 l/m², bagnatura con 30 l/m² di acqua. In vaso di diametro:
1U.06.240.0040.a | - 15 cm | cad | 6.75 | 24.89 | 54.37 | 0.89
1U.06.240.0040.b | - 18 cm | cad | 11.19 | 35.66 | 43.52 | 0.89
1U.06.240.0040.c | - 24 cm | cad | 17.47 | 22.84 | 56.67 | 0.57
1U.06.240.0040.d | - 28 cm | cad | 26.94 | 24.8 | 54.6 | 0.71
1U.06.240.0040.e | - 32 cm | cad | 37.61 | 25.31 | 53.84 | 0.93
1U.06.240.0050 | Arbusti della specie Amelanchier spp, Choisya Ternata in varietà, Corylopsis Pauciflora in varietà, Daphne spp, Crataegus Laevigata in varietà, Feijoa Sellowiana in varietà, Hibiscus Syriacus varietà selezionate, Ilex Aquifolium in varietà, Magnolia spp, Olearia spp, Osmarea spp, Prunus Laurocerarus in varietà; le piante dovranno essere con garanzia d'uso, di pronto effetto, prive di malattie, ben accestite e con apparato radicale ben sviluppato; messa a dimora con formazione di buca adeguata, piantumazione, rinterro, fornitura e distribuzione di ammendante organico 30 l/m², bagnatura con 30 l/m² di acqua. In vaso di diametro:
1U.06.240.0050.a | - 15 cm | cad | 8.07 | 20.82 | 58.61 | 0.74
1U.06.240.0050.b | - 18 cm | cad | 13.49 | 29.58 | 49.74 | 0.74
1U.06.240.0050.c | - 24 cm | cad | 21.38 | 18.66 | 60.99 | 0.47
1U.06.240.0050.d | - 28 cm | cad | 28.94 | 23.08 | 56.36 | 0.66
1U.06.240.0050.e | - 32 cm | cad | 42.86 | 22.21 | 57.07 | 0.82
1U.06.240.0060 | Arbusti della specie Cornus Nuttali in varietà, Cornus Florida Rubra, Cornus Kousa in varietà, Edgeworthia spp, Euonymus Alatus in varietà, Hamamelis Mollis in varietà, Pernettya spp; le piante dovranno essere con garanzia d'uso, di pronto effetto, prive di malattie, ben accestite e con apparato radicale ben sviluppato; messa a dimora con formazione di buca adeguata, piantumazione, rinterro, fornitura e distribuzione di ammendante organico 30 l/m², bagnatura con 30 l/m² di acqua. In vaso di diametro:
1U.06.240.0060.a | - 24 cm | cad | 33.26 | 12 | 67.8 | 0.3
1U.06.240.0060.b | - 28 cm | cad | 48.72 | 13.71 | 65.99 | 0.39
1U.06.240.0060.c | - 32 cm | cad | 78.9 | 12.07 | 67.59 | 0.44
1U.06.240.0070 | Arbusti della specie Buxus Sempervirens in varietà, Buxus Piramidalis in varietà, Buxus a palla spp; le piante dovranno essere con garanzia d'uso, di pronto effetto, prive di malattie, ben accestite e con apparato radicale ben sviluppato; messa a dimora con formazione di buca adeguata, piantumazione, rinterro, fornitura e distribuzione di ammendante organico 30 l/m², bagnatura con 30 l/m² di acqua. In vaso di diametro:
1U.06.240.0070.a | - 12 cm | cad | 7.03 | 6.54 | 73.4 | 0.14
1U.06.240.0070.b | - 28 cm | cad | 37.24 | 17.94 | 61.63 | 0.51
1U.06.240.0070.c | - 35 cm | cad | 51.48 | 18.49 | 60.92 | 0.68
1U.06.240.0080 | Arbusti rampicanti della specie Clematis spp, Hedera Colchica Arborescens, Hedera spp, Hydrangea Petiolaris in varietà, Jasminum Nudiflorum in varietà, Parthenocissus Veichii in varietà; le piante dovranno essere con garanzia d'uso, di pronto effetto, prive di malattie, ben accestite e con apparato radicale ben sviluppato; messa a dimora con formazione di buca adeguata, piantumazione, rinterro, fornitura e distribuzione di ammendante organico 30 l/m², bagnatura con 30 l/m² di acqua. In vaso di diametro:
1U.06.240.0080.a | - 18 cm | cad | 11.83 | 33.73 | 45.48 | 0.85
1U.06.240.0080.b | - 24 cm | cad | 20.44 | 19.52 | 60.08 | 0.49
1U.06.240.0080.c | - 28 cm | cad | 28.94 | 23.08 | 56.36 | 0.66
1U.06.240.0090 | Arbusti rampicanti della specie Ampelopsis Quinquefolia in varietà, Campsis Radicans in varietà, Bignonia spp, Trachelospermum Jasminoides in varietà, Wisteria Sinensis in varietà, Wisteria Floribunda in varietà; le piante dovranno essere con garanzia d'uso, di pronto effetto, prive di malattie, ben accestite e con apparato radicale ben sviluppato; messa a dimora con formazione di buca adeguata, piantumazione, rinterro, fornitura e distribuzione di ammendante organico 30 l/m², bagnatura con 30 l/m² di acqua. In vaso di diametro:
1U.06.240.0090.a | - 18 cm | cad | 15.15 | 26.34 | 53.07 | 0.66
1U.06.240.0090.b | - 24 cm | cad | 26.37 | 15.13 | 64.58 | 0.38
1U.06.240.0090.c | - 28 cm | cad | 35.13 | 19.02 | 60.55 | 0.54
1U.06.250 | SPECIE ERBACEE ANNUALI E PERENNI
1U.06.250.0010 | Specie erbacee della specie Achillea spp, Aegopodium Podograria in varietà, Ajuga Reptans in varietà, Alchemilla Mollis spp, Alyssum Saxatile in varietà, Anemone spp, Aquilegia spp, Arabis Caucasica in varietà, Armeria Marittima in varietà, Arum Italicum in varietà, Aster spp, Astilbe spp, Aubrietia spp, Bergenia spp, Campanula spp, Cerastium Tomentosum in varietà, Chrysanthemum Crimson Robinson, Coreopsis spp, Delphinium spp, Dianthus spp, Digitalis spp, Echinacea spp, Gaillardia spp, Festuca Glauca in varietà, Geranium spp, Geum spp, Gypsophila spp, Helicrysum Petiolanum in varietà, Hepatica Triloba in varietà, Herniaria Glabra in varietà, Heuchera spp, Hypericum spp, Iberis spp, Kniphofia spp, Lamium spp, Leontopodium spp, Lobelia spp, Lupinus spp, Lychnis Viscaria in varietà, Lythrum Salicaria in varietà, Lysimachia Nummularia in varietà, Mesembryanthemum spp, Mombretia Crocosmiflora in varietà, Nepeta Faassenii in varietà, Oenothera spp, Oxalis spp, Papaver spp, Phlox spp, Plumbago spp, Potentilla spp, Primula spp, Polypodium Vulgare in varietà, Rudbeckia spp, Saponaria spp, Sedum spp, Silene Marittima in varietà, Solidago spp, Stachys spp, Leontopodium spp, Verbena spp, Vinca Minor in varietà, Vinca Major in varietà, Centranthus Ruber in varietà, diametro vaso 9 ÷ 12 cm; le piante dovranno essere con garanzia d'uso, di pronto effetto, prive di malattie, ben accestite e con apparato radicale ben sviluppato; messa a dimora con formazione di buca adeguata, piantumazione, rinterro, fornitura e distribuzione di ammendante organico 30 l/m², bagnatura con 30 l/m² di acqua. | cad | 1.44 | 31.94 | 47.22 | 0.69
1U.06.250.0020 | Specie erbacee della specie Agapanthus spp, Aruncus Dioicus in varietà, Caltha Palustris in varietà, Eichhornia Crassipes in varietà, Gentiana Asclepiadea in varietà, Gunnera spp, Helleborus Niger in varietà, Helleborus Orientalis in varietà, Hemerocallis spp, Hosta spp, Lippia Citriodora in varietà, Smilacinia spp, Thalictrum spp, diametro vaso 9 ÷ 12 cm; le piante dovranno essere con garanzia d'uso, di pronto effetto, prive di malattie, ben accestite e con apparato radicale ben sviluppato; messa a dimora con formazione di buca adeguata, piantumazione, rinterro, fornitura e distribuzione di ammendante organico 30 l/m², bagnatura con 30 l/m² di acqua. | cad | 3.42 | 13.45 | 66.37 | 0.29
1U.06.250.0030 | Specie erbacee della specie Ageratum spp, Begonia spp, Bellis spp, Cosmos spp, Impatiens spp, Petunia spp, Portulaca spp, Tagetes spp, Viola spp, diametro vaso 9 ÷ 12 cm; le piante dovranno essere con garanzia d'uso, di pronto effetto, prive di malattie, ben accestite e con apparato radicale ben sviluppato; messa a dimora con formazione di buca adeguata, piantumazione, rinterro, fornitura e distribuzione di ammendante organico 30 l/m², bagnatura con 30 l/m² di acqua. | cad | 1.08 | 42.59 | 36.11 | 0.93
1U.06.250.0040 | Specie erbacee della specie Asplenium Ruta in varietà, Blechnum Spicant in varietà, Borago Officinalis in varietà, Cheiranthus Cheiri in varietà, Eunoymus Fortunei Emerald Gold, Glechoma Hederacea in varietà, Heracleum Mantegazzianum in varietà, Mimulus spp, Muscari spp, Omphalodes Verna in varietà, Osmunda Regalis in varietà, Pelagornium spp, Polygonatum spp, Tradescantia spp, diametro vaso 9 ÷ 12 cm; le piante dovranno essere con garanzia d'uso, di pronto effetto, prive di malattie, ben accestite e con apparato radicale ben sviluppato; messa a dimora con formazione di buca adeguata, piantumazione, rinterro, fornitura e distribuzione di ammendante organico 30 l/m², bagnatura con 30 l/m² di acqua. | cad | 2.62 | 17.56 | 62.21 | 0.38
1U.06.250.0050 | Specie erbacee della specie Paeonia spp, diametro vaso 22 cm; le piante dovranno essere con garanzia d'uso, di pronto effetto, prive di malattie, ben accestite e con apparato radicale ben sviluppato; messa a dimora con formazione di buca adeguata, piantumazione, rinterro, fornitura e distribuzione di ammendante organico 30 l/m², bagnatura con 30 l/m² di acqua. | cad | 20.05 | 19.9 | 59.7 | 0.5
1U.06.260 | PIANTE FRUTTIFERE ARBUSTIVE E SARMENTOSE
1U.06.260.0010 | Piante fruttifere della specie Actinidia Chinensis in varietà, Arbutus Unedo in varietà, Humulus Lulupus in varietà, Ribes spp, Ribes Uva-crispa in varietà, Rubus spp, Vaccinium Corymbosum in varietà, Vitis Vinifera in varietà; le piante dovranno essere con garanzia d'uso, di pronto effetto, prive di malattie, ben accestite e con apparato radicale ben sviluppato; messa a dimora con formazione di buca adeguata, piantumazione, rinterro, fornitura e distribuzione di ammendante organico 30 l/m², bagnatura con 30 l/m² di acqua.
1U.06.260.0010.a | - 15 cm | cad | 8.07 | 20.82 | 58.61 | 0.74
1U.06.260.0010.b | - 18 cm | cad | 12.46 | 32.02 | 47.27 | 0.8
1U.06.260.0010.c | - 24 cm | cad | 18.46 | 21.61 | 57.91 | 0.54
1U.06.260.0020 | Alberi da frutto con zolla della specie Mespilus Germanica in varietà, Cydonia Oblonga in varietà, Ficus Carica in varietà, con garanzia d'uso, di pronto effetto, prive di malattie, ben formate, senza capitozzature, lesioni al tronco e pane di terra con apparato radicale ben sviluppato. Messe a dimora, a filare o in gruppo, con scavo, piantumazione, rinterro, formazione di tornello, fornitura e distribuzione di concimi o ammendanti 50 l/pianta, bagnatura con 150-200 l di acqua. Di circonferenza:
1U.06.260.0020.a | - 11 ÷ 12 cm | cad | 44.18 | 26.26 | 47.62 | 6.2
1U.06.260.0020.b | - 13 ÷ 14 cm | cad | 49.97 | 23.21 | 51.41 | 5.48
1U.06.260.0020.c | - 15 ÷ 16 cm | cad | 74.02 | 22.86 | 51.9 | 5.34
1U.06.260.0030 | Alberi da frutto con zolla della specie Malus Communis in varietà, Prunus Domestica in varietà, Prunus Avium in varietà, Pyrus Communis in varietà, Prunus Persica in varietà, Prunus Armeniaca in varietà, Diospyros Kaki in varietà, Prunus Amygdalus in varietà, Juglans Regia in varietà, Cornus Mas in varietà, Arbutus Unedo in varietà, Eriobotrya Japonica in varietà, Punica Granatum in varietà, Ziziphus Sativa in varietà, con garanzia d'uso, di pronto effetto, prive di malattie, ben formate, senza capitozzature, lesioni al tronco e pane di terra con apparato radicale ben sviluppato. Messe a dimora, a filare o in gruppo, con scavo, piantumazione, rinterro, formazione di tornello, fornitura e distribuzione di concimi o ammendanti 50 l/pianta, bagnatura con 150-200 l di acqua. Di circonferenza:
1U.06.260.0030.a | - 11 ÷ 12 cm | cad | 48.9 | 23.72 | 50.76 | 5.6
1U.06.260.0030.b | - 13 ÷ 14 cm | cad | 63.25 | 18.34 | 57.42 | 4.33
1U.06.260.0030.c | - 15 ÷ 16 cm | cad | 108.47 | 15.6 | 60.86 | 3.64
1U.06.270 | PIANTE DI BRUGHIERA
1U.06.270.0010 | Piante di brughiera della specie Azalea spp, Leucothoe spp, Pieris spp, Skimmia Japonica in varietà; le piante dovranno essere con garanzia d'uso, di pronto effetto, prive di malattie, ben accestite e con apparato radicale ben sviluppato; messa a dimora con formazione di buca adeguata, piantumazione, rinterro, fornitura e distribuzione di ammendante organico 30 l/m², bagnatura con 30 l/m² di acqua. diametro vaso:
1U.06.270.0010.a | - 15 cm | cad | 6.75 | 24.89 | 54.37 | 0.89
1U.06.270.0010.b | - 18 cm | cad | 11.19 | 35.66 | 43.52 | 0.89
1U.06.270.0010.c | - 24 cm | cad | 17.47 | 22.84 | 56.67 | 0.57
1U.06.270.0020 | Piante di brughiera della specie Calluna spp, Erica spp; le piante dovranno essere con garanzia d'uso, di pronto effetto, prive di malattie, ben accestite e con apparato radicale ben sviluppato; messa a dimora con formazione di buca adeguata, piantumazione, rinterro, fornitura e distribuzione di ammendante organico 30 l/m², bagnatura con 30 l/m² di acqua. diametro vaso:
1U.06.270.0020.a | - 15 cm | cad | 4.43 | 37.92 | 40.86 | 1.35
1U.06.270.0020.b | - 18 cm | cad | 9.01 | 44.28 | 34.74 | 1.11
1U.06.270.0020.c | - 24 cm | cad | 11.83 | 33.73 | 45.48 | 0.85
1U.06.270.0030 | Piante di brughiera della specie Sarcococca Humilis in varietà, Sarcococca Ruscifolia in varietà; le piante dovranno essere con garanzia d'uso, di pronto effetto, prive di malattie, ben accestite e con apparato radicale ben sviluppato; messa a dimora con formazione di buca adeguata, piantumazione, rinterro, fornitura e distribuzione di ammendante organico 30 l/m², bagnatura con 30 l/m² di acqua. diametro vaso:
1U.06.270.0030.a | - 15 cm | cad | 5.75 | 29.22 | 49.91 | 1.04
1U.06.270.0030.b | - 18 cm | cad | 9.87 | 40.43 | 38.6 | 1.01
1U.06.270.0030.c | - 24 cm | cad | 15.1 | 26.42 | 53.05 | 0.66
1U.06.270.0040 | Piante di brughiera della specie Enkianthus Campanulatus in varietà; le piante dovranno essere con garanzia d'uso, di pronto effetto, prive di malattie, ben accestite e con apparato radicale ben sviluppato; messa a dimora con formazione di buca adeguata, piantumazione, rinterro, fornitura e distribuzione di ammendante organico 30 l/m², bagnatura con 30 l/m² di acqua. diametro vaso:
1U.06.270.0040.a | - 15 cm | cad | 8.07 | 20.82 | 58.61 | 0.74
1U.06.270.0040.b | - 18 cm | cad | 13.49 | 29.58 | 49.74 | 0.74
1U.06.270.0040.c | - 24 cm | cad | 21.38 | 18.66 | 60.99 | 0.47
1U.06.270.0050 | Piante di brughiera della specie Camelia Japonica in varietà, Rhododendron spp; le piante dovranno essere con garanzia d'uso, di pronto effetto, prive di malattie, ben accestite e con apparato radicale ben sviluppato; messa a dimora con formazione di buca adeguata, piantumazione, rinterro, fornitura e distribuzione di ammendante organico 30 l/m², bagnatura con 30 l/m² di acqua. diametro vaso:
1U.06.270.0050.a | - 28 cm | cad | 47.38 | 14.1 | 65.6 | 0.4
1U.06.270.0050.b | - 33 cm | cad | 99.07 | 9.61 | 70.13 | 0.35
1U.06.280 | ROSAI
1U.06.280.0010 | Rosai ornamentali a cespuglio, diametro vaso 24 cm; le piante dovranno essere con garanzia d'uso, di pronto effetto, prive di malattie, ben accestite e con apparato radicale ben sviluppato; messa a dimora con formazione di buca adeguata, piantumazione, rinterro, fornitura e distribuzione di ammendante organico 30 l/m², bagnatura con 30 l/m² di acqua. | cad | 14.18 | 28.14 | 51.27 | 0.71
1U.06.280.0020 | Rosai ornamentali ad alberello, diametro vaso 24 cm; le piante dovranno essere con garanzia d'uso, di pronto effetto, prive di malattie, ben accestite e con apparato radicale ben sviluppato; messa a dimora con formazione di buca adeguata, piantumazione, rinterro, fornitura e distribuzione di ammendante organico 30 l/m², bagnatura con 30 l/m² di acqua. | cad | 18.46 | 21.61 | 57.91 | 0.54
1U.06.280.0030 | Rosai ornamentali rampicanti; le piante dovranno essere con garanzia d'uso, di pronto effetto, prive di malattie, ben accestite e con apparato radicale ben sviluppato; messa a dimora con formazione di buca adeguata, piantumazione, rinterro, fornitura e distribuzione di ammendante organico 30 l/m², bagnatura con 30 l/m² di acqua. diametro vaso:
1U.06.280.0030.a | - 24 cm | cad | 17.77 | 22.45 | 57.06 | 0.56
1U.06.280.0030.b | - 28 cm | cad | 34.62 | 19.3 | 60.25 | 0.55
1U.06.280.0040 | Rosa Canina in varietà, diametro vaso 9 cm; le piante dovranno essere con garanzia d'uso, di pronto effetto, prive di malattie, ben accestite e con apparato radicale ben sviluppato; messa a dimora con formazione di buca adeguata, piantumazione, rinterro, fornitura e distribuzione di ammendante organico 30 l/m², bagnatura con 30 l/m² di acqua. | cad | 1.98 | 23.23 | 56.57 | 0.51
1U.06.280.0050 | Rosa Rugosa in varietà, diametro vaso 12 cm; le piante dovranno essere con garanzia d'uso, di pronto effetto, prive di malattie, ben accestite e con apparato radicale ben sviluppato; messa a dimora con formazione di buca adeguata, piantumazione, rinterro, fornitura e distribuzione di ammendante organico 30 l/m², bagnatura con 30 l/m² di acqua. | cad | 2.7 | 17.04 | 62.59 | 0.37
1U.06.280.0060 | Rose inglesi a radice nuda. le piante dovranno essere con garanzia d'uso, di pronto effetto, prive di malattie, ben accestite e con apparato radicale ben sviluppato; messa a dimora con formazione di buca adeguata, piantumazione, rinterro, fornitura e distribuzione di ammendante organico 30 l/m², bagnatura con 30 l/m² di acqua. Delle seguenti varietà: - R. Little White Pet - S. Molineaux - Partidge - Polyantha nana - Katarina Zeimot - White Diamond - M.me Hardy | cad | 12.84 | 3.58 | 76.4 | 0.08
1U.06.280.0070 | Rosai ornamentali tappezzanti, diametro del vaso 15 cm; le piante dovranno essere con garanzia d'uso, di pronto effetto, prive di malattie, ben accestite e con apparato radicale ben sviluppato; messa a dimora con formazione di buca adeguata, piantumazione, rinterro, fornitura e distribuzione di ammendante organico 30 l/m², bagnatura con 30 l/m² di acqua. Altezza dai 20 ai 60 cm. | cad | 10.01 | 39.86 | 39.26 | 1
1U.06.280.0080 | Rosai ornamentali a cespuglio, diametro vaso 15 cm; equivalente al vaso quadro 14 x 14 cm; le piante dovranno essere con garanzia d'uso, di pronto effetto, prive di malattie, ben accestite e con apparato radicale ben sviluppato; messa a dimora con formazione di buca adeguata, piantumazione, rinterro, fornitura e distribuzione di ammendante organico 30 l/m², bagnatura con 30 l/m² di acqua.Altezza dai 20 ai 60 cm. | cad | 9.7 | 41.13 | 37.94 | 1.03
1U.06.280.0100 | Rosai ornamentali a cespuglio, diametro vaso 18 cm; equivalente al vaso quadro 14 x 14 cm; le piante dovranno essere con garanzia d'uso, di pronto effetto, prive di malattie, ben accestite e con apparato radicale ben sviluppato; messa a dimora con formazione di buca adeguata, piantumazione, rinterro, fornitura e distribuzione di ammendante organico 30 l/m², bagnatura con 30 l/m² di acqua. Altezza dai 40 ai 60 cm circa. | cad | 12.78 | 31.22 | 48.12 | 0.78
1U.06.280.0110 | Rosai ornamentali a cespuglio rugose , diametro vaso 15 cm; le piante dovranno essere con garanzia d'uso, di pronto effetto, prive di malattie, ben accestite e con apparato radicale ben sviluppato; messa a dimora con formazione di buca adeguata, piantumazione, rinterro, fornitura e distribuzione di ammendante organico 30 l/m², bagnatura con 30 l/m² di acqua. Altezza dai 50 ai 60 cm circa. | cad | 8.8 | 45.34 | 33.64 | 1.14
1U.06.290 | GRAMINACEE - BAMBU
1U.06.290.0010 | Graminacee della specie Carex Buchananii in varietà, Hakonechloa Macra in varietà, Miscanthus Sinensis in varietà, Phalaris Arundinacea in varietà; le piante dovranno essere con garanzia d'uso, di pronto effetto, prive di malattie, ben accestite e con apparato radicale ben sviluppato; messa a dimora con formazione di buca adeguata, piantumazione, rinterro, fornitura e distribuzione di ammendante organico 30 l/m², bagnatura con 30 l/m² di acqua. diametro vaso:
1U.06.290.0010.a | - 15 cm | cad | 6.75 | 24.89 | 54.37 | 0.89
1U.06.290.0010.b | - 18 cm | cad | 11.19 | 35.66 | 43.52 | 0.89
1U.06.290.0010.c | - 24 cm | cad | 17.47 | 22.84 | 56.67 | 0.57
1U.06.290.0020 | Graminacee della specie Carex Siderostica Variegata; le piante dovranno essere con garanzia d'uso, di pronto effetto, prive di malattie, ben accestite e con apparato radicale ben sviluppato; messa a dimora con formazione di buca adeguata, piantumazione, rinterro, fornitura e distribuzione di ammendante organico 30 l/m², bagnatura con 30 l/m² di acqua. diametro vaso:
1U.06.290.0020.a | - 15 cm | cad | 8.07 | 20.82 | 58.61 | 0.74
1U.06.290.0020.b | - 18 cm | cad | 13.49 | 29.58 | 49.74 | 0.74
1U.06.290.0020.c | - 24 cm | cad | 21.38 | 18.66 | 60.99 | 0.47
1U.06.290.0030 | Graminacee della specie Cortaderia Selloana in varietà; le piante dovranno essere con garanzia d'uso, di pronto effetto, prive di malattie, ben accestite e con apparato radicale ben sviluppato; messa a dimora con formazione di buca adeguata, piantumazione, rinterro, fornitura e distribuzione di ammendante organico 30 l/m², bagnatura con 30 l/m² di acqua. diametro vaso:
1U.06.290.0030.a | - 15 cm | cad | 5.75 | 29.22 | 49.91 | 1.04
1U.06.290.0030.b | - 18 cm | cad | 11.19 | 35.66 | 43.52 | 0.89
1U.06.290.0030.c | - 24 cm | cad | 15.15 | 26.34 | 53.07 | 0.66
1U.06.290.0040 | Bambù della specie Phyllostachis Aurea in varietà, Phyllostachis Nigra in varietà, Pleiobatus Viridi Seriatus, Pseudosasa Japonica in varietà, Sasa Palmata in varietà, Shibatea Kumasasa in varietà; le piante dovranno essere con garanzia d'uso, di pronto effetto, prive di malattie, ben accestite e con apparato radicale ben sviluppato; messa a dimora con formazione di buca adeguata, piantumazione, rinterro, fornitura e distribuzione di ammendante organico 30 l/m², bagnatura con 30 l/m² di acqua. diametro vaso:
1U.06.290.0040.a | - 24 cm | cad | 17.18 | 23.22 | 56.29 | 0.58
1U.06.290.0040.b | - 28 cm | cad | 36.86 | 18.12 | 61.45 | 0.52
1U.06.290.0040.c | - 32 cm | cad | 51.48 | 18.49 | 60.92 | 0.68
1U.06.300 | PIANTE ACQUATICHE
1U.06.300.0010 | Piante acquatiche della specie Butomus Umbellatus in varietà, Calla Palustris in varietà, Caltha Palustris in varietà, Eichornia Crassipes in varietà, Iris Pseudacorus in varietà, Potamogeton Amphibium in varietà, Ranunculus spp, diametro vaso 9 ÷ 12 cm; le piante dovranno essere con garanzia d'uso, di pronto effetto, prive di malattie, ben accestite e con apparato radicale ben sviluppato; messa a dimora con formazione di buca adeguata, piantumazione, rinterro, fornitura e distribuzione di ammendante organico 30 l/m², bagnatura con 30 l/m² di acqua. | cad | 2.97 | 15.49 | 64.31 | 0.34
1U.06.300.0020 | Piante acquatiche della specie Cimicifuga Simplex in varietà, Acorus Calamus in varietà, Phragmites spp, Pistia Straiotes in varietà, Sagittaria spp, diametro vaso 9 ÷ 12 cm; le piante dovranno essere con garanzia d'uso, di pronto effetto, prive di malattie, ben accestite e con apparato radicale ben sviluppato; messa a dimora con formazione di buca adeguata, piantumazione, rinterro, fornitura e distribuzione di ammendante organico 30 l/m², bagnatura con 30 l/m² di acqua. | cad | 3.95 | 11.65 | 68.1 | 0.25
1U.06.300.0030 | Piante acquatiche della specie Nymphea in varietà, diametro vaso 9 ÷ 12 cm; le piante dovranno essere con garanzia d'uso, di pronto effetto, prive di malattie, ben accestite e con apparato radicale ben sviluppato; messa a dimora con formazione di buca adeguata, piantumazione, rinterro, fornitura e distribuzione di ammendante organico 30 l/m², bagnatura con 30 l/m² di acqua. | cad | 13.53 | 3.4 | 76.64 | 0.07
1U.06.310 | FELCI - PIANTE AROMATICHE
1U.06.310.0010 | Felci della specie Atyrium spp, Cyrtorium Fortunei in varietà, Dryopteris ssp, Pteridium Aquilinum in varietà, Onocles Sensibilis in varietà, Polystichum spp; le piante dovranno essere con garanzia d'uso, di pronto effetto, prive di malattie, ben accestite e con apparato radicale ben sviluppato; messa a dimora con formazione di buca adeguata, piantumazione, rinterro, fornitura e distribuzione di ammendante organico 30 l/m², bagnatura con 30 l/m² di acqua. diametro vaso:
1U.06.310.0010.a | - 9 cm | cad | 1.98 | 23.23 | 56.57 | 0.51
1U.06.310.0010.b | - 15 cm | cad | 5.27 | 31.88 | 47.06 | 1.14
1U.06.310.0020 | Piante aromatiche della specie Lavandula spp, Lippia Citriodora in varietà, Matricaria Camomilla in varietà, Melissa Officinalis in varietà, Menta Glaciale in varietà, Myrtus Tarentina in varietà, Origanum Majorana in varietà, Origanum Vulgare in varietà, Rhem Rhabarbarum in varietà, Rosmarinus Officinalis in varietà, Ruta Graveolens in varietà, Salvia Officinalis in varietà, Santolina Camaecyparissus in varietà,Thymus spp, Valeriana Officinalis in varietà; le piante dovranno essere con garanzia d'uso, di pronto effetto, prive di malattie, ben accestite e con apparato radicale ben sviluppato; messa a dimora con formazione di buca adeguata, piantumazione, rinterro, fornitura e distribuzione di ammendante organico 30 l/m², bagnatura con 30 l/m² di acqua. diametro vaso:
1U.06.310.0020.a | - 14 cm | cad | 4.33 | 38.8 | 39.95 | 1.39
1U.06.310.0020.b | - 18 cm | cad | 11.19 | 35.66 | 43.52 | 0.89
1U.06.320 | SPECIE BULBOSE
1U.06.320.0010 | Bulbi della specie Convallaria Majalis in varietà, Convallaria Japonica in varietà, diametro vaso 9 cm; messa a dimora con formazione di buca adeguata, piantumazione, rinterro, fornitura e distribuzione di ammendante organico 30 l/m², bagnatura con 30 l/m² di acqua. | cad | 1.44 | 31.94 | 47.22 | 0.69
1U.06.320.0020 | Bulbi della specie Muscari spp, Hyacinthus spp, Iris spp, diametro vaso 9 cm; messa a dimora con formazione di buca adeguata, piantumazione, rinterro, fornitura e distribuzione di ammendante organico 30 l/m², bagnatura con 30 l/m² di acqua. | cad | 2.62 | 17.56 | 62.21 | 0.38
1U.06.320.0030 | Bulbi della specie Eranthis Hyemalis in varietà, Galanthus Nivalis in varietà, Leucojum Vernum in varietà, Narcissus spp, Ornithogalum Ombellatum in varietà, Scilla spp, Allium spp, Tulipa spp, Crocus spp, Fritillaria spp, diametro vaso 9 cm; messa a dimora con formazione di buca adeguata, piantumazione, rinterro, fornitura e distribuzione di ammendante organico 30 l/m², bagnatura con 30 l/m² di acqua. | cad | 1.01 | 45.54 | 33.66 | 0.99
1U.06.360 | RECINZIONI-OPERE IN LEGNO
1U.06.360.0010 | Recinzione con grigliato romboidale in opera, in legno stagionato impregnata in autoclave con WOLMANI CX 10 senza cromo, completo di verniciature per legno in due mani colore verdone RAL 6005. Strutture omologate DIN 7926, marchio GS di sicurezza testata, certificata da TUV e con garanzia 10 (dieci) anni e da assicurazioni RC prodotti. Recinzione a moduli di grigliato diagonale di dimensioni 75x150 cm; cornice grigliato 7x12 cm; listelli grigliato 3x3 cm; passo 10 cm; montante sez. 10x12 cm h 120 cm. Fissaggio dei pannelli ai montanti con viti zincate a testa esagonale, dall'esterno della cornice. Dove necessario vengono realizzati dei pannelli a misura in relazione ai tratti in curva per gli attacchi ai cancelli. | m² | 160.11 | 13.77 | 66.32
1U.06.360.0020 | Cancello a a una o due ante in opera per recinzione con grigliato romboidale, in legno stagionato, con ferramenta zincata, cerniere, fermo di comando chiusura a scatto e maniglia per l'apertura, trattato in autoclave con WOLMANI CX 10 senza cromo, completo di verniciature per legno in due mani, colore verdone RAL 6005. Strutture omologate DIN 7926, marchio GS di sicurezza testata, certificati TUV e con garanzia 10 (dieci) anni e da assicurazioni RC prodotti. Le ante a moduli di grigliato diagonale di lunghezza 135 cm e altezza 75 cm, cornice grigliata 7x12 cm, listelli grigliati sez. 3x3 cm, passo 10 cm, montante sezione 10x12 cm h 120 cm. Fissaggio dei pannelli ai montanti con viti zincate a testa esagonale dall'esterno della cornice. | m² | 261.82 | 6.95 | 73.15
1U.06.360.0030 | Staccionata a Croce di Sant'Andrea in pali di pino torniti diametro 10 ÷ 12 cm impregnati in autoclave, costituita da corrimano e diagonali, interasse di 2 m, montanti verticali di sezione circolare, altezza fuori terra di 1,10 m, ferramenta di assemblaggio in acciaio zincato, intervento completo di plinti di fondazione di 30 x 30 x 30 cm; il prezzo comprende tutti i piccoli movimenti di terra di scavo e riporto, per la realizzazione dei plinti di fondazione, ogni onere e lavorazione, il materiale, le attrezzature. | m | 55.83 | 45.39 | 34.61 | 0.09
1U.06.360.0040 | Staccionata a doghe in opera, dimensione modulo passo 198 cm, altezza 95 cm. Struttura in legno impregnato costituita da tavole a sezione 14 x 2,5 cm, altezza 80 cm, fissate su due travi portanti a sezione 11 x 3,5 x 198 cm, formanti un pannello premontato che viene fissato agli appositi pali portanti a sezione 9 x 9 x 120 cm di altezza, di cui 40 cm da interrare. | m | 109.7 | 25.13 | 54.97
1U.06.360.0050 | Cancello pedonale in opera per staccionata a doghe, dimensione 80/100 cm. Struttura in legno impregnato costituita da tavole formanti un pannello premontato che viene fissato agli appositi pali portanti a sezione 9 x 9 x 120 cm di altezza, di cui 40 cm da interrare, corredato di cerniere, chiavistelli, bulloni. | cad | 167 | 16.51 | 63.59
1U.06.360.0060 | Cancello doppio per accesso mezzi manutenzione in opera per staccionata a doghe, dimensione 200/250 cm. Struttura in legno impregnato costituita da tavole formanti un pannello premontato che viene fissato agli appositi pali portanti a sezione 9 x 9 x 120 cm di altezza, di cui 40 cm da interrare, corredato di cerniere, chiavistelli, bulloni. | cad | 431.78 | 15.87 | 64.23
1U.06.360.0070 | Recinzione modulare in grigliato elettrofuso in opera, con pannelli monolitici non giuntati; compresa la zincatura a caldo e la verniciatura plastificante per immersione di colore RAL 6005. Dimensioni dei moduli a scelta, cornice di testa con bugne, complete di piantane e bulloni. | m² | 100.32 | 19.23 | 60.87
1U.06.360.0080 | Recinzione provvisoria per opere a verde. Eseguita con rete a griglia a semplice torsione in filo d’acciaio zincato, a maglie quadrate 50 x 50 mm, filo ø 2,2 mm, in opera. Compresi: pali in legno di pino, torniti,con punta, trattati in autoclave , di ø 8 cm, posati 1 ogni 2 mt. Stesa e fissaggio della rete. E’ compresa la fornitura e la posa di n. 1 saetta ogni 4 metri, più altre in corrispondenza dei cambi di direzione. Altezza recinzione 1,00 m, con pali h 150 cm. | m² | 19.48 | 52.82 | 27.26
1U.06.360.0090 | Recinzione h cm 100, realizzata secondo sistema di gestione qualità certificato ISO 9001 ed. 2000 (Vision) con certificazione ambiente ISO 14001, in pino nordico impregnato in autoclave (sottovuoto e in pressione) con sali antimuffa e antimarciume senza cromo classe A in conformità alle normative EN 351-1 (DIN 68800), di colore naturale. La recinzione è composta da piantoni in legno bilamellare impregnato in autoclave sezione cm 11,5 x 11,5, fissati per terra con staffe in acciaio zincato a caldo da tassellare su massetto in cls esistente. I pannelli hanno una cornice perimetrale di cm 11,5 x 7 e listelli da cm 3 x 3 sovrapposti in modo da realizzare una maglia romboidale da cm 10 x 10. Specifica del materiale: - recinzione composta da montanti bilamellari 11,5 x 11,5 x 100; - staffe ad "U" FE102 per palo da 11,5 x 11,5; - pannelli a maglia romboidale da cm 250 x 100 h; - pannelli a maglia romboidale da cm 200 x 100 h; - pannelli a maglia romboidale da cm 173,5 x 100 h; - tasselli e viteria di assemblaggio in acciaio zincato. | m² | 685.72 | 17.59 | 62.51
1U.06.360.0100 | Cancelli per recinzione, h 100 cm, a due ante con luce netta cm 300 realizzato secondo sistema di gestione qualità certificato ISO 9001 ed. 2000 (Vision) con certificazione ambiente ISO 14001, in pino nordico impregnato in autoclave (sottovuoto e in pressione) con sali antimuffa e antimarciume senza cromo classe A in conformità alle normative EN 351-1 (DIN 68800), di colore naturale, con n.2 pannelli di tamponamento da cm 150x100 con cornice perimetrale rinforzata da cm 11,5x7 e listelli da cm 3x3, sovrapposti in modo da realizzare una maglia romboidale da cm 10x10, con cerniere zincate a caldo, chiavistello centrale, fermo di fondo; luce netta (cm150 + 150 altezza cm 100). Specifica del materiale: - cancelli a due ante da cm 300x100h; - distanziale sezione cm 4,3x11,5x100h; - tasselli e viteria di assemblaggio in acciaio zincato. | m² | 506.68 | 29 | 51.1
1U.06.360.0150 | Graticcio in legno da posare a ridosso di muratura; realizzato in legno stagionato impregnato in autoclave con Wolmani CX 10 senza cromo, completo di verniciature per legno due mani colore RAL. Strutture omologate DIN 7926, marchio GS di sicurezza testata, certificata daTUV con garanzia di 10 (dieci) anni e da assicurazione RC prodotti. Pannelli di dimensioni a scelta, cornice grigliato in lamellare completo di squadrette di rinforzo agli angoli ed eventuali traversi orizzontali ad altezza intermedia. Listelli grigliato sezione 3 x 3 cm; passo 10 cm. Fissaggio dei pannelli alla muratura con tasselli ad espansione; in opera. | m² | 183.94 | 19.48 | 60.62
1U.06.360.0160 | Pergola autoportante, dimensioni alla base cm 600 x 900, dimensione copertura cm 635 x 940 realizzata secondo sistema di gestione qualità certificato ISO 9001 ed. 2000 (Vision) con certificazione ambiente ISO 14001, in pino nordico impregnato in autoclave (sottovuoto e pressione) con sali antimuffa e antimarciume senza cromo classe A in conformità alle normative (EN 351-1 (DIN 68800), di colore naturale. La pergola è realizzata con n. 8 montanti bilamellari da cm 11,5 x 11,5 x 260 di altezza con intagli in alto per la sede delle travi portanti, ed è fissata al pavimento in cemento mediante staffe ad U da tassellare tipo FE 102, in acciaio zincato a caldo con piatti laterali di cm 60 x 0,5 x 200 h con fori diametro mm 8. Le n. 4 travi portanti doppie aventi lunghezza di cm 670 sono in legno lamellare trattato sezione cm 7,8 x 25,8 e portano n. 5 arcarecci bilamellari da cm 6,7 x 14 x 970, con n. 4 grigliati di dimensioni cm 900 x 150 cad. e sono costruiti con tavole sezione cm 7 x 3,3 con giunzioni ad incastro con passo di cm 36 circa. Specifica del materiale: n. 4 pergolati composti da: - n. 8 montanti bilamellari 11,5 x 11,5 x 260; - n. 8 staffe ad "U" FE102 per palo da 11,5 x 11,5; - n. 4 travi doppie lamellari da cm 7,8 x 25,8 x 670; - n. 5 arcarecci bilamellari da cm 6,7x14x970; - n. 4 grigliati da cm 900 x 150; - tasselli e viteria di assemblaggio in acciaio zincato. | cad | 3250.17 | 16.76 | 63.34
1U.06.360.0170 | Tamponamento pergola realizzato con due montanti bilamellari da cm 11,5 x 11,5 x 260 h che dividono un lato della pergola in tre parti e sostengono tre grigliati da cm 181,30 x 200 a maglia romboidale da cm 10 x 10; il grigliato è realizzato con cornice perimetrale bilamellare da cm 11,5 x 7 e listelli sovrapposti da cm 3 x 3. Specifica del materiale: n. 1 tamponamento laterale composto da: - n. 2 montanti bilamellari 11,5 x 11,5 x 260; - n. 2 staffe ad "U" FE102 per palo da 11,5 x 11,5; - n. 3 grigliati a maglia romboidale a listelli sovrapposti da cm 181,30 x 200 h; - n. 3 rinforzi alla base da cm 181,30x9x9; - tasselli e viteria di assemblaggio in acciaio zincato. | cad | 1569.32 | 9.19 | 70.14 | 0.76
1U.06.380 | PANCHE - PANCHINE - TAVOLI
1U.06.380.0010 | Panchina in legno con schienale, tipo Milano, su armatura di ferro profilato, compresa la fornitura di viteria e/o staffe per il fissaggio a pavimento; in opera con la sola esclusione delle opere di scavo e plinti di fondazione, del tipo:
1U.06.380.0010.a | - a 4 listoni in Pino Nordico, dim. 190 x 14,5/15 x 4,5 cm, verniciato con colore RAL a scelta o impregnato a pressione in autoclave con sali ecologici in assenza di cromo, contro la marcescenza da agenti atmosferici. | cad | 169.27 | 16.29 | 63.81
1U.06.380.0010.b | - a 4 listoni in legno di Rovere, dim. 190 x 14,5/15 x 4,5 cm, colore naturale con finitura impregnante atossica a base cerosa (2 mani) con pigmentati anti UV. | cad | 209.03 | 13.19 | 66.91
1U.06.380.0010.c | - a 16 listelli in Pino Nordico, dim. 195 x 4,6 x 2,9 cm, verniciato con colore RAL a scelta o impregnato a pressione in autoclave con sali ecologici in assenza di cromo, contro la marcescenza da agenti atmosferici. | cad | 179.86 | 15.33 | 64.77
1U.06.380.0010.d | - a 16 listelli in legno di Rovere, dim. 195 x 4,6 x 2,9 cm, colore naturale con finitura impregnante atossica a base cerosa (2 mani) con pigmentati anti UV. | cad | 222.81 | 12.37 | 67.72
1U.06.380.0015 | Panchina in legno senza schienale, a 10 listelli di dimensioni minime 195 x 4,6 x 2,9 cm, levigati e smussati antischeggia. Armatura in acciaio zincato profilato spessore 6 mm, predisposta per ancoraggio al suolo, bulloneria in acciaio zincato con dadi autobloccanti, conforme alla norma UNI EN ISO 1461, compresa la fornitura di viteria e/o staffe per il fissaggio a pavimento; in opera con la sola esclusione delle opere di scavo e plinti di fondazione, del tipo:
1U.06.380.0015.a | - in Pino Nordico verniciato con colore RAL a scelta o impregnato a pressione in autoclave con sali ecologici in assenza di cromo, contro la marcescenza da agenti atmosferici. | cad | 135.29 | 20.38 | 59.72
1U.06.380.0015.b | - in legno di Rovere colore naturale con finitura impregnante atossica a base cerosa (2 mani) con pigmentati anti UV; | cad | 155.76 | 17.7 | 62.4
1U.06.380.0020 | Panchina, con schienale, in grigliato elettrofuso in profilati a C, piatti di irrigidimento, bulloneria antifurto, trattamento di protezione con zincatura a caldo e rivestimento in resina poliestere termoindurente applicata a polvere con procedimento elettrostatico. Dimensioni: lunghezza 180 cm, altezza 86 cm. Compresa la fornitura di viteria e/o staffe per il fissaggio a pavimento; in opera con la sola esclusione delle opere di scavo e plinti di fondazione, del tipo:
1U.06.380.0020.a | - con gambe in lega di alluminio e tirante di collegamento | cad | 623.63 | 4.42 | 75.68
1U.06.380.0020.b | - con basi prefabbricate in calcestruzzo sabbiato 50 x 20 x 32 cm | cad | 585.35 | 4.71 | 75.39
1U.06.380.0030 | Panca, senza schienale, in grigliato elettrofuso in profilati a C, con bulloneria antifurto, trattamento di protezione con zincatura a caldo e rivestimento in resina poliestere termoindurente applicata a polvere con procedimento elettrostatico. Dimensioni: lunghezza 180 cm, larghezza 58 cm. Compresa la fornitura di viteria e/o staffe per il fissaggio a pavimento; in opera con la sola esclusione delle opere di scavo e plinti di fondazione, del tipo:
1U.06.380.0030.a | - con gambe in lega di alluminio e tirante di collegamento | cad | 470.53 | 5.86 | 74.24
1U.06.380.0030.b | - con basi prefabbricate in calcestruzzo sabbiato da 50 x 20 x 32 cm | cad | 419.49 | 6.57 | 73.52
1U.06.380.0040 | Panchina con schienale, costituita da 3 spalle sagomate di supporto in acciaio s=6 mm, collegate da tubo orizzontale in acciaio Ø 60x2 mm. Supporti panca in fusione di ghisa sabbiata. Seduta e schienale formati con 29 profilati in tubo di acciaio Ø 16x2 mm. Tutte le parti metalliche sono zincate a caldo e verniciate con resina poliestere termoindurente applicata a polvere con procedimento elettrostatico. Dimensioni: lunghezza 2000 mm, altezza seduta 440 mm, peso 80 kg. circa. Compresa la fornitura di viteria e/o staffe per il fissaggio a pavimento; in opera con la sola esclusione delle opere di scavo e plinti di fondazione, del tipo:
1U.06.380.0040.a | - in acciaio zincato e verniciato, con supporti in ghisa | cad | 614.71 | 4.49 | 75.61
1U.06.380.0040.b | - in acciaio inox Aisi 304 L elettrolucidato, con supporti in ghisa | cad | 1681.42 | 1.64 | 78.46
1U.06.380.0100 | Panca, senza schienale, in calcestruzzo, con sezione lenticolare, realizzata con inerti color grigio chiaro e bianco, finitura con sabbiatura e per la parte di seduta con levigatura; trattamento superficiale di protezione. Dimensioni: lunghezza 200 cm, larghezza 50 cm, spessore 20 cm, su basamenti da cm 50x40x13. Compresa la fornitura di viteria e/o staffe per il fissaggio a pavimento; in opera con la sola esclusione delle opere di scavo e plinti di fondazione. | cad | 661.91 | 4.17 | 75.93
1U.06.380.0110 | Tavolo in calcestruzzo, realizzato con inerti color grigio chiaro e bianco, finitura con sabbiatura e per la parte superiore con levigatura; trattamento superficiale di protezione. Dimensioni: lunghezza 200 cm, larghezza 90 cm, spessore 8 cm, su due basamenti da cm 40x15. Compresa la fornitura di viteria e/o staffe per il fissaggio a pavimento; in opera con la sola esclusione delle opere di scavo e plinti di fondazione. | cad | 630.01 | 4.38 | 75.72
1U.06.380.0150 | Tavolo da picnic con prolungamento su un lato per permettere lo stazionamento di una o due carrozzine per disabili, con due panche incorporate senza schienale, in legno di pino nordico, monoblocco, formato da tavole piallate con angolo smussato (misure minime 234 x 144 x h74; misure massime cm. 271x201x h 82). Il legno sarà impregnato in autoclave sottovuoto a pressione in assenza di cromo, a norma DIN 68800 contro la marcescenza da raggi UV, agenti atmosferici o patogeni del legno. Le assi saranno assemblate con bulloneria a testa tonda in acciaio zincato a fuoco completi di dadi e rondelle a completo incasso nel legno. Compresa la fornitura di viteria e/o staffe per il fissaggio a pavimento; in opera con la sola esclusione delle opere di scavo e plinti di fondazione. | cad | 616.59 | 4.47 | 75.63
1U.06.380.0500 | Plinti e/o basamenti di fondazione per panche, panchine, tavoli, realizzati con conglomerato cementizio preconfenzionato e/o confezionato in cantiere, compreso lo scavo eseguito manualmente e/o con l'ausilio di mezzi meccanici, rinterro e sgombero del materiale eccedente. | m³ | 167.83 | 31.81 | 43.92 | 4.36
1U.06.400 | ARREDI - ACCESSORI
1U.06.400.0005 | Fornitura e posa di cestino porta-rifiuti 100 l. (coperchio, fusto e basamento quadrato) in lamiera di acciaio elettro-zincato DC 01/04 - 2,5 micron su due lati a secco (UNI EN 10152) di mm. 2 di spessore, verniciato per intero (coperchio, fusto e basamento) in colore verde RAL 6009. Peso del cestino non inferiore a kg 31,5. Fornito di : - sfera di chiusura in acciaio Ø 22 mm. adeguatamente fissata; - contenitore in lamiera di acciaio elettrozincato DC 01/04 - 2,5 micron su due lati a secco (UNI EN 10152), di mm. 0,6 con bordo superiore arrotondato e foratura di scarico sul fondo, di peso non inferiore a kg 4; - n° 2 maniglie fisse di sollevamento e reggi sacco costituito da n. 4 lamelle saldate al corpo del contenitore. - bocca per l’introduzione del rifiuto, posta sul coperchio del cestino, dovrà avere le dimensioni mm. 302 x 302. - coperchio del cestino forato, frontalmente e centralmente per una dimensione totale di 135 mm di lunghezza e 45 mm di altezza, fissato al coperchio a mezzo saldatura a filo continuo - n. 4 cordoni da mm. 20 cadauno. - posacenere in lamiera d’acciaio elettrozincato DC 01/04 - 2,5 micron su due lati a secco (UNI EN 10152), spessore 12/10 con forma ellittica per favorire lo scorrimento delle ceneri avente misure di 220 mm. di lunghezza - 90 mm. di larghezza e 80 mm. di profondità. - sportello per l’evacuazione delle ceneri, anch’esso di forma ellittica, legato al posacenere tramite tondino in acciaio Ø 6 mm. per tutta la lunghezza ottimamente ancorato. - adesivo logo Comune di ......... come da modello indicato dal Settore. Posizionato nella parte frontale del cestino, centrato sull’asse verticale a 13 cm dal bordo superiore del cestino, dovrà essere applicato un adesivo prespaziato realizzato con pellicola trasparente, accoppiata ad Applicatio Tape per facilitarne l'applicazione. Durata della pellicola in esposizione verticale: 5 anni. L’adesivo dovrà essere di colore micaceo in tono con lo smalto di cui è colorata la griglia del posacenere. Carattere delle scritte ARIAL. - trattamento antigraffiti: il cestino dovrà essere trattato con apposita vernice antigraffiti oppure con protettivo trasparente anti-spray, repellente ai componenti delle vernici, spessore minimo 80 µ con tolleranza ± 5%. L’Appaltatore dovrà garantire la condizione Re0 della “Scala Europea” per la durata di tre anni a partire dalla data di consegna. | cad | 327.28 | 2.03 | 78.07
1U.06.400.0010 | Fornitura e posa di cestino porta-rifiuti 100 l. in lamiera di acciaio S235JR (UNI EN 10152), con trattamento di zincatura a caldo, peso del cestino (escluso contenitore interno) non inferiore a kg 36,00. Fusto a forma tronco conica costituito da doghe verticali sagomate di sezione rettangolare saldate su tubolari calandrati di forma circolare posizionati nella parte inferiore e superiore delle stesse. Le doghe sono posizionate tra loro ad intervalli regolari con interdistanza pari a 11° 25' e realizzano una superficie su base circolare. Nella parte superiore le doghe sono cinturate da piatto calandrato che conferisce rigidità alla struttura. Il basamento di forma tronco conico con profilo ad ampio raccordo e superficie esterna concava verso l'interno è realizzato collegando il piatto di base con il tubolare calandrato mediante la saldatura di doghe verticali sagomate di sezione rettangolare posizionate tra loro ad intervelli regolari con interdistanza paria 11° 25'. All'interno del basamento così composto per chiudere visivamente lo spazio esistente tra ciascun doga è inserito un elemento realizzato con lamiera calandrata e curvata. L'asse delle doghe componenti il basamento sarà perfettamente allineata con l'asse delle doghe componenti il fusto, per dare l'impressione che le stesse siano costituite da un unico elemento. Il cestone è dotato di coperchio incernierato con foro centrale per il conferimento dei rifiuti. La cerniera è realizzata da un elemento curvato, che ruota verso l'esterno del cestino e fissata al coperchio tramite ribattini. Il contenitore interno asportabile dedicato al conferimento dei rifiuti è realizzato in lamiera di acciaio S235JR (UNI EN 10152) di forma tronco conica e dotato di n. 4 asole utilizzabile come "maniglie" con bordi perfettamente ribattuti (da evitare che la superficie risulti tagliente). Inoltre sarà dotato di n. 4 lamelle reggi sacco. Peso del contenitore interno non inferiore a kg. 4,50. I manufatti, contenitore esterno e contenitore interno asportabile, saranno sottoposti a trattamento di zincatura a caldo secondo la norma UNI EN ISO 1461 (spessore minimo pari a 55 micron per il contenitore esterno e di 35 micron per il contenitore interno). Prima della verniciatura, si provvederà quindi alla pulizia delle superfici interne ed esterne per eliminare i residui di lavorazioni in eccedenza quali bave ed impurità:
1U.06.400.0010.a | - cestino senza posacenere | cad | 620.75 | 1.07 | 79.03
1U.06.400.0010.b | - cestino con posacenere | cad | 690.93 | 0.96 | 79.14
1U.06.400.0015 | Fornitura e posa di cestino porta-rifiuti capacità 100 l, corpo cilindrico in lamiera di acciaio, basamento d'appoggio in piatto in acciaio pieno; piedini di drenaggio saldati al basamento, montanti verticali di struttura e cerchio di collegamento al basamento in profilato da mm 6 x 50; elemento superiore di copertura in piatto in acciaio pieno da mm 10 di spessore, cm 48 Ø e foro interno da mm 300 Ø; anta di apertura laterale con serratura a tavellino; anello porta-sacco interno provvisto di dispositivo di bloccaggio, fissato all'anta laterale (estrazione automatica del sacco). Dimensioni: mm 480 diam, mm 970 h, capacità 100 l. Compreso trattamento di zincatura a caldo. Finitura con vernice Ferro-Micacea bi-componente, colore a scelta della D.L. Trattamento protettivo trasparente anti spray, repellente ai componenti delle vernici. Il cestino deve recare la seguente marcatura: - stemma del Comune di .........., di colore bianco (RAL 9010) nella sezione prima centrale del corpo del cestino. | cad | 694.93 | 3.62 | 76.47
1U.06.400.0020 | Fornitura e posa di cestino portarifiuti cilindrico, interamente realizzato in lamiera di acciaio sagomata, zincata e verniciata (RAL 6005); inclusi staffe e collarini; in opera su paletto o plinto prefabbricato in calcestruzzo, come da misure riportate nel disegno delle Specifiche Tecniche. Il cestino deve recare la seguente marcatura: - stemma del Comune di ......., di colore bianco (RAL 9010) nella sezione prima centrale del corpo del cestino. In opera:
1U.06.400.0020.a | - su palo | cad | 62.77 | 6.02 | 74.06
1U.06.400.0020.b | - su plinto | cad | 73.85 | 14.3 | 65.8
1U.06.400.0030 | Struttura per cartello informativo per aree verdi, in opera, costituito da: - pannello in alluminio serigrafato a colori contenente planimetria del parco, legenda esplicativa delle specie botaniche, destinazione d'uso delle aree, riferimenti al regolamento del verde; i cartelli saranno collocati e fissati tramite 4 viti agli angoli della bacheca; - bacheca in lamiera di metallo con fondale in lastra unica e parte frontale in plexiglas incorniciato con angolari e battute in metallo, tre pareti e copertura inclinata in lamiera come fondale, coppia distanziatori cilindrici sui lati, con forature predisposte, per fissaggio ai montanti laterali. Brugole, viti o qualsiasi altro elemento di fissaggio in acciaio secondo il modello depositato presso il Settore Parchi e Giardini; - supporti laterali composti da coppia di tubolari chiusi in metallo collegati tramite coppia di piatti in metallo preforati per fissaggio ai distanziatori della bacheca. I montanti verticali saranno infissi nel terreno e stabilizzati tramite plinti in calcestruzzo da realizzare sul posto; Tutto il manufatto dovrà essere zincato a caldo a saldature avvenute, verniciato con vernice plastificante color RAL previa adeguata preparazione con trattamento aggrappante (garanzia di inalterabilità agli agenti atmosferici per almeno 7 anni). Dimensioni:
1U.06.400.0030.a | - struttura grande - 162 x 255 cm (per cartello con planimetria, ecc. 120 x 80 cm); da collocare agli ingressi; | cad | 1389.94 | 4.3 | 75.75 | 0.04
1U.06.400.0030.b | - struttura piccola - 92 x 255 cm (per cartello aggiuntivo per particolari necessità come dediche ecc. 50 x 80 cm); da collocare accanto a quelli grandi o isolati all'interno dell'area; | cad | 1289.82 | 3.71 | 76.34 | 0.05
1U.06.400.0040 | Distributore automatico di palette per cani completo di portarifiuti di dimensioni 49 x 44 x h 85 cm realizzato in calcestruzzo colore a scelta; in opera. La gettoniera per l'uso di moneta e l'apparato di distribuzione delle palette sarà in acciaio inox, protetti superiormente da un apposito coperchio inox completamente indipendente, provvisto di serrature tubolari a cifratura unica e di massima sicurezza, impermeabili e autopulenti dal quale dovrà essere facile accedere per il caricamento delle palette e il recupero delle monete. Il cestello per il recupero degli escrementi dovrà essere alloggiato nel vano retrostante e completamente separato dall'apparato di distribuzione , sarà realizzato in vetroresina autoestinguente, di facile estrazione e adatto ad ospitare un sacchetto nero tipo AMSA. Dovrà essere previsto nello stesso vano un meccanismo a pedale per l'apertura del coperchio di protezione del cestello. | cad | 868.95 | 1.88 | 78.21
1U.06.400.0060 | Portabiciclette costituito da telaio in di acciaio inox sagomato Ø 40x2 mm, con supporti semicircolari in acciaio inox Ø 60x2 mm ed elementi reggiruota formati da spirale circolare in tubo di acciaio inox Ø 15x2 mm. Piastre in acciaio inox s = 6 mm per il fissaggio al suolo con tasselli. Larghezza 550 mm, altezza 470 mm, lunghezza 3150 mm | cad | 1070.45 | 5.15 | 74.95
1U.06.400.0070 | Portabiciclette realizzato in tubolare di acciaio Ø 50x2 mm, calandrato con raggio 475 mm, con elemento in lamiera di acciaio s 5 mm per il fissaggio di biciclette o apposizione di targhe. Tutte le parti metalliche sono zincate a caldo e verniciate con polveri termoindurenti. Fissaggio con tasselli o innesti in acciaio. | cad | 153.88 | 8.96 | 71.14
1U.06.400.0080 | Rastrelliera modulare portabiciclette, universale, in acciaio zincato e verniciato a forno con polveri a base di resine sintetiche. La struttura portante è costituita da supporti laterali o eventualmente intermedi (nel caso di impianti multipli) con tubolari sagomati e saldati, nella parte bassa, ad una piastra preforata per il fissaggio a pavimento (base). I tubi orizzontali, ai quali saranno applicati i supporti per le biciclette, sono sostenuti da supporti laterali. Ai supporti porta biciclette sono saldati i supporti delle ruote e del telaio. Tutti questi ultimi supporti saranno infilati nei tubi di sostegno, orizzontalmente, e saranno posizionati secondo una distanza variabile tra le biciclette. Compreso il montaggio, la posa in opera e fissaggio chimico realizzato con tiranti filettati in acciaio zincato, nonché le prestazioni di assistenza muraria per movimentazioni, pulizia ed allontanamento dei materiali di risulta:
1U.06.400.0080.a | - rastrelliera modulare per n. 6 posti biciclette con angolazione a 90° o 45° dx/sx | cad | 889.45 | 4.01 | 76.08
1U.06.400.0080.b | - per n. 1 posto bicicletta in più o meno | cad | 98.67 | 4.48 | 75.62
1U.06.400.0080.c | - per n. 1 struttura portante in più o meno | cad | 228.24 | 3.94 | 76.15
1U.06.400.0100 | Casetta per orti, da cm 150x150x220 h. Costituita da montanti da 70x70 mm, travi tetto da 45x120/70 mm, tamponamenti laterali in tavole maschiate da 25 mm fissate al telaio in listelli da 45x45 mm. Copertura tetto in guaina bituminosa su assito in pannelli OSB spessore 20 mm. Completa di porta con chiavistello e spioncino in plexiglass. Trattamento protettivo eseguito a lavorazioni ultimate con impregnatura a pressione, in assenza di cromati a norma DIN 68800, contro la marcescenza da agenti patogeni ed atmosferici, con grado 4° di ritenzione previsto per il permanente contatto con il terriccio; tempo minimo di fissazione degli impregnanti pari a 15 giorni, prima dell'utilizzo. Compresi il preassemblaggio, il trasporto e l'assemblaggio sul luogo di utilizzo. | cad | 849.7 | 5.76 | 74.33
1U.06.400.0200 | Fornitura e posa di cordolo in plastica da giardinaggio per la separazione delle aiuole, in polietilene puro con 31-32% di concentrato di nerofumo aggiunto per la stabilizzazione ultravioletti, densità media con un fattore di fusione sotto il 2. Comprese eventuali lavorazioni di adeguamento sul posto (tagli, piegature, ecc.), carico, trasporto, scarico e movimentazione in cantiere. Dimensioni: h 12,7 cm - spessore 5,08 mm - 6,10 mt di lunghezza. Il prezzo comprende n. 4 picchetti di ancoraggio al terreno per ogni 6,10 mt di cordolo (lunghezza di ogni piattina). La posa non prevede il sormonto tra un cordolo e l'altro ma l'utilizzo di un minimo quantitativo di cemento che fungerà da legante. Peso per pezzo: 3,178 kg, picchetti inclusi. | m | 10.76 | 30.67 | 49.44
1U.06.400.0300 | Fornitura e posa in opera di pennone alzabandiera in acciaio inox colore naturale satinato, dell'altezza di ml. 6,00 realizzato in forma cilindrica a sezione, completo di pomo di alluminio in sommità, carrucole inox in sommità e alla base, fune esterna e tenditore, escluse le opere murarie. | cad | 3432.73 | 12.37 | 67.73
1U.06.400.0400 | Fornitura e posa di griglie carrabili Classe B 125 ( carico di rottura KN 125 per zone pedonali aperte occasionalmente al traffico ), in fusione di ghisa grigia, complete di telaio in ferro zincato per fontanella tipo Milano. Compresi: la movimentazione, la formazione del piano di posa con malta fibrorinforzata o similare, la posa del telaio e del relativo coperchio, gli sbarramenti e la segnaletica, e qualsiasi altra attività necessaria per il completamento dell'opera. Del tipo:
1U.06.400.0400.a | - circolare per uno sviluppo medio di mm 200 x 690,80 a pezzo; mm. 4.144,80 in sei pezzi | cad | 1539.15 | 4.38 | 75.12 | 0.6
1U.06.400.0400.b | - semicircolare per uno sviluppo medio di mm 200 x 690,80 a pezzo; mm. 2.072,40 in tre pezzi | cad | 790.41 | 6.39 | 73.01 | 0.7
1U.06.450 | GIOCHI
1U.06.450.0010 | Fornitura, assemblaggio e posa in opera di altalena ruotante, conforme alla normativa UNI EN 1176 (da parte 1 a parte 7) e ai successivi aggiornamenti nonché ai riferimenti normativi in essa contenuti e per la quale sia stato emesso, da parte di Ente terzo, un certificato di collaudo, composta da: - montante centrale con diametro 25/30 cm, - traversa girevole a norma DIN 1052, - snodo centrale in acciaio zincato, - perno girevole montato su cuscinetti a rullo, - sedili in acciaio rivestiti in gomma. Compresi accessori per fissaggio secondo la scheda tecnica del produttore e assistenza muraria, con la sola esclusione delle opere di scavo e plinti in cemento. Fornitura comprensiva delle informazioni sul prodotto, preliminari, di installazione, di ispezione e di manutenzione nonché della marcatura leggibile e permanente che indichi: -il nome e l’indirizzo del fabbricante o del rappresentante autorizzato -il riferimento dell’attrezzatura e l’anno di fabbricazione -il segno del livello di base -il numero e la data della norma europea -la fascia di utilizzo (età) alla quale è destinata l’attrezzatura | cad | 3069.9 | 9.29 | 70.8
1U.06.450.0015 | Fornitura, assemblaggio e posa di altalena con cestone, struttura conforme alla normativa UNI EN 1176 certificata TUV. Dotazione minima della struttura: - n. 4 montanti sez. min. 90 x 90 mm; - trave portante orizzontale in acciaio o in ferro zincato a caldo diam. min. 75 mm x 2,5 di spessore, altezza sotto trave cm 200; - n. 2 cardini in acciaio inox forgiato a caldo fissati alla trave superiore mediante apposito attacco, con sistema anti avvolgimento della catena; - n. 1 cestone nido diametro cm. 120 circa sorretto da 4 funi con anima in trefoli intrecciati di acciaio rivestito in fibre sintetiche; - rivestimento perimetrale del cesto in gomma antiurto, resistente agli agenti atmosferici e agli atti vandalici; - ferramenta e minuteria varia in acciaio zincato o inox antivandalo dotata, nel caso sia accessibile, di sistemi di protezione per teste e filettature sporgenti; sospensioni in acciaio inox con cuscinetti autolubrificanti. Fornitura comprensiva delle informazioni sul prodotto, preliminari, di installazione, di ispezione e di manutenzione nonché della marcatura leggibile e permanente che indichi: -il nome e l’indirizzo del fabbricante o del rappresentante autorizzato -il riferimento dell’attrezzatura e l’anno di fabbricazione -il segno del livello di base -il numero e la data della norma europea -la fascia di utilizzo (età) alla quale è destinata l’attrezzatura Compresi accessori per fissaggio secondo la scheda tecnica del produttore e assistenza muraria, con la sola esclusione delle opere di scavo e plinti in cemento.
1U.06.450.0015.a | - con montanti in alluminio EN AW 6060 verniciati con polveri epossidiche termoindurenti e cestone realizzato in polietilene a stampo rotazionale | cad | 2285.97 | 12.48 | 67.62
1U.06.450.0015.b | - con montanti in alluminio EN AW 6060 verniciati con polveri epossidiche termoindurenti e cestone realizzato con una rete a maglia fitta in trefoli di acciaio rivestito in nylon/polipropilene | cad | 2325.53 | 12.27 | 67.83
1U.06.450.0015.c | -con montanti in legno lamellare di pino nordico, impregnato in autoclave con sali atossici secondo la normativa vigente e cestone realizzato in polietilene a stampo rotazionale | cad | 2010.45 | 14.19 | 65.9
1U.06.450.0015.d | -con montanti in legno lamellare di pino nordico, impregnato in autoclave con sali atossici secondo la normativa vigente e cestone realizzato con una rete a maglia fitta in trefoli di acciaio rivestito in nylon/polipropilene. | cad | 2069.46 | 13.79 | 66.31
1U.06.450.0020 | Fornitura, assemblaggio e posa in opera di altalena doppia con due seggiolini a tavoletta, a gabbia o promiscui struttura conforme alla normativa UNI EN 1176 (da parte 1 a parte 7) e ai successivi aggiornamenti nonché ai riferimenti normativi in essa contenuti e per la quale sia stato emesso, da parte di Ente terzo, un certificato di collaudo. Dotazione minima della struttura: - montanti, qualora in legno, dotati di un sistema di ancoraggio al suolo tramite staffe/supporti in acciaio zincato; - traversa in acciaio zincato o in legno; - catena in acciaio zincato; - seggiolini in materiale plastico (gomma, poliuretano, polietilene) rinforzati, antiscivolo e urto-assorberti; - giunti di movimento in acciaio con cuscinetti a sfera; - ferramenta e minuteria varia in acciaio zincato o inox tipo “antivandalo” dotata, nel caso sia accessibile, di sistemi di protezione per teste e filettature sporgenti; - materiali sintetici/plastici resistenti ai raggi ultravioletti e riciclabili. Compresi accessori per fissaggio secondo la scheda tecnica del produttore e assistenza muraria, con la sola esclusione delle opere di scavo e plinti in cemento. Fornitura comprensiva delle informazioni sul prodotto, preliminari, di installazione, di ispezione e di manutenzione nonché della marcatura leggibile e permanente che indichi: -il nome e l’indirizzo del fabbricante o del rappresentante autorizzato -il riferimento dell’attrezzatura e l’anno di fabbricazione -il segno del livello di base -il numero e la data della norma europea -la fascia di utilizzo (età) alla quale è destinata l’attrezzatura
1U.06.450.0020.a | - altalena con struttura portante in legno (pino, larice, robinia, castagno o quercia - classe 1, 2 e 3 della classificazione di resistenza naturale fornita dalla EN 350) massello del tipo "a tronco intero" o lamellare/massello derivato da sezioni di tronco prive di nucleo (fuori cuore), proveniente da silvicoltura certificata (PEFC o FSC), impregnato a pressione con sali e soluzioni idrorepellenti e trattato/colorato in superficie con prodotti atossici. | cad | 1535.38 | 15.68 | 64.42
1U.06.450.0020.b | - altalena con montanti in acciaio zincato a caldo e verniciato con polveri epossidiche termoindurenti. | cad | 1577.93 | 15.45 | 64.64
1U.06.450.0020.c | - altalena con montanti in alluminio/lega di alluminio verniciati con polveri epossidiche termoindurenti. | cad | 2120.84 | 12.47 | 67.62
1U.06.450.0020.d | - sostituzione di montante in legno comprensivo di fornitura, trasporti, smontaggio dell'elemento da sostituire con trasporto a discarica e smaltimento, montaggio del nuovo pezzo. | cad | 349 | 55.38 | 24.72
1U.06.450.0020.e | - sostituzione di montante in acciaio comprensivo di fornitura, trasporti, smontaggio dell'elemento da sostituire con trasporto a discarica e smaltimento, montaggio del nuovo pezzo. | cad | 392.71 | 49.21 | 30.88
1U.06.450.0020.f | - sostituzione di montante in alluminio comprensivo di fornitura, trasporti, smontaggio dell'elemento da sostituire con trasporto a discarica e smaltimento, montaggio del nuovo pezzo. | cad | 482.55 | 40.05 | 40.04
1U.06.450.0020.g | - sostituzione di seggiolino a tavoletta comprensivo di fornitura, trasporti, smontaggio dell'elemento da sostituire con trasporto a discarica e smaltimento, montaggio del nuovo pezzo. | cad | 222.42 | 30.47 | 49.63
1U.06.450.0020.h | - sostituzione di seggiolino a gabbia comprensivo di fornitura, trasporti, smontaggio dell'elemento da sostituire con trasporto a discarica e smaltimento, montaggio del nuovo pezzo. | cad | 325.64 | 20.81 | 59.29
1U.06.450.0020.i | - sostituzione di coppia catene comprensivo di fornitura, trasporti, smontaggio dell'elemento da sostituire con trasporto a discarica e smaltimento, montaggio del nuovo pezzo. | cad | 132.37 | 45.51 | 34.59
1U.06.450.0020.l | - sostituzione di traversa in legno comprensivo di fornitura, trasporti, smontaggio dell'elemento da sostituire con trasporto a discarica e smaltimento, montaggio del nuovo pezzo. | cad | 437.72 | 43.58 | 36.52
1U.06.450.0020.m | - sostituzione di traversa in acciaio comprensivo di fornitura, trasporti, smontaggio dell'elemento da sostituire con trasporto a discarica e smaltimento, montaggio del nuovo pezzo. | cad | 516.33 | 36.95 | 43.15
1U.06.450.0020.n | - sostituzione di giunto di movimento comprensivo di fornitura, trasporti, smontaggio dell'elemento da sostituire con trasporto a discarica e smaltimento, montaggio del nuovo pezzo. | cad | 125.09 | 48.16 | 31.94
1U.06.450.0030 | Fornitura, assemblaggio e posa di gioco bilico/dondolo utilizzo per due, tre o quattro persone, struttura conforme alla normativa UNI EN 1176 (da parte 1 a parte 7) e ai successivi aggiornamenti nonché ai riferimenti normativi in essa contenuti e per la quale sia stato emesso, da parte di Ente terzo, un certificato di collaudo. Dotazione minima della struttura: - trave/piano di bilancia in legno massello, lamellare, acciaio; - maniglie/sedute con o senza sagoma; - giunto di movimento con cuscinetti a sfera/sistema a molle - basamento; - ferramenta e minuteria varia in acciaio zincato o inox tipo “antivandalo” dotata, nel caso sia accessibile, di sistemi di protezione per teste e filettature sporgenti; - materiali sintetici/plastici resistenti ai raggi ultravioletti e riciclabili Compresi accessori per fissaggio secondo la scheda tecnica del produttore e assistenza muraria, con la sola esclusione delle opere di scavo e plinti in cemento. Fornitura comprensiva delle informazioni sul prodotto, preliminari, di installazione, di ispezione e di manutenzione nonché della marcatura leggibile e permanente che indichi: - il nome e l’indirizzo del fabbricante o del rappresentante autorizzato - il riferimento dell’attrezzatura e l’anno di fabbricazione - il segno del livello di base - il numero e la data della norma europea - la fascia di utilizzo (età) alla quale è destinata l’attrezzatura
1U.06.450.0030.a | - bilico/dondolo, con trave/piano di bilancia in legno massello o lamellare | cad | 1329.12 | 11.47 | 68.62
1U.06.450.0030.b | - bilico/dondolo, con trave/piano di bilancia in acciaio | cad | 1905.37 | 9.8 | 70.3
1U.06.450.0030.c | - sostituzione di trave/piano di bilancia in legno massello o lamellare comprensivo di fornitura, trasporti, smontaggio dell'elemento da sostituire con trasporto a discarica e smaltimento, montaggio del nuovo pezzo. | cad | 585.75 | 32.14 | 47.96
1U.06.450.0030.d | - sostituzione di trave/piano di bilancia in acciaio comprensivo di fornitura, trasporti, smontaggio dell'elemento da sostituire con trasporto a discarica e smaltimento, montaggio del nuovo pezzo. | cad | 800.02 | 25.73 | 54.37
1U.06.450.0030.e | - sostituzione di maniglia con o senza sagoma comprensivo di fornitura, trasporti, smontaggio dell'elemento da sostituire con trasporto a discarica e smaltimento, montaggio del nuovo pezzo. | cad | 170.57 | 44.15 | 35.95
1U.06.450.0030.f | - sostituzione di seduta con o senza sagoma comprensivo di fornitura, trasporti, smontaggio dell'elemento da sostituire con trasporto a discarica e smaltimento, montaggio del nuovo pezzo. | cad | 105.23 | 59.63 | 20.46
1U.06.450.0030.g | - sostituzione di giunto/sistema di movimento con cuscinetti a sfera comprensivo di fornitura, trasporti, smontaggio dell'elemento da sostituire con trasporto a discarica e smaltimento, montaggio del nuovo pezzo. | cad | 486.27 | 36.65 | 43.45
1U.06.450.0030.h | - sostituzione di giunto/sistema di movimento a molle comprensivo di fornitura, trasporti, smontaggio dell'elemento da sostituire con trasporto a discarica e smaltimento, montaggio del nuovo pezzo. | cad | 864.8 | 28.44 | 51.65
1U.06.450.0030.i | - sostituzione di basamento comprensivo di fornitura, trasporti, smontaggio dell'elemento da sostituire con trasporto a discarica e smaltimento, montaggio del nuovo pezzo. | cad | 421.15 | 56.02 | 24.07
1U.06.450.0040 | Fornitura, assemblaggio e posa di gioco a molla utilizzo per una, due o quattro persone struttura conforme alla normativa UNI EN 1176 (da parte 1 a parte 7) e ai successivi aggiornamenti nonché ai riferimenti normativi in essa contenuti e per la quale sia stato emesso, da parte di Ente terzo, un certificato di collaudo. Dotazione minima della struttura: - figura/sagoma; - molla; - basamento; - ferramenta e minuteria varia in acciaio zincato o inox tipo “antivandalo” dotata, nel caso sia accessibile, di sistemi di protezione per teste e filettature sporgenti; - materiali sintetici/plastici resistenti ai raggi ultravioletti e riciclabili. Compresi accessori per fissaggio secondo la scheda tecnica del produttore e assistenza muraria, con la sola esclusione delle opere di scavo e plinti in cemento. Fornitura comprensiva delle informazioni sul prodotto, preliminari, di installazione, di ispezione e di manutenzione nonché della marcatura leggibile e permanente che indichi: - il nome e l’indirizzo del fabbricante o del rappresentante autorizzato - il riferimento dell’attrezzatura e l’anno di fabbricazione - il segno del livello di base - il numero e la data della norma europea - la fascia di utilizzo (età) alla quale è destinata l’attrezzatura:
1U.06.450.0040.a | - versione mono sagoma in legno lamellare per una persona | cad | 1396.74 | 8.17 | 71.93
1U.06.450.0040.b | - versione mono/pluri sagoma in materiale plastico per una persona | cad | 723.88 | 12.18 | 67.91
1U.06.450.0040.c | - versione mono/pluri sagoma in materiale plastico per due/quattro persone | cad | 1155.77 | 11.67 | 68.43
1U.06.450.0040.d | - versione mono/pluri sagoma in HPL per una persona | cad | 619.61 | 13.73 | 66.37
1U.06.450.0040.e | - versione mono/pluri sagoma in HPL per due persone | cad | 897.44 | 12.72 | 67.38
1U.06.450.0040.f | - versione mono/pluri sagoma in HPL per quattro persone | cad | 1796.58 | 9.53 | 70.57
1U.06.450.0040.g | - versione mono/pluri sagoma in multistrato per una persona | cad | 790.05 | 11.42 | 68.67
1U.06.450.0040.h | - versione mono/pluri sagoma in multistrato per due persone | cad | 874.48 | 13.05 | 67.05
1U.06.450.0040.i | - versione mono/pluri sagoma in multistrato per quattro persone | cad | 1319.18 | 11.56 | 68.54
1U.06.450.0040.l | - sostituzione di mono sagoma in legno lamellare comprensivo di fornitura, trasporti, smontaggio dell'elemento da sostituire con trasporto a discarica e smaltimento, montaggio del nuovo pezzo. | cad | 748.61 | 13.75 | 66.35
1U.06.450.0040.m | - sostituzione di mono/pluri sagoma in materiale plastico comprensivo di fornitura, trasporti, smontaggio dell'elemento da sostituire con trasporto a discarica e smaltimento, montaggio del nuovo pezzo. | cad | 554.36 | 15.85 | 64.25
1U.06.450.0040.n | - sostituzione di mono/pluri sagoma in HPL comprensivo di fornitura, trasporti, smontaggio dell'elemento da sostituire con trasporto a discarica e smaltimento, montaggio del nuovo pezzo. | cad | 583.84 | 15.05 | 65.05
1U.06.450.0040.o | - sostituzione di mono/pluri sagoma in multistrato comprensivo di fornitura, trasporti, smontaggio dell'elemento da sostituire con trasporto a discarica e smaltimento, montaggio del nuovo pezzo. | cad | 626.69 | 14.02 | 66.08
1U.06.450.0040.p | - sostituzione di molla comprensivo di fornitura, trasporti, smontaggio dell'elemento da sostituire con trasporto a discarica e smaltimento, montaggio del nuovo pezzo. | cad | 355.78 | 10.58 | 69.51
1U.06.450.0050 | Fornitura, assemblaggio e posa di scivolo semplice - età di utilizzo: minimo 6 mesi struttura conforme alla normativa UNI EN 1176 (da parte 1 a parte 7) e ai successivi aggiornamenti nonché ai riferimenti normativi in essa contenuti e per la quale sia stato emesso, da parte di Ente terzo, un certificato di collaudo. Dotazione minima della struttura la cui tipologia dovrà essere in funzione della fascia di utilizzo: - un accesso/salita tipo scala a gradini e/o a pedane; - una uscita/discesa tipo scivolo lineare aperto; - ferramenta e minuteria varia in acciaio zincato o inox tipo “antivandalo” dotata, nel caso sia accessibile, di sistemi di protezione per teste e filettature sporgenti; - materiali sintetici/plastici resistenti ai raggi ultravioletti e riciclabili. Compresi accessori per fissaggio secondo la scheda tecnica del produttore e assistenza muraria, con la sola esclusione delle opere di scavo e plinti in cemento. Fornitura comprensiva delle informazioni sul prodotto, preliminari, di installazione, di ispezione e di manutenzione nonché della marcatura leggibile e permanente che indichi: • il nome e l’indirizzo del fabbricante o del rappresentante autorizzato • il riferimento dell’attrezzatura e l’anno di fabbricazione • il segno del livello di base • il numero e la data della norma europea • la fascia di utilizzo (età) alla quale è destinata l’attrezzatura
1U.06.450.0050.a | - struttura portante in legno (pino, larice, robinia, castagno o quercia - classe 1, 2 e 3 della classificazione di resistenza naturale fornita dalla EN 350, massello del tipo "a tronco intero" o lamellare/massello derivato da sezioni di tronco prive di nucleo (fuori cuore), proveniente da silvicoltura certificata (PEFC o FSC), impregnato a pressione con sali e soluzioni idrorepellenti e trattato/colorato in superficie con prodotti atossici, versione con uno scivolo lineare in materiale plastico | cad | 2542.78 | 11.42 | 68.67
1U.06.450.0050.b | - struttura portante in legno (pino, larice, robinia, castagno o quercia - classe 1, 2 e 3 della classificazione di resistenza naturale fornita dalla EN 350, massello del tipo "a tronco intero" o lamellare/massello derivato da sezioni di tronco prive di nucleo (fuori cuore), proveniente da silvicoltura certificata (PEFC o FSC), impregnato a pressione con sali e soluzioni idrorepellenti e trattato/colorato in superficie con prodotti atossici, versione con uno scivolo lineare in acciaio | cad | 3067.98 | 10.14 | 69.95
1U.06.450.0050.c | - struttura portante in alluminio/lega di alluminio verniciati con polveri epossidiche termoindurenti, versione con uno scivolo lineare in materiale plastico | cad | 3399.53 | 14.04 | 66.06
1U.06.450.0050.d | - struttura portante in alluminio/lega di alluminio verniciati con polveri epossidiche termoindurenti, versione con uno scivolo lineare in acciaio | cad | 4048.67 | 12.43 | 67.67
1U.06.450.0060 | Fornitura, assemblaggio e posa di scivolo semplice - età di utilizzo minimo 3 anni struttura conforme alla normativa UNI EN 1176 (da parte 1 a parte 7) e ai successivi aggiornamenti nonché ai riferimenti normativi in essa contenuti e per la quale sia stato emesso, da parte di Ente terzo, un certificato di collaudo Dotazione minima della struttura la cui tipologia dovrà essere in funzione della fascia di utilizzo: - un accesso/salita tipo scala a gradini, a pedane, a pioli, a doghe, in corda o arrampicata in rete; - una uscita/discesa tipo scivolo aperto; - ferramenta e minuteria varia in acciaio zincato o inox tipo “antivandalo” dotata, nel caso sia accessibile, di sistemi di protezione per teste e filettature sporgenti; - materiali sintetici/plastici resistenti ai raggi ultravioletti e riciclabili. Compresi accessori per fissaggio secondo la scheda tecnica del produttore e assistenza muraria, con la sola esclusione delle opere di scavo e plinti in cemento. Fornitura comprensiva delle informazioni sul prodotto, preliminari, di installazione, di ispezione e di manutenzione nonché della marcatura leggibile e permanente che indichi: • il nome e l’indirizzo del fabbricante o del rappresentante autorizzato • il riferimento dell’attrezzatura e l’anno di fabbricazione • il segno del livello di base • il numero e la data della norma europea • la fascia di utilizzo (età) alla quale è destinata l’attrezzatura
1U.06.450.0060.a | - struttura portante in legno (pino, larice, robinia, castagno o quercia - classe 1, 2 e 3 della classificazione di resistenza naturale fornita dalla EN 350) massello del tipo "a tronco intero" o lamellare/massello derivato da sezioni di tronco prive di nucleo (fuori cuore), proveniente da silvicoltura certificata (PEFC o FSC), impregnato a pressione con sali e soluzioni idrorepellenti e trattato/colorato in superficie con prodotti atossici, con scivolo lineare in materiale plastico | cad | 3109.52 | 10.74 | 69.35
1U.06.450.0060.b | - struttura portante in legno (pino, larice, robinia, castagno o quercia - classe 1, 2 e 3 della classificazione di resistenza naturale fornita dalla EN 350) massello del tipo "a tronco intero" o lamellare/massello derivato da sezioni di tronco prive di nucleo (fuori cuore), proveniente da silvicoltura certificata (PEFC o FSC), impregnato a pressione con sali e soluzioni idrorepellenti e trattato/colorato in superficie con prodotti atossici, con scivolo lineare in acciaio | cad | 4422.77 | 9.43 | 70.67
1U.06.450.0060.c | - struttura portante in acciaio zincato a caldo e verniciato con polveri epossidiche termoindurenti, con scivolo lineare in materiale plastico | cad | 2421.36 | 13.58 | 66.51
1U.06.450.0060.d | - struttura portante in acciaio zincato a caldo e verniciato con polveri epossidiche termoindurenti, con scivolo lineare in acciaio | cad | 2868.42 | 12.03 | 68.07
1U.06.450.0060.e | - sostituzione di montante in legno/acciaio comprensivo di fornitura, trasporti, smontaggio dell'elemento da sostituire con trasporto a discarica e smaltimento, montaggio del nuovo pezzo. | cad | 347.12 | 56.4 | 23.69
1U.06.450.0060.f | - sostituzione di scivolo lineare in materiale plastico comprensivo di fornitura, trasporti, smontaggio dell'elemento da sostituire con trasporto a discarica e smaltimento, montaggio del nuovo pezzo. | cad | 1382.66 | 15.61 | 64.48
1U.06.450.0060.g | - sostituzione di scivolo lineare in acciaio comprensivo di fornitura, trasporti, smontaggio dell'elemento da sostituire con trasporto a discarica e smaltimento, montaggio del nuovo pezzo. | cad | 2069.17 | 9.46 | 70.63
1U.06.450.0060.h | - sostituzione di accesso/salita tipo scala a gradini, a pedane, a pioli, a doghe comprensivo di fornitura, trasporti, smontaggio dell'elemento da sostituire con trasporto a discarica e smaltimento, montaggio del nuovo pezzo. | cad | 898.11 | 23.48 | 56.62
1U.06.450.0070 | Fornitura, assemblaggio e posa di scivolo semplice - età di utilizzo: minimo 6 anni struttura conforme alla normativa UNI EN 1176 (da parte 1 a parte 7) e ai successivi aggiornamenti nonché ai riferimenti normativi in essa contenuti e per la quale sia stato emesso, da parte di Ente terzo, un certificato di collaudo. Dotazione minima della struttura la cui tipologia dovrà essere in funzione della fascia di utilizzo: - un accesso/salita tipo scala a gradini, a pedane, a pioli, a doghe, in corda o arrampicata in rete; - una uscita/discesa tipo scivolo aperto; - ferramenta e minuteria varia in acciaio zincato o inox tipo “antivandalo” dotata, nel caso sia accessibile, di sistemi di protezione per teste e filettature sporgenti; - materiali sintetici/plastici resistenti ai raggi ultravioletti e riciclabili. Compresi accessori per fissaggio secondo la scheda tecnica del produttore e assistenza muraria, con la sola esclusione delle opere di scavo e plinti in cemento. Fornitura comprensiva delle informazioni sul prodotto, preliminari, di installazione, di ispezione e di manutenzione nonché della marcatura leggibile e permanente che indichi: • il nome e l’indirizzo del fabbricante o del rappresentante autorizzato • il riferimento dell’attrezzatura e l’anno di fabbricazione • il segno del livello di base • il numero e la data della norma europea • la fascia di utilizzo (età) alla quale è destinata l’attrezzatura
1U.06.450.0070.a | - struttura portante in legno (pino, larice, robinia, castagno o quercia - classe 1, 2 e 3 della classificazione di resistenza naturale fornita dalla EN 350) massello del tipo "a tronco intero" o lamellare/massello derivato da sezioni di tronco prive di nucleo (fuori cuore), proveniente da silvicoltura certificata (PEFC o FSC), impregnato a pressione con sali e soluzioni idrorepellenti e trattato/colorato in superficie con prodotti atossici, con scivolo lineare in materiale plastico | cad | 3834.5 | 10.28 | 69.81
1U.06.450.0070.b | - struttura portante in legno (pino, larice, robinia, castagno o quercia - classe 1, 2 e 3 della classificazione di resistenza naturale fornita dalla EN 350) massello del tipo "a tronco intero" o lamellare/massello derivato da sezioni di tronco prive di nucleo (fuori cuore), proveniente da silvicoltura certificata (PEFC o FSC), impregnato a pressione con sali e soluzioni idrorepellenti e trattato/colorato in superficie con prodotti atossici, con scivolo lineare in acciaio | cad | 4810.48 | 10.03 | 70.07
1U.06.450.0070.c | - sostituzione di montante in legno comprensivo di fornitura, trasporti, smontaggio dell'elemento da sostituire con trasporto a discarica e smaltimento, montaggio del nuovo pezzo. | cad | 307.21 | 53.92 | 26.17
1U.06.450.0070.d | - sostituzione di scivolo lineare in materiale plastico comprensivo di fornitura, trasporti, smontaggio dell'elemento da sostituire con trasporto a discarica e smaltimento, montaggio del nuovo pezzo. | cad | 1565.17 | 12.19 | 67.91
1U.06.450.0070.e | - sostituzione di scivolo lineare in acciaio comprensivo di fornitura, trasporti, smontaggio dell'elemento da sostituire con trasporto a discarica e smaltimento, montaggio del nuovo pezzo. | cad | 1905.43 | 10.01 | 70.08
1U.06.450.0070.f | - sostituzione di accesso/salita tipo scala a gradini, a pedane, a pioli, a doghe, arrampicata in rete comprensivo di fornitura, trasporti, smontaggio dell'elemento da sostituire con trasporto a discarica e smaltimento, montaggio del nuovo pezzo. | cad | 826.2 | 10.33 | 69.77
1U.06.450.0080 | Fornitura, assemblaggio e posa in opera di piramide con pilone centrale metallico e struttura tridimensionale di funi intrecciate, completa di tenditori a vite di sicurezza, raccordo pressofuso speciale, puntale. Realizzata in acciaio zincato e rete composta da 6 trefoli di acciaio rivestiti in materiale poliammidico, funi assemblate con particolari snodi in alluminio pressofuso. Conforme alla normativa UNI EN 1176 (da parte 1 a parte 7) e ai successivi aggiornamenti nonché ai riferimenti normativi in essa contenuti e per la quale sia stato emesso, da parte di Ente terzo, un certificato di collaudo. età di utilizzo: dagli otto anni in poi. Compresi accessori per fissaggio secondo la scheda tecnica del produttore e assistenza muraria, con la sola esclusione delle opere di scavo e plinti in cemento. Fornitura comprensiva delle informazioni sul prodotto, preliminari, di installazione, di ispezione e di manutenzione nonché della marcatura leggibile e permanente che indichi: • il nome e l’indirizzo del fabbricante o del rappresentante autorizzato • il riferimento dell’attrezzatura e l’anno di fabbricazione • il segno del livello di base • il numero e la data della norma europea • la fascia di utilizzo (età) alla quale è destinata l’attrezzatura Per dimensioni:
1U.06.450.0080.a | - 6,00 x 6,00 m; h 3,80 m | cad | 15471.67 | 18.04 | 62.06
1U.06.450.0080.b | - 9,00 x 9,00 m; h 5,80 m | cad | 26457.75 | 11.85 | 68.25
1U.06.450.0080.c | - 11,00 x 11,00 m; h 7,40 m | cad | 34523.45 | 9.91 | 70.19
1U.06.450.0090 | Fornitura,assemblaggio e posa in opera di gioco complesso a una torre/modulo - età di utilizzo minimo 6 mesi struttura conforme alla normativa UNI EN 1176 (da parte 1 a parte 7) e ai successivi aggiornamenti nonché ai riferimenti normativi in essa contenuti e per la quale sia stato emesso, da parte di Ente terzo, un certificato di collaudo. Dotazione minima della struttura la cui tipologia dovrà essere in funzione della fascia di utilizzo: - una torre/modulo con relativi pianali, pavimenti, parapetti e pannelli di protezione; - un accesso/salita tipo scala a gradini e/o a pedane; - una uscita/discesa tipo scivolo lineare aperto; - ferramenta e minuteria varia in acciaio zincato o inox tipo “antivandalo” dotata, nel caso sia accessibile, di sistemi di protezione per teste e filettature sporgenti; - materiali sintetici/plastici resistenti ai raggi ultravioletti e riciclabili. Compresi accessori per fissaggio secondo la scheda tecnica del produttore e assistenza muraria, con la sola esclusione delle opere di scavo e plinti in cemento. Fornitura comprensiva delle informazioni sul prodotto, preliminari, di installazione, di ispezione e di manutenzione nonché della marcatura leggibile e permanente che indichi: • il nome e l’indirizzo del fabbricante o del rappresentante autorizzato • il riferimento dell’attrezzatura e l’anno di fabbricazione • il segno del livello di base • il numero e la data della norma europea • la fascia di utilizzo (età) alla quale è destinata l’attrezzatura
1U.06.450.0090.a | - struttura portante in legno (pino, larice, robinia o quercia - classe 1, 2 e 3 della classificazione di resistenza naturale fornita dalla EN 350) massello del tipo "a tronco intero" o lamellare/massello derivato da sezioni di tronco prive di nucleo (fuori cuore), proveniente da silvicoltura certificata (PEFC o FSC), impregnato a pressione con sali e soluzioni idrorepellenti e trattato/colorato in superficie con prodotti atossici, ancoraggio al suolo tramite staffe/supporti in acciaio zincato - con scivolo lineare in materiale plastico o in acciaio | cad | 3066.14 | 10.49 | 69.61
1U.06.450.0090.b | - struttura portante in acciaio zincato a caldo o in alluminio/lega di alluminio, verniciata con polveri epossidiche termoindurenti - con scivolo lineare in materiale plastico o in acciaio | cad | 5920.21 | 9.38 | 70.72
1U.06.450.0100 | Fornitura, assemblaggio e posa in opera di gioco complesso a due torri/moduli - età di utilizzo minimo 6 mesi struttura conforme alla normativa UNI EN 1176 (da parte 1 a parte 7) e ai successivi aggiornamenti nonché ai riferimenti normativi in essa contenuti e per la quale sia stato emesso, da parte di Ente terzo, un certificato di collaudo. Dotazione minima della struttura la cui tipologia dovrà essere in funzione della fascia di utilizzo: - due torri/moduli con relativi pianali, pavimenti, parapetti e pannelli di protezione; - due accessi/salite tipo scala a gradini e/o a pedane; - due uscite/discese tipo scivolo lineare aperto; - un collegamento tra i moduli tipo ponte fisso; - ferramenta e minuteria varia in acciaio zincato o inox tipo “antivandalo” dotata, nel caso sia accessibile, di sistemi di protezione per teste e filettature sporgenti; - materiali sintetici/plastici resistenti ai raggi ultravioletti e riciclabili. Compresi accessori per fissaggio secondo la scheda tecnica del produttore e assistenza muraria, con la sola esclusione delle opere di scavo e plinti in cemento. Fornitura comprensiva delle informazioni sul prodotto, preliminari, di installazione, di ispezione e di manutenzione nonché della marcatura leggibile e permanente che indichi: • il nome e l’indirizzo del fabbricante o del rappresentante autorizzato • il riferimento dell’attrezzatura e l’anno di fabbricazione • il segno del livello di base • il numero e la data della norma europea • la fascia di utilizzo (età) alla quale è destinata l’attrezzatura
1U.06.450.0100.a | - struttura portante in legno (pino, larice, robinia o quercia - classe 1, 2 e 3 della classificazione di resistenza naturale fornita dalla EN 350) massello del tipo "a tronco intero" o lamellare/massello derivato da sezioni di tronco prive di nucleo (fuori cuore), proveniente da silvicoltura certificata (PEFC o FSC), impregnato a pressione con sali e soluzioni idrorepellenti e trattato/colorato in superficie con prodotti atossici, ancoraggio al suolo tramite staffe/supporti in acciaio zincato - con scivoli lineari in materiale plastico o in acciaio | cad | 6660.05 | 11.71 | 68.38
1U.06.450.0100.b | - struttura portante in acciaio zincato a caldo o in alluminio/lega di alluminio, verniciata con polveri epossidiche termoindurenti - con scivoli lineari in materiale plastico o in acciaio | cad | 12591.63 | 6.4 | 73.69
1U.06.450.0110 | Fornitura, assemblaggio e posa in opera di gioco complesso a tre torri/moduli - età di utilizzo minimo 6 mesi struttura conforme alla normativa UNI EN 1176 (da parte 1 a parte 7) e ai successivi aggiornamenti nonché ai riferimenti normativi in essa contenuti e per la quale sia stato emesso, da parte di Ente terzo, un certificato di collaudo. Dotazione minima della struttura la cui tipologia dovrà essere in funzione della fascia di utilizzo: - tre torri/moduli con relativi pianali, pavimenti, parapetti e pannelli di protezione; - tre accessi/salite tipo scala a gradini e/o a pedane; - due uscite/discese tipo scivolo lineare aperto; - due collegamenti tra i moduli tipo ponte fisso; - ferramenta e minuteria varia in acciaio zincato o inox tipo “antivandalo” dotata, nel caso sia accessibile, di sistemi di protezione per teste e filettature sporgenti; - materiali sintetici/plastici resistenti ai raggi ultravioletti e riciclabili. Compresi accessori per fissaggio secondo la scheda tecnica del produttore e assistenza muraria, con la sola esclusione delle opere di scavo e plinti in cemento. Fornitura comprensiva delle informazioni sul prodotto, preliminari, di installazione, di ispezione e di manutenzione nonché della marcatura leggibile e permanente che indichi: • il nome e l’indirizzo del fabbricante o del rappresentante autorizzato • il riferimento dell’attrezzatura e l’anno di fabbricazione • il segno del livello di base • il numero e la data della norma europea • la fascia di utilizzo (età) alla quale è destinata l’attrezzatura
1U.06.450.0110.a | - struttura portante in legno (pino, larice, robinia o quercia - classe 1, 2 e 3 della classificazione di resistenza naturale fornita dalla EN 350) massello del tipo "a tronco intero" o lamellare/massello derivato da sezioni di tronco prive di nucleo (fuori cuore), proveniente da silvicoltura certificata (PEFC o FSC), impregnato a pressione con sali e soluzioni idrorepellenti e trattato/colorato in superficie con prodotti atossici, ancoraggio al suolo tramite staffe/supporti in acciaio zincato - con scivoli lineari in materiale plastico o in acciaio | cad | 11413.53 | 10.29 | 69.81
1U.06.450.0110.b | - struttura portante in acciaio zincato a caldo o in alluminio/lega di alluminio, verniciata con polveri epossidiche termoindurenti - con scivoli lineari in materiale plastico o in acciaio | cad | 15572.81 | 8.84 | 71.26
1U.06.450.0130 | Fornitura, assemblaggio e posa in opera di gioco complesso a una torre/modulo - età di utilizzo minimo 3 anni struttura conforme alla normativa UNI EN 1176 (da parte 1 a parte 7) e ai successivi aggiornamenti nonché ai riferimenti normativi in essa contenuti e per la quale sia stato emesso, da parte di Ente terzo, un certificato di collaudo. Dotazione minima della struttura la cui tipologia dovrà essere in funzione della fascia di utilizzo: - una torre/modulo con relativi pianali, pavimenti, parapetti e pannelli di protezione; - un accesso/salita tipo scala a gradini, a pedane, a pioli, a doghe, in corda e/o tipo rampa con o senza fune e/o tipo parete d'arrampicata o arrampicata in rete; - una uscita/discesa tipo scivolo aperto; - ferramenta e minuteria varia in acciaio zincato o inox tipo “antivandalo” dotata, nel caso sia accessibile, di sistemi di protezione per teste e filettature sporgenti; - materiali sintetici/plastici resistenti ai raggi ultravioletti e riciclabili. Compresi accessori per fissaggio secondo la scheda tecnica del produttore e assistenza muraria, con la sola esclusione delle opere di scavo e plinti in cemento. Fornitura comprensiva delle informazioni sul prodotto, preliminari, di installazione, di ispezione e di manutenzione nonché della marcatura leggibile e permanente che indichi: • il nome e l’indirizzo del fabbricante o del rappresentante autorizzato • il riferimento dell’attrezzatura e l’anno di fabbricazione • il segno del livello di base • il numero e la data della norma europea • la fascia di utilizzo (età) alla quale è destinata l’attrezzatura
1U.06.450.0130.a | - struttura portante in legno (pino, larice, robinia o quercia - classe 1, 2 e 3 della classificazione di resistenza naturale fornita dalla EN 350) massello del tipo "a tronco intero" o lamellare/massello derivato da sezioni di tronco prive di nucleo (fuori cuore), proveniente da silvicoltura certificata (PEFC o FSC), impregnato a pressione con sali e soluzioni idrorepellenti e trattato/colorato in superficie con prodotti atossici, ancoraggio al suolo tramite staffe/supporti in acciaio zincato e scivolo lineare in materiale plastico. | cad | 3434.83 | 10.48 | 69.62
1U.06.450.0130.b | - struttura portante in legno (pino, larice, robinia o quercia - classe 1, 2 e 3 della classificazione di resistenza naturale fornita dalla EN 350) massello del tipo "a tronco intero" o lamellare/massello derivato da sezioni di tronco prive di nucleo (fuori cuore), proveniente da silvicoltura certificata (PEFC o FSC), impregnato a pressione con sali e soluzioni idrorepellenti e trattato/colorato in superficie con prodotti atossici, ancoraggio al suolo tramite staffe/supporti in acciaio zincato e scivolo lineare in acciaio. | cad | 4626.04 | 9.2 | 70.9
1U.06.450.0130.c | - struttura portante in legno (pino, larice, robinia o quercia - classe 1, 2 e 3 della classificazione di resistenza naturale fornita dalla EN 350) massello del tipo "a tronco intero" o lamellare/massello derivato da sezioni di tronco prive di nucleo (fuori cuore), proveniente da silvicoltura certificata (PEFC o FSC), impregnato a pressione con sali e soluzioni idrorepellenti e trattato/colorato in superficie con prodotti atossici, ancoraggio al suolo tramite staffe/supporti in acciaio zincato e scivolo a chiocciola/curvilineo in materiale plastico. | cad | 7816.29 | 8.19 | 71.91
1U.06.450.0130.d | - struttura portante in legno (pino, larice, robinia o quercia - classe 1, 2 e 3 della classificazione di resistenza naturale fornita dalla EN 350) massello del tipo "a tronco intero" o lamellare/massello derivato da sezioni di tronco prive di nucleo (fuori cuore), proveniente da silvicoltura certificata (PEFC o FSC), impregnato a pressione con sali e soluzioni idrorepellenti e trattato/colorato in superficie con prodotti atossici, ancoraggio al suolo tramite staffe/supporti in acciaio zincato e scivolo a chiocciola/curvilineo in acciaio. | cad | 8990.74 | 7.44 | 72.65
1U.06.450.0130.e | - struttura portante in acciaio zincato a caldo e verniciata con polveri epossidiche termoindurenti e scivolo lineare in materiale plastico. | cad | 6515.03 | 10.67 | 69.43
1U.06.450.0130.f | - struttura portante in acciaio zincato a caldo e verniciata con polveri epossidiche termoindurenti e scivolo lineare in acciaio. | cad | 7098.62 | 10.01 | 70.08
1U.06.450.0130.g | - struttura portante in acciaio zincato a caldo e verniciata con polveri epossidiche termoindurenti e scivolo a chiocciola/curvilineo in materiale plastico. | cad | 8719.45 | 8.47 | 71.62
1U.06.450.0130.h | - struttura portante in acciaio zincato a caldo e verniciata con polveri epossidiche termoindurenti e scivolo a chiocciola/curvilineo in acciaio. | cad | 10294.92 | 8.03 | 72.06
1U.06.450.0130.i | - struttura portante in alluminio/lega di alluminio verniciata con polveri epossidiche termoindurenti e scivolo lineare in materiale plastico. | cad | 7376.06 | 9.24 | 70.86
1U.06.450.0130.l | - struttura portante in alluminio/lega di alluminio verniciata con polveri epossidiche termoindurenti e scivolo lineare in acciaio. | cad | 9177.51 | 8.39 | 71.71
1U.06.450.0140 | Fornitura, assemblaggio e posa in opera di gioco complesso a due torri/moduli - età di utilizzo minimo 3 anni struttura conforme alla normativa UNI EN 1176 (da parte 1 a parte 7) e ai successivi aggiornamenti nonché ai riferimenti normativi in essa contenuti e per la quale sia stato emesso, da parte di Ente terzo, un certificato di collaudo. Dotazione minima della struttura la cui tipologia dovrà essere in funzione della fascia di utilizzo: - due torri/moduli con relativi pianali, pavimenti, parapetti e pannelli di protezione; - due accessi/salite tipo scala a gradini, a pedane, a pioli, a doghe, in corda e/o tipo rampa con o senza fune e/o tipo parete d'arrampicata o arrampicata in rete; - due uscite/discese tipo scivolo aperto; - un collegamento tra i moduli tipo ponte; - ferramenta e minuteria varia in acciaio zincato o inox tipo “antivandalo” dotata, nel caso sia accessibile, di sistemi di protezione per teste e filettature sporgenti; - materiali sintetici/plastici resistenti ai raggi ultravioletti e riciclabil. Compresi accessori per fissaggio secondo la scheda tecnica del produttore e assistenza muraria, con la sola esclusione delle opere di scavo e plinti in cemento. Fornitura comprensiva delle informazioni sul prodotto, preliminari, di installazione, di ispezione e di manutenzione nonché della marcatura leggibile e permanente che indichi: • il nome e l’indirizzo del fabbricante o del rappresentante autorizzato • il riferimento dell’attrezzatura e l’anno di fabbricazione • il segno del livello di base • il numero e la data della norma europea • la fascia di utilizzo (età) alla quale è destinata l’attrezzatura
1U.06.450.0140.a | - struttura portante in legno (pino, larice, robinia o quercia - classe 1, 2 e 3 della classificazione di resistenza naturale fornita dalla EN 350) massello del tipo "a tronco intero" o lamellare/massello derivato da sezioni di tronco prive di nucleo (fuori cuore), proveniente da silvicoltura certificata (PEFC o FSC), impregnato a pressione con sali e soluzioni idrorepellenti e trattato/colorato in superficie con prodotti atossici, ancoraggio al suolo tramite staffe/supporti in acciaio zincato; con un ponte fisso e due scivoli lineari in materiale plastico o acciaio. | cad | 8054.4 | 10.95 | 69.15
1U.06.450.0140.b | - struttura portante in legno (pino, larice, robinia o quercia - classe 1, 2 e 3 della classificazione di resistenza naturale fornita dalla EN 350) massello del tipo "a tronco intero" o lamellare/massello derivato da sezioni di tronco prive di nucleo (fuori cuore), proveniente da silvicoltura certificata (PEFC o FSC), impregnato a pressione con sali e soluzioni idrorepellenti e trattato/colorato in superficie con prodotti atossici, ancoraggio al suolo tramite staffe/supporti in acciaio zincato; con un ponte mobile/oscillante e due scivoli lineari in materiale plastico o acciaio. | cad | 9688.21 | 10.55 | 69.55
1U.06.450.0140.c | - struttura portante in legno (pino, larice, robinia o quercia - classe 1, 2 e 3 della classificazione di resistenza naturale fornita dalla EN 350) massello del tipo "a tronco intero" o lamellare/massello derivato da sezioni di tronco prive di nucleo (fuori cuore), proveniente da silvicoltura certificata (PEFC o FSC), impregnato a pressione con sali e soluzioni idrorepellenti e trattato/colorato in superficie con prodotti atossici, ancoraggio al suolo tramite staffe/supporti in acciaio zincato; con un ponte fisso, uno scivolo a chiocciola/curvilineo e uno scivolo lineare in materiale plastico o acciaio. | cad | 13936.71 | 9.12 | 70.98
1U.06.450.0140.d | - struttura portante in legno (pino, larice, robinia o quercia - classe 1, 2 e 3 della classificazione di resistenza naturale fornita dalla EN 350) massello del tipo "a tronco intero" o lamellare/massello derivato da sezioni di tronco prive di nucleo (fuori cuore), proveniente da silvicoltura certificata (PEFC o FSC), impregnato a pressione con sali e soluzioni idrorepellenti e trattato/colorato in superficie con prodotti atossici, ancoraggio al suolo tramite staffe/supporti in acciaio zincato; con un ponte mobile/oscillante uno scivolo a chiocciola/curvilineo e uno scivolo lineare in materiale plastico o acciaio. | cad | 15140.69 | 9.08 | 71.02
1U.06.450.0140.e | - struttura portante in acciaio zincato a caldo o in alluminio/lega di alluminio, e verniciata con polveri epossidiche termoindurenti; con un ponte fisso e due scivoli lineari in materiale plastico o acciaio. | cad | 11363.32 | 8.86 | 71.24
1U.06.450.0140.f | - struttura portante in acciaio zincato a caldo o in alluminio/lega di alluminio, e verniciata con polveri epossidiche termoindurenti; con un ponte mobile/oscillante e due scivoli lineari in materiale plastico o acciaio. | cad | 13223.09 | 7.61 | 72.49
1U.06.450.0140.g | - struttura portante in acciaio zincato a caldo o in alluminio/lega di alluminio, e verniciata con polveri epossidiche termoindurenti; con un ponte mobile/oscillante e due scivoli lineari in materiale plastico o acciaio. | cad | 11595.22 | 9.55 | 70.55
1U.06.450.0140.h | - struttura portante in acciaio zincato a caldo o in alluminio/lega di alluminio, e verniciata con polveri epossidiche termoindurenti; con un ponte mobile/oscillante uno scivolo a chiocciola/curvilineo e uno scivolo lineare in materiale plastico o acciaio. | cad | 15510.23 | 7.56 | 72.54
1U.06.450.0150 | Fornitura, assemblaggio e posa in opera di gioco complesso a tre torri/moduli - età di utilizzo minimo 3 anni struttura conforme alla normativa UNI EN 1176 (da parte 1 a parte 7) e ai successivi aggiornamenti nonché ai riferimenti normativi in essa contenuti e per la quale sia stato emesso, da parte di Ente terzo, un certificato di collaudo. Dotazione minima della struttura la cui tipologia dovrà essere in funzione della fascia di utilizzo: - tre torri/moduli con relativi pianali, pavimenti, parapetti e pannelli di protezione; - tre accessi/salite tipo scala a gradini, a pedane, a pioli, a doghe, in corda e/o tipo rampa con o senza fune e/o tipo parete d'arrampicata o arrampicata in rete; - due uscite/discese tipo scivolo aperto; - due collegamenti tra i moduli tipo ponte; - ferramenta e minuteria varia in acciaio zincato o inox tipo “antivandalo” dotata, nel caso sia accessibile, di sistemi di protezione per teste e filettature sporgenti; - materiali sintetici/plastici resistenti ai raggi ultravioletti e riciclabili. Compresi accessori per fissaggio secondo la scheda tecnica del produttore e assistenza muraria, con la sola esclusione delle opere di scavo e plinti in cemento. Fornitura comprensiva delle informazioni sul prodotto, preliminari, di installazione, di ispezione e di manutenzione nonché della marcatura leggibile e permanente che indichi: • il nome e l’indirizzo del fabbricante o del rappresentante autorizzato • il riferimento dell’attrezzatura e l’anno di fabbricazione • il segno del livello di base • il numero e la data della norma europea • la fascia di utilizzo (età) alla quale è destinata l’attrezzatura
1U.06.450.0150.a | - struttura portante in legno (pino, larice, robinia o quercia - classe 1, 2 e 3 della classificazione di resistenza naturale fornita dalla EN 350) massello del tipo "a tronco intero" o lamellare/massello derivato da sezioni di tronco prive di nucleo (fuori cuore), proveniente da silvicoltura certificata (PEFC o FSC), impregnato a pressione con sali e soluzioni idrorepellenti e trattato/colorato in superficie con prodotti atossici, ancoraggio al suolo tramite staffe/supporti in acciaio zincato; con due ponti fissi e due scivoli lineari in materiale plastico o acciaio. | cad | 12402.53 | 10.68 | 69.41
1U.06.450.0150.b | - struttura portante in legno (pino, larice, robinia o quercia - classe 1, 2 e 3 della classificazione di resistenza naturale fornita dalla EN 350) massello del tipo "a tronco intero" o lamellare/massello derivato da sezioni di tronco prive di nucleo (fuori cuore), proveniente da silvicoltura certificata (PEFC o FSC), impregnato a pressione con sali e soluzioni idrorepellenti e trattato/colorato in superficie con prodotti atossici, ancoraggio al suolo tramite staffe/supporti in acciaio zincato; con due ponti mobili/oscillanti e due scivoli lineari in materiale plastico o acciaio. | cad | 14806.07 | 10.34 | 69.76
1U.06.450.0150.c | - struttura portante in legno (pino, larice, robinia o quercia - classe 1, 2 e 3 della classificazione di resistenza naturale fornita dalla EN 350) massello del tipo "a tronco intero" o lamellare/massello derivato da sezioni di tronco prive di nucleo (fuori cuore), proveniente da silvicoltura certificata (PEFC o FSC), impregnato a pressione con sali e soluzioni idrorepellenti e trattato/colorato in superficie con prodotti atossici, ancoraggio al suolo tramite staffe/supporti in acciaio zincato; con due ponti fissi, uno scivolo a chiocciola/curvilineo e uno scivolo lineare in materiale plastico o acciaio. | cad | 22187.78 | 10.05 | 70.04
1U.06.450.0150.d | - struttura portante in legno (pino, larice, robinia o quercia - classe 1, 2 e 3 della classificazione di resistenza naturale fornita dalla EN 350) massello del tipo "a tronco intero" o lamellare/massello derivato da sezioni di tronco prive di nucleo (fuori cuore), proveniente da silvicoltura certificata (PEFC o FSC), impregnato a pressione con sali e soluzioni idrorepellenti e trattato/colorato in superficie con prodotti atossici, ancoraggio al suolo tramite staffe/supporti in acciaio zincato; con due ponti mobili/oscillanti, uno scivolo a chiocciola/curvilineo e uno scivolo lineare in materiale plastico o acciaio. | cad | 21465.07 | 10.1 | 69.99
1U.06.450.0150.e | - struttura portante in legno (pino, larice, robinia o quercia - classe 1, 2 e 3 della classificazione di resistenza naturale fornita dalla EN 350) massello del tipo "a tronco intero" o lamellare/massello derivato da sezioni di tronco prive di nucleo (fuori cuore), proveniente da silvicoltura certificata (PEFC o FSC), impregnato a pressione con sali e soluzioni idrorepellenti e trattato/colorato in superficie con prodotti atossici, ancoraggio al suolo tramite staffe/supporti in acciaio zincato; con un ponte fisso e uno mobile/oscillante, due scivoli lineari in materiale plastico o acciaio. | cad | 15632.3 | 9.92 | 70.17
1U.06.450.0150.f | - struttura portante in legno (pino, larice, robinia o quercia - classe 1, 2 e 3 della classificazione di resistenza naturale fornita dalla EN 350) massello del tipo "a tronco intero" o lamellare/massello derivato da sezioni di tronco prive di nucleo (fuori cuore), proveniente da silvicoltura certificata (PEFC o FSC), impregnato a pressione con sali e soluzioni idrorepellenti e trattato/colorato in superficie con prodotti atossici, ancoraggio al suolo tramite staffe/supporti in acciaio zincato; con un ponte fisso e uno mobile/oscillante, uno scivolo a chiocciola/curvilineo e uno scivolo lineare in materiale plastico o acciaio. | cad | 21851.73 | 9.92 | 70.17
1U.06.450.0150.g | - struttura portante in acciaio zincato a caldo o in alluminio/lega di alluminio, e verniciata con polveri epossidiche termoindurenti; con due ponti fissi o mobile/oscillante e due scivoli lineari in materiale plastico o acciaio. | cad | 24418.17 | 8.76 | 71.34
1U.06.450.0150.h | - struttura portante in acciaio zincato a caldo o in alluminio/lega di alluminio, e verniciata con polveri epossidiche termoindurenti; con due ponti fissi o mobile/oscillante, uno scivolo a chiocciola/curvilineo e uno scivolo lineare in materiale plastico o acciaio. | cad | 26657.51 | 10.48 | 69.62
1U.06.450.0150.i | - struttura portante in acciaio zincato a caldo o in alluminio/lega di alluminio, e verniciata con polveri epossidiche termoindurenti; con due ponti fissi o mobile/oscillante, uno scivolo a chiocciola/curvilineo e uno scivolo lineare in materiale plastico o acciaio. | cad | 24476.97 | 9.2 | 70.9
1U.06.450.0170 | Fornitura, assemblaggio e posa in opera di gioco complesso a una torre/modulo - età di utilizzo minimo 6 anni struttura conforme alla normativa UNI EN 1176 (da parte 1 a parte 7) e ai successivi aggiornamenti nonché ai riferimenti normativi in essa contenuti e per la quale sia stato emesso, da parte di Ente terzo, un certificato di collaudo. Dotazione minima della struttura la cui tipologia dovrà essere in funzione della fascia di utilizzo: - una torre/modulo con relativi pianali, pavimenti, parapetti e pannelli di protezione; - un accesso/salita tipo scala a gradini, a pedane, a pioli, a doghe, in corda e/o tipo rampa con o senza fune e/o tipo parete d'arrampicata o arrampicata in rete; - una uscita/discesa tipo scivolo aperto; - ferramenta e minuteria varia in acciaio zincato o inox tipo “antivandalo” dotata, nel caso sia accessibile, di sistemi di protezione per teste e filettature sporgenti; - materiali sintetici/plastici resistenti ai raggi ultravioletti e riciclabili. Compresi accessori per fissaggio secondo la scheda tecnica del produttore e assistenza muraria, con la sola esclusione delle opere di scavo e plinti in cemento. Fornitura comprensiva delle informazioni sul prodotto, preliminari, di installazione, di ispezione e di manutenzione nonché della marcatura leggibile e permanente che indichi: • il nome e l’indirizzo del fabbricante o del rappresentante autorizzato • il riferimento dell’attrezzatura e l’anno di fabbricazione • il segno del livello di base • il numero e la data della norma europea • la fascia di utilizzo (età) alla quale è destinata l’attrezzatura
1U.06.450.0170.a | - struttura portante in legno (pino, larice, robinia o quercia - classe 1, 2 e 3 della classificazione di resistenza naturale fornita dalla EN 350) massello del tipo "a tronco intero" o lamellare/massello derivato da sezioni di tronco prive di nucleo (fuori cuore), proveniente da silvicoltura certificata (PEFC o FSC), impregnato a pressione con sali e soluzioni idrorepellenti e trattato/colorato in superficie con prodotti atossici, ancoraggio al suolo tramite staffe/supporti in acciaio zincato e scivolo lineare in materiale plastico. | cad | 4978.48 | 10.98 | 69.11
1U.06.450.0170.b | - struttura portante in legno (pino, larice, robinia o quercia - classe 1, 2 e 3 della classificazione di resistenza naturale fornita dalla EN 350) massello del tipo "a tronco intero" o lamellare/massello derivato da sezioni di tronco prive di nucleo (fuori cuore), proveniente da silvicoltura certificata (PEFC o FSC), impregnato a pressione con sali e soluzioni idrorepellenti e trattato/colorato in superficie con prodotti atossici, ancoraggio al suolo tramite staffe/supporti in acciaio zincato e scivolo lineare in acciaio. | cad | 6240.66 | 10.01 | 70.09
1U.06.450.0170.c | - struttura portante in legno (pino, larice, robinia o quercia - classe 1, 2 e 3 della classificazione di resistenza naturale fornita dalla EN 350) massello del tipo "a tronco intero" o lamellare/massello derivato da sezioni di tronco prive di nucleo (fuori cuore), proveniente da silvicoltura certificata (PEFC o FSC), impregnato a pressione con sali e soluzioni idrorepellenti e trattato/colorato in superficie con prodotti atossici, ancoraggio al suolo tramite staffe/supporti in acciaio zincato scivolo a chiocciola/curvilineo in materiale plastico. | cad | 8930.9 | 9.06 | 71.04
1U.06.450.0170.d | - struttura portante in legno (pino, larice, robinia o quercia - classe 1, 2 e 3 della classificazione di resistenza naturale fornita dalla EN 350) massello del tipo "a tronco intero" o lamellare/massello derivato da sezioni di tronco prive di nucleo (fuori cuore), proveniente da silvicoltura certificata (PEFC o FSC), impregnato a pressione con sali e soluzioni idrorepellenti e trattato/colorato in superficie con prodotti atossici, ancoraggio al suolo tramite staffe/supporti in acciaio zincato e scivolo a chiocciola/curvilineo in acciaio. | cad | 9668.67 | 8.66 | 71.44
1U.06.450.0170.e | - struttura portante in acciaio zincato a caldo e verniciata con polveri epossidiche termoindurenti e scivolo lineare in materiale plastico. | cad | 8993.16 | 9.52 | 70.58
1U.06.450.0170.f | - struttura portante in acciaio zincato a caldo e verniciata con polveri epossidiche termoindurenti e scivolo lineare in acciaio. | cad | 9113.79 | 9.45 | 70.65
1U.06.450.0170.g | - struttura portante in acciaio zincato a caldo e verniciata con polveri epossidiche termoindurenti e scivolo a chiocciola/curvilineo in materiale plastico. | cad | 10317.42 | 8.45 | 71.65
1U.06.450.0170.h | - struttura portante in acciaio zincato a caldo e verniciata con polveri epossidiche termoindurenti e scivolo a chiocciola/curvilineo in acciaio. | cad | 11798.84 | 8.11 | 71.99
1U.06.450.0170.i | - struttura portante in alluminio/lega di alluminio verniciata con polveri epossidiche termoindurenti e scivolo lineare in materiale plastico. | cad | 8260.71 | 9.67 | 70.43
1U.06.450.0170.l | - struttura portante in alluminio/lega di alluminio verniciata con polveri epossidiche termoindurenti e scivolo lineare in acciaio. | cad | 9191.66 | 9.09 | 71.01
1U.06.450.0170.m | - struttura portante in alluminio/lega di alluminio verniciata con polveri epossidiche termoindurenti e scivolo a chiocciola/curvilineo in materiale plastico. | cad | 14784.66 | 8.1 | 71.99
1U.06.450.0170.n | - struttura portante in alluminio/lega di alluminio verniciata con polveri epossidiche termoindurenti e scivolo a chiocciola/curvilineo in materiale plastico. | cad | 16279.2 | 7.71 | 72.38
1U.06.450.0180 | Fornitura, assemblaggio e posa in opera di gioco complesso a due torri/moduli - età di utilizzo minimo 6 anni struttura conforme alla normativa UNI EN 1176 (da parte 1 a parte 7) e ai successivi aggiornamenti nonché ai riferimenti normativi in essa contenuti e per la quale sia stato emesso, da parte di Ente terzo, un certificato di collaudo. Dotazione minima della struttura la cui tipologia dovrà essere in funzione della fascia di utilizzo: - due torri/moduli con relativi pianali, pavimenti, parapetti e pannelli di protezione; - due accessi/salite tipo scala a gradini, a pedane, a pioli, a doghe, in corda e/o tipo rampa con o senza fune e/o tipo parete d'arrampicata o arrampicata in rete; - due uscite/discese tipo scivolo aperto; - un collegamento tra i moduli tipo ponte/parete; - ferramenta e minuteria varia in acciaio zincato o inox tipo "antivandalo" dotata, nel caso sia accessibile, di sistemi di protezione per teste e filettature sporgenti; - materiali sintetici/plastici resistenti ai raggi ultravioletti e riciclabili. Compresi accessori per fissaggio secondo la scheda tecnica del produttore e assistenza muraria, con la sola esclusione delle opere di scavo e plinti in cemento. Fornitura comprensiva delle informazioni sul prodotto, preliminari, di installazione, di ispezione e di manutenzione nonché della marcatura leggibile e permanente che indichi: • il nome e l'indirizzo del fabbricante o del rappresentante autorizzato • il riferimento dell'attrezzatura e l'anno di fabbricazione • il segno del livello di base • il numero e la data della norma europea • la fascia di utilizzo (età) alla quale è destinata l'attrezzatura:
1U.06.450.0180.a | - struttura portante in legno (pino, larice, robinia o quercia - classe 1, 2 e 3 della classificazione di resistenza naturale fornita dalla EN 350) massello del tipo "a tronco intero" o lamellare/massello derivato da sezioni di tronco prive di nucleo (fuori cuore), proveniente da silvicoltura certificata (PEFC o FSC), impregnato a pressione con sali e soluzioni idrorepellenti e trattato/colorato in superficie con prodotti atossici, ancoraggio al suolo tramite staffe/supporti in acciaio zincato; con un ponte fisso e due scivoli lineari in materiale plastico o acciaio. | cad | 8958.69 | 12.18 | 67.91
1U.06.450.0180.b | - struttura portante in legno (pino, larice, robinia o quercia - classe 1, 2 e 3 della classificazione di resistenza naturale fornita dalla EN 350) massello del tipo "a tronco intero" o lamellare/massello derivato da sezioni di tronco prive di nucleo (fuori cuore), proveniente da silvicoltura certificata (PEFC o FSC), impregnato a pressione con sali e soluzioni idrorepellenti e trattato/colorato in superficie con prodotti atossici, ancoraggio al suolo tramite staffe/supporti in acciaio zincato; con un ponte mobile/oscillante e due scivoli lineari in materiale plastico o acciaio. | cad | 9457.01 | 12.47 | 67.62
1U.06.450.0180.c | - struttura portante in legno (pino, larice, robinia o quercia - classe 1, 2 e 3 della classificazione di resistenza naturale fornita dalla EN 350) massello del tipo "a tronco intero" o lamellare/massello derivato da sezioni di tronco prive di nucleo (fuori cuore), proveniente da silvicoltura certificata (PEFC o FSC), impregnato a pressione con sali e soluzioni idrorepellenti e trattato/colorato in superficie con prodotti atossici, ancoraggio al suolo tramite staffe/supporti in acciaio zincato; con un ponte fisso, uno scivolo a chiocciola/curvilineo e uno scivolo lineare in materiale plastico o acciaio. | cad | 12698.22 | 12.26 | 67.84
1U.06.450.0180.d | - struttura portante in legno (pino, larice, robinia o quercia - classe 1, 2 e 3 della classificazione di resistenza naturale fornita dalla EN 350) massello del tipo "a tronco intero" o lamellare/massello derivato da sezioni di tronco prive di nucleo (fuori cuore), proveniente da silvicoltura certificata (PEFC o FSC), impregnato a pressione con sali e soluzioni idrorepellenti e trattato/colorato in superficie con prodotti atossici, ancoraggio al suolo tramite staffe/supporti in acciaio zincato; con un ponte mobile/oscillante uno scivolo a chiocciola/curvilineo e uno scivolo lineare in materiale plastico o acciaio. | cad | 15278.57 | 11.27 | 68.82
1U.06.450.0180.e | - struttura portante in acciaio zincato a caldo o in alluminio/lega di alluminio, e verniciata con polveri epossidiche termoindurenti; con un ponte fisso e due scivoli lineari in materiale plastico o acciaio. | cad | 15389.08 | 10.13 | 69.97
1U.06.450.0180.f | - struttura portante in acciaio zincato a caldo o in alluminio/lega di alluminio, e verniciata con polveri epossidiche termoindurenti; con un ponte mobile/oscillante e due scivoli lineari in materiale plastico o acciaio. | cad | 16696.49 | 9.8 | 70.3
1U.06.450.0180.g | - struttura portante in acciaio zincato a caldo o in alluminio/lega di alluminio, e verniciata con polveri epossidiche termoindurenti; con un ponte fisso, uno scivolo a chiocciola/curvilineo e uno scivolo lineare in materiale plastico o acciaio. | cad | 18723.49 | 9.45 | 70.65
1U.06.450.0180.h | - struttura portante in acciaio zincato a caldo o in alluminio/lega di alluminio, e verniciata con polveri epossidiche termoindurenti; con un ponte mobile/oscillante uno scivolo a chiocciola/curvilineo e uno scivolo lineare in materiale plastico o acciaio. | cad | 20637.9 | 8.96 | 71.14
1U.06.450.0190 | Fornitura, assemblaggio e posa in opera di gioco complesso a tre torri/moduli - età di utilizzo minimo 6 anni struttura conforme alla normativa UNI EN 1176 (da parte 1 a parte 7) e ai successivi aggiornamenti nonché ai riferimenti normativi in essa contenuti e per la quale sia stato emesso, da parte di Ente terzo, un certificato di collaudo. Dotazione minima la cui tipologia dovrà essere in funzione della fascia di utilizzo: - tre torri/moduli con relativi pianali, pavimenti, parapetti e pannelli di protezione; - tre accessi/salite tipo scala a gradini, a pedane, a pioli, a doghe, in corda e/o tipo rampa con o senza fune e/o tipo parete d'arrampicata o arrampicata in rete; - due uscite/discese tipo scivolo aperto; - due collegamenti tra i moduli tipo ponte/parete; - ferramenta e minuteria varia in acciaio zincato o inox tipo "antivandalo" dotata, nel caso sia accessibile, di sistemi di protezione per teste e filettature sporgenti; - materiali sintetici/plastici resistenti ai raggi ultravioletti e riciclabili. Compresi accessori per fissaggio secondo la scheda tecnica del produttore e assistenza muraria, con la sola esclusione delle opere di scavo e plinti in cemento. Fornitura comprensiva delle informazioni sul prodotto, preliminari, di installazione, di ispezione e di manutenzione nonché della marcatura leggibile e permanente che indichi: • il nome e l'indirizzo del fabbricante o del rappresentante autorizzato • il riferimento dell'attrezzatura e l'anno di fabbricazione • il segno del livello di base • il numero e la data della norma europea • la fascia di utilizzo (età) alla quale è destinata l'attrezzatura:
1U.06.450.0190.a | - struttura portante in legno (pino, larice, robinia o quercia - classe 1, 2 e 3 della classificazione di resistenza naturale fornita dalla EN 350) massello del tipo "a tronco intero" o lamellare/massello derivato da sezioni di tronco prive di nucleo (fuori cuore), proveniente da silvicoltura certificata (PEFC o FSC), impregnato a pressione con sali e soluzioni idrorepellenti e trattato/colorato in superficie con prodotti atossici, ancoraggio al suolo tramite staffe/supporti in acciaio zincato; con due ponti fissi e due scivoli lineari in materiale plastico o acciaio. | cad | 18523.41 | 10.7 | 69.4
1U.06.450.0190.b | - struttura portante in legno (pino, larice, robinia o quercia - classe 1, 2 e 3 della classificazione di resistenza naturale fornita dalla EN 350) massello del tipo "a tronco intero" o lamellare/massello derivato da sezioni di tronco prive di nucleo (fuori cuore), proveniente da silvicoltura certificata (PEFC o FSC), impregnato a pressione con sali e soluzioni idrorepellenti e trattato/colorato in superficie con prodotti atossici, ancoraggio al suolo tramite staffe/supporti in acciaio zincato; con due ponti mobili/oscillanti e due scivoli lineari in materiale plastico o acciaio. | cad | 22948.74 | 9.73 | 70.37
1U.06.450.0190.c | - struttura portante in legno (pino, larice, robinia o quercia - classe 1, 2 e 3 della classificazione di resistenza naturale fornita dalla EN 350) massello del tipo "a tronco intero" o lamellare/massello derivato da sezioni di tronco prive di nucleo (fuori cuore), proveniente da silvicoltura certificata (PEFC o FSC), impregnato a pressione con sali e soluzioni idrorepellenti e trattato/colorato in superficie con prodotti atossici, ancoraggio al suolo tramite staffe/supporti in acciaio zincato; con due ponti fissi, uno scivolo a chiocciola/curvilineo e uno scivolo lineare in materiale plastico o acciaio. | cad | 24370.02 | 10.24 | 69.86
1U.06.450.0190.d | - struttura portante in legno (pino, larice, robinia o quercia - classe 1, 2 e 3 della classificazione di resistenza naturale fornita dalla EN 350) massello del tipo "a tronco intero" o lamellare/massello derivato da sezioni di tronco prive di nucleo (fuori cuore), proveniente da silvicoltura certificata (PEFC o FSC), impregnato a pressione con sali e soluzioni idrorepellenti e trattato/colorato in superficie con prodotti atossici, ancoraggio al suolo tramite staffe/supporti in acciaio zincato; con due ponti mobili/oscillanti, uno scivolo a chiocciola/curvilineo e uno scivolo lineare in materiale plastico o acciaio. | cad | 26448.09 | 11.09 | 69.01
1U.06.450.0190.e | - struttura portante in legno (pino, larice, robinia o quercia - classe 1, 2 e 3 della classificazione di resistenza naturale fornita dalla EN 350) massello del tipo "a tronco intero" o lamellare/massello derivato da sezioni di tronco prive di nucleo (fuori cuore), proveniente da silvicoltura certificata (PEFC o FSC), impregnato a pressione con sali e soluzioni idrorepellenti e trattato/colorato in superficie con prodotti atossici, ancoraggio al suolo tramite staffe/supporti in acciaio zincato; con un ponte fisso e uno mobile/oscillante, due scivoli lineari in materiale plastico o acciaio. | cad | 20993.6 | 10.48 | 69.62
1U.06.450.0190.f | - struttura portante in legno (pino, larice, robinia o quercia - classe 1, 2 e 3 della classificazione di resistenza naturale fornita dalla EN 350) massello del tipo "a tronco intero" o lamellare/massello derivato da sezioni di tronco prive di nucleo (fuori cuore), proveniente da silvicoltura certificata (PEFC o FSC), impregnato a pressione con sali e soluzioni idrorepellenti e trattato/colorato in superficie con prodotti atossici, ancoraggio al suolo tramite staffe/supporti in acciaio zincato; con un ponte fisso e uno mobile/oscillante, uno scivolo a chiocciola/curvilineo e uno scivolo lineare in materiale plastico o acciaio. | cad | 26448.09 | 11.09 | 69.01
1U.06.450.0190.g | - struttura portante in acciaio zincato a caldo o in alluminio/lega di alluminio, e verniciata con polveri epossidiche termoindurenti; con due ponti fissi o mobile/oscillante e due scivoli lineari in materiale plastico o acciaio. | cad | 27827.18 | 10.23 | 69.86
1U.06.450.0190.h | - struttura portante in acciaio zincato a caldo o in alluminio/lega di alluminio, e verniciata con polveri epossidiche termoindurenti; con due ponti fissi o mobile/oscillante, uno scivolo a chiocciola/curvilineo e uno scivolo lineare in materiale plastico o acciaio. | cad | 31451.28 | 10.59 | 69.51
1U.06.450.0190.i | - struttura portante in acciaio zincato a caldo o in alluminio/lega di alluminio, e verniciata con polveri epossidiche termoindurenti; con un ponte fisso e uno mobile/oscillante, uno scivolo a chiocciola/curvilineo e uno scivolo lineare in materiale plastico o acciaio. | cad | 35502.64 | 11.56 | 68.53
1U.06.450.0210 | Fornitura, assemblaggio e posa in opera di struttura per giochi motori per bambini di oltre due anni; conforme alla normativa UNI EN 1176 (da parte 1 a parte 7) e ai successivi aggiornamenti nonché ai riferimenti normativi in essa contenuti e per la quale sia stato emesso, da parte di Ente terzo, un certificato di collaudo. Compresi accessori per fissaggio secondo la scheda tecnica del produttore e assistenza muraria, con la sola esclusione delle opere di scavo e plinti in cemento. Fornitura comprensiva delle informazioni sul prodotto, preliminari, di installazione, di ispezione e di manutenzione nonché della marcatura leggibile e permanente che indichi: • il nome e l’indirizzo del fabbricante o del rappresentante autorizzato • il riferimento dell’attrezzatura e l’anno di fabbricazione • il segno del livello di base • il numero e la data della norma europea • la fascia di utilizzo (età) alla quale è destinata l’attrezzatura Composta dai seguenti elementi per singola struttura:
1U.06.450.0210.a | - struttura ski climber composta da tre pali montanti altezza 5,70 m, con tetto tematico, legati tra loro da tre pannelli colorati, tre tubi in acciaio galvanizzato altezza 4 m | cad | 7035.38 | 8.55 | 71.54
1U.06.450.0210.b | - parete da arrampicata composta da quattro pali montanti altezza 4,00 m, legati tra loro da un tubolare in acciaio galvanizzato, tre pareti ondulate con gli spazi sagomati per l'arrampicata | cad | 5494.13 | 9.91 | 70.18
1U.06.450.0210.c | - teleferica da trenta metri costituita da: struttura di partenza e arrivo costituite da quattro pali ciascuna; fune in acciaio inossidabile con sezione 10 mm, completa di terminali con molloni smorzacolpi; carrello in lamiera di acciaio inox; sedile di sicurezza rivestito in gomma | cad | 8536.97 | 7.72 | 72.38
1U.06.450.0220 | Fornitura, assemblaggio e posa in opera di struttura sportiva polivalente per il gioco del calcio e del basket; dimensioni: 24 x 16 m; in opera. Conforme alla normativa UNI EN 15312:2010. Compresi accessori per fissaggio secondo la scheda tecnica del produttore e assistenza muraria, con la sola esclusione delle opere di scavo e plinti in cemento. Composta dai seguenti elementi:
1U.06.450.0220.a | - struttura completamente chiusa composta da: - sei montanti in acciaio zincato a caldo, diametro 140 mm, spess 5 mm, altezza 3 m; - due pannelli grigliati semicircolari, zincati e verniciati per il calcetto, dimensioni: 3,60 x 2,50 m; - due tabelloni da basket regolabili in altezza da min 2,65 m a max 3,05 m; - quattro pannelli grigliati, zincati e verniciati, dimensioni: 2,40 x 2,07 m; - quattro pannelli grigliati, zincati e verniciati, dimensioni: 1,60 x 2,07 m; - dodici pannelli grigliati, zincati e verniciati, dimensioni: 1,60 x 2,07 m; - dieci seggiolini direttamente ancorati alla struttura; - tre torri a semicerchio per gli spettatori con pavimento in lamiera zincata e protetta da gomma vulcanizzata, altezza del piano di calpestio 1,50 m. | cad | 25636.46 | 9.68 | 70.42
1U.06.450.0220.b | - struttura parzialmente aperta composta da: - sei montanti in acciaio zincato a caldo, diametro 140 mm, spess. 5 mm, altezza 3 m; - due pannelli grigliati semicircolari, zincati e verniciati per il calcetto, dimensioni: 3,60 x 2,50 m; - due tabelloni da basket regolabili in altezza da min 2,65 m a max 3,05 m; - quattro pannelli grigliati, zincati e verniciati, dimensioni: 2,40 x 2,07 m; - quattro pannelli grigliati, zincati e verniciati, dimensioni: 1,60 x 2,07 m; - otto pannelli grigliati, zincati e verniciati, dimensioni: 1,60 x 2,07 m; - dieci seggiolini direttamente ancorati alla struttura; - tre torri a semicerchio per gli spettatori con pavimento in lamiera zincata e protetta da gomma vulcanizzata, altezza del piano di calpestio 1,50 m. | cad | 21087.34 | 9.45 | 70.65
1U.06.450.0230 | Fornitura, assemblaggio e posa in opera di struttura per campo da gioco per il calcetto, la pallavolo ed il basket; dimensioni 25 x 16 m; in opera. Conforme alla normativa UNI EN 15312:2010. Compresi accessori per fissaggio secondo la scheda tecnica del produttore e assistenza muraria, con la sola esclusione delle opere di scavo e plinti in cemento. Composta dai seguenti elementi:
1U.06.450.0230.a | - struttura completamente chiusa composta da: - due pannelli laterali, a listelli verticali, da 1,20 x 1,00 m; - due pannelli laterali, a listelli orizzontali, da 2,40 x 100 m; - due pannelli laterali inclinati da 1,10 x 1,00 m; - due pannelli triangolari da 1,10 x 1,00 m; - due pannelli posteriori da 2,40 x 2,07 m; - una arrampicata a 5 pioli; - due maniglie di sicurezza; - nove pannelli di chiusura da 1,20 x 1,00 m; - due piattaforme per tribuna costituite da 5 moduli quadrati da 1,20 x 1,20 m; - due reti da calcio da 2,00 x 3,60 m; - due tabelloni da basket regolabili in altezza da min 2,65 mm a max 3,05 m. | cad | 29804.57 | 9.56 | 70.53
1U.06.450.0230.b | - struttura parzialmente aperta composta da: - due pannelli laterali, a listelli verticali, da 1,20 x 1,00 m; - due pannelli laterali, a listelli orizzontali, da 2,40 x 1,00 m; - due pannelli laterali inclinati da 1,10 x 1,00 m; - due pannelli triangolari da 1,10 x 1,00 m; - due pannelli posteriori da 2,40 x 2,07 m; - una arrampicata a 5 pioli; - due maniglie di sicurezza; - due pannelli di chiusura da 1,20 x 1,00 m; - due piattaforme per tribuna costituite da 5 moduli quadrati da 1,20 x 1,20 m; - due reti da calcio da 2,00 x 3,60 m; - due tabelloni da basket regolabili in altezza da min 2,65 m a max 3,05 m. | cad | 24675.28 | 9.74 | 70.35
1U.06.450.0235 | Fornitura, assemblaggio e posa in opera di impianto di volley da esterno composto dai seguenti elementi: - struttura formata da n. 2 tubi in acciaio diametro non inferiore a 70 mm. zincati a caldo, completi di bussole di ancoraggio, sistema di regolazione dell'altezza della rete mediante scorrevoli in acciaio zincato inseriti in entrambi i tubi e argano tendi rete; - rete per esterno tipo pesante, in corda ritorta di polietilene di diametro non inferiore a 3 mm., stabilizzata ai raggi UV, idrorepellente, termofissata lavorata con nodo, banda perimetrale in polipropilene, cavo in acciaio diam. 5 mm. e corde in nylon per la trazione; - nastro segnacampo in poliestere larghezza minima cm. 5 con occhielli, elastici e picchetti per il fissaggio a terra. Compresi accessori per fissaggio e assistenza muraria, con la sola esclusione delle opere di scavo e plinti in cemento:
1U.06.450.0235.a | - struttura | cad | 350.06 | 10.11 | 69.99
1U.06.450.0235.b | - rete | m² | 9.97 | 29.79 | 50.25
1U.06.450.0235.c | - nastro segnacampo | m | 1.65 | 32.12 | 47.88
1U.06.450.0240 | Fornitura, assemblaggio e posa in opera di elementi per pista da skate, in opera; costituiti da struttura metallica ricoperta con foglio in vetroresina (pista) spessore 7 ÷ 9 mm, con strato superficiale in sabbia quarzosa spessore 2 mm. Tra la struttura portante e la pista sono inseriti dei fogli in feltro per attutire il rumore. Il fissaggio al pavimento è realizzato mediante una struttura tubolare in acciaio zincato a caldo, con zincatura da 100 micron e spess.30 x 30 mm. Conforme alla normativa UNI EN 14974:2019. Compresi accessori per fissaggio secondo la scheda tecnica del produttore e assistenza muraria, con la sola esclusione delle opere di scavo e plinti in cemento. Tipo:
1U.06.450.0240.a | - mini rampa chiusa altezza 1,5 m, dimensioni 9,2 x 3,6 m | cad | 19349.99 | 9.74 | 70.35
1U.06.450.0240.b | - rampa verticale chiusa, altezza 3,3 m, dimensioni: 12,4 x 5 m | cad | 39724.05 | 9.79 | 70.31
1U.06.450.0240.c | - funbox altezza 0,9 m, compreso scivolo e corrimano, dim: 6,5 x 8,5 | cad | 16835.2 | 9.84 | 70.25
1U.06.450.0240.d | - quarterpipe a due livelli, altezze 0,8 e 1,2 m; dim: 3,04 x 3,60 m | cad | 12322.12 | 9.78 | 70.31
1U.06.450.0240.e | - quarterpipe, altezza 1,2 m; dimensioni: 3,22 x 2,00 m | cad | 6940.4 | 9.67 | 70.42
1U.06.450.0240.f | - quarterpipe, altezza 1,8 m; dimensioni: 3,50 x 3,60 m | cad | 12981.01 | 9.77 | 70.33
1U.06.450.0240.g | - piramide, altezza 0,95; dimensioni: 5,00 x 5,00 m | cad | 15116.41 | 10.05 | 70.04
1U.06.450.0240.h | - 1/2 funbox altezza 0,9 m, compreso rail e curb, dim: 6,00 x 2,00 m | cad | 11199.1 | 9.77 | 70.32
1U.06.450.0240.i | - 3/4 funbox altezza 0,9 m, compreso rail e curb, dim: 6,00 x 3,85 m | cad | 15227.99 | 9.91 | 70.18
1U.06.450.0240.j | - jump-ramp altezza 0,80 m, dimensioni: 1,75 x 2,00 m | cad | 2369.1 | 9.72 | 70.37
1U.06.450.0240.k | - spine altezza 0,90 m, dimensioni: 3,25 x 1,60 m | cad | 7677.09 | 9.93 | 70.16
1U.06.450.0240.l | - slide lunghezza 6,00 m, dimensioni: diametro 0,05m, altezza 0,40 m | cad | 1247.18 | 10.4 | 69.7
1U.06.450.0240.m | - mini rampa chiusa altezza da 0,99 a 1,80 m, dimensioni da 3,75 a 6,00 m; materiale legno- plastica | cad | 32167.17 | 7.37 | 72.73
1U.06.450.0240.n | - mini rampa chiusa altezza da 1,25 a 1,60 m, dimensioni da 3,75 a 5,00 m; materiale cemento | cad | 43356.35 | 6.44 | 73.65
1U.06.450.0240.o | - rampa di partenza dritta tipo bank oppure curva tipo quarter da 0,99 a 1,60 m, dimensioni da 2,50 a 3,75 x 3,75 x 3,85 m; materiale in legno plastica | cad | 10220.55 | 7.79 | 72.31
1U.06.450.0240.p | - rampa di partenza dritta tipo bank oppure curva tipo quarter da 0,99 a 1,60 m, dimensioni da 2,50 a 3,75 x 3,75 x 3,85 m; materiale in cemento | cad | 11464.9 | 7.35 | 72.75
1U.06.450.0240.q | - funbox tipo piramide da 53/97 cm x 520 x 590 cm, in legno plastica | cad | 15966.95 | 10.18 | 69.91
1U.06.450.0240.r | - funbox tipo piramide da 53/97 cm x 520 x 590 cm, in cemento | cad | 20010.3 | 8.88 | 71.22
1U.06.450.0240.s | - funbox tipo piramide con ledge e rail da 53/99 cm x 650 x 660 cm, in legno-plastica | cad | 22020.58 | 9.02 | 71.07
1U.06.450.0240.t | - funbox tipo piramide con ledge e rail da 53/99 cm x 650 x 660 cm, in cemento | cad | 23737.67 | 8.64 | 71.46
1U.06.450.0240.u | - funbox tipo curb cut da 53/99 cm x 375 x 590 cm, in legno-plastica | cad | 12061.79 | 13.35 | 66.75
1U.06.450.0240.v | - funbox tipo curb cut da 53/99 cm x 375 x 590 cm, in cemento | cad | 13928.99 | 12.07 | 68.03
1U.06.450.0250 | Fornitura, assemblaggio e posa in opera di tavolo da gioco sabbia, con vasca con coperchio h 43, costituito da: - piano realizzato in multistrato di betulla da 30 cm, verniciatura realizzata con vernici speciali poliuretaniche a due componenti per esterno priva di piombo cromo e cadmio, garantita 10 anni contro gli agenti atmosferici; - vasca in ABS antiurto; - gambe tavolo in legno ø 80 mm; - completo di coperchio; dimensioni: lunghezza:cm.150, larghezza: cm.80, altezza:cm.43. età di utilizzo da tre a undici anni. Conforme alla normativa UNI EN 1176 (da parte 1 a parte 7) e ai successivi aggiornamenti nonché ai riferimenti normativi in essa contenuti e per la quale sia stato emesso, da parte di Ente terzo, un certificato di collaudo. Compresi accessori per fissaggio secondo la scheda tecnica del produttore e assistenza muraria, con la sola esclusione delle opere di scavo e plinti in cemento. Fornitura comprensiva delle informazioni sul prodotto, preliminari, di installazione, di ispezione e di manutenzione nonché della marcatura leggibile e permanente che indichi: • il nome e l’indirizzo del fabbricante o del rappresentante autorizzato • il riferimento dell’attrezzatura e l’anno di fabbricazione • il segno del livello di base • il numero e la data della norma europea • la fascia di utilizzo (età) alla quale è destinata l’attrezzatura | cad | 614.43 | 7.58 | 72.51
1U.06.450.0260 | Fornitura, assemblaggio e posa in opera di capanna con pedana costruita interamente in legno di pino svedese impregnato a pressione con sali di rame, e ulteriormente trattato con vernici pigmentate a base acrilica, al fine di proteggere il legno anche dalle degradazioni chimico-fisiche esercitate dai raggi ultravioletti (azione fotolitica sulla lignina, causa principale dell'ingrigimento del legno esposto alle intemperie). I montanti sono costituiti da travi di sez. mm.72x72 incastrati tra loro. Il tetto formato da tavole di sez. mm. 145x25, assemblate con viti zinco-cromate auto-svasanti. Tredici tavole di sez. mm. 145x25, formano il piano di calpestio. Conforme alla normativa UNI EN 1176 (da parte 1 a parte 7) e ai successivi aggiornamenti nonché ai riferimenti normativi in essa contenuti e per la quale sia stato emesso, da parte di Ente terzo, un certificato di collaudo. Dimensioni: - Lunghezza:cm.194 - Larghezza: cm.184, Altezza:cm.180 Area minima di sicurezza: cm. 494 X 484. Compresi accessori per fissaggio secondo la scheda tecnica del produttore e assistenza muraria, con la sola esclusione delle opere di scavo e plinti in cemento. Fornitura comprensiva delle informazioni sul prodotto, preliminari, di installazione, di ispezione e di manutenzione nonché della marcatura leggibile e permanente che indichi: • il nome e l’indirizzo del fabbricante o del rappresentante autorizzato • il riferimento dell’attrezzatura e l’anno di fabbricazione • il segno del livello di base • il numero e la data della norma europea • la fascia di utilizzo (età) alla quale è destinata l’attrezzatura | cad | 1177.97 | 13 | 67.1
1U.06.450.0270 | Fornitura, assemblaggio e posa in opera di casetta gioco acqua costruita interamente in legno di pino svedese impregnato a pressione con sali di rame(come da norme DIN 68800) e ulteriormente trattato con vernici pigmentate acriliche, al fine di proteggere il legno dalle degradazioni chimico-fisiche esercitate dai raggi ultravioletti (azione fotolitica sulla lignina, causa principale dell'ingrigimento del legno esposto alle intemperie). Costituita da: - montanti di sez. mm. 95x95; - piano di appoggio della vasca di cm. 120x120 e composto da tavole di sez. mm. 35x95; - vasca in ABS antiurto di cm. 120x60 30 h; All'estremità dei montanti viene fissato il tetto di cm. 150x150 del tipo a quattro falde con capriate di sez. mm. 95x35 che sostengono le tavole di copertura di sez. mm. 25x145 incastrate tra loro. I tre piani di gioco dove scorre l'acqua hanno il fondo in acciaio inox e bordi in legno di pino impregnato di sez. mm. 45x115; vasca centrale provvista di scarico. pompa in ghisa del tipo speciale antinfortunistica per evitare lo schiacciamento delle dita. serbatoio in cls provvisto di galleggiante e coperchio da posizionare sotto terra. Conforme alla normativa UNI EN 1176 (da parte 1 a parte 7) e ai successivi aggiornamenti nonché ai riferimenti normativi in essa contenuti e per la quale sia stato emesso, da parte di Ente terzo, un certificato di collaudo. Dimensioni: Lunghezza: cm. 320, Larghezza: cm. 370, Altezza: cm. 210. Compresi accessori per fissaggio secondo la scheda tecnica del produttore e assistenza muraria, con la sola esclusione delle opere di scavo e plinti in cemento. Fornitura comprensiva delle informazioni sul prodotto, preliminari, di installazione, di ispezione e di manutenzione nonché della marcatura leggibile e permanente che indichi: • il nome e l’indirizzo del fabbricante o del rappresentante autorizzato • il riferimento dell’attrezzatura e l’anno di fabbricazione • il segno del livello di base • il numero e la data della norma europea • la fascia di utilizzo (età) alla quale è destinata l’attrezzatura | cad | 5525.73 | 16.28 | 63.82
1U.06.450.0280 | Fornitura, assemblaggio e posa in opera di struttura gioco in acciaio inox in opera, composta da: - 2 colonne circolari montate ad angolo in acciaio zincato a caldo, tappi copritubo in gomma nera (TPPE) con inserto in plastica dura (PP); - sfere di collegamento in gomma nera (TPE) rinforzato con inserto in PP, con nucleo in alluminio altamte resistente e con fermagli in poliammide; - tubi in acciaio inox; - catene in acciaio zincate a caldo con elementi antipizzico in poliammide; - cornice triangolare in telaio saldato in aacciaio trattato a polvere e con rivestimento in poliuretano nero; - funi in poliammide nero rinforzato in acciaio; - connettori delle reti in alluminio pressofuso; - skate board in alluminio stampato ad iniezione, con tavola rivestita in gomma (poliuretano) su otto ruote; - piccoli pezzi speciali in metallo (acciaio trattato a polvere, parti in metallo con rivestimento in poliuretano, alluminio) e palstica (poliammide poliuretano). tutti i collegamenti a vite zincati o in acciaio, ricoperti in plastica o dotati di rivestimento DELTA-MAGNI. Tutti i componenti in pastica devono essere marcati con le sigle standard internazionali per l'identificazione ed il riciclaggio del materiale usato. Ancoraggio di profondità in acciaio con piastre in legno compensato, predisposte per il getto in cls o su massetto con tasselli speciali. Conforme alla normativa UNI EN 1176 (da parte 1 a parte 7) e ai successivi aggiornamenti nonché ai riferimenti normativi in essa contenuti e per la quale sia stato emesso, da parte di Ente terzo, un certificato di collaudo. Compresi accessori per fissaggio secondo la scheda tecnica del produttore e assistenza muraria, con la sola esclusione delle opere di scavo e plinti in cemento. Fornitura comprensiva delle informazioni sul prodotto, preliminari, di installazione, di ispezione e di manutenzione nonché della marcatura leggibile e permanente che indichi: • il nome e l’indirizzo del fabbricante o del rappresentante autorizzato • il riferimento dell’attrezzatura e l’anno di fabbricazione • il segno del livello di base • il numero e la data della norma europea • la fascia di utilizzo (età) alla quale è destinata l’attrezzatura | cad | 21038.8 | 9.86 | 70.23
1U.06.450.0290 | Fornitura, assemblaggio e posa in opera di impianto completo per il gioco del basket, costituito da due strutture monotubolari in acciaio zincato a caldo con sbalzo massimo di 2,20 m da inserire in bussola a pavimento compresa, complete di tabelloni in resina poliammidica, telai canestri e retine. Impianto conforme alla normativa UNI EN 15312:2010, da inserire in aree a verde. Compresi accessori per fissaggio secondo la scheda tecnica del produttore e assistenza muraria, con la sola esclusione delle opere di scavo e plinti in cemento. | cad | 1549 | 3.43 | 76.67
1U.06.450.0300 | Fornitura, assemblaggio e posa in opera di monopalo da basket multiplo in acciaio in opera, con sistema di recupero palle con 3 uscite casuali, costituito da pali in tubature in acciaio ø 90 cm, altezza complesiva 2,50 m. Conforme alla normativa UNI EN 15312:2010. In opera su plinto in cls. Compresi accessori per fissaggio secondo la scheda tecnica del produttore e assistenza muraria, con la sola esclusione delle opere di scavo e plinti in cemento. | cad | 981.22 | 7.67 | 72.42
1U.06.450.0320 | Fornitura, assemblaggio e posa in opera di sabbiera completa di pannelli di copertura scorrevoli, interamente realizzata in legno lamellare di pino e/o massello, impregnato a pressione con sali di rame, ulteriormente trattato con vernici pigmentate per la protezione del legno dai raggi UVA. Interamente realizzata con elementi di sezione mm 14,5 x 14,5 disposti a formare n° 4 sponde e n° 4 sedute. Struttura e materiale conformi a norma UNI EN 1177. Compresi accessori per fissaggio secondo la scheda tecnica del produttore e assistenza muraria, con la sola esclusione delle opere di scavo e plinti in cemento. Fornitura comprensiva delle informazioni sul prodotto, preliminari, di installazione, di ispezione e di manutenzione nonché della marcatura leggibile e permanente che indichi: • il nome e l’indirizzo del fabbricante o del rappresentante autorizzato • il riferimento dell’attrezzatura e l’anno di fabbricazione • il segno del livello di base • il numero e la data della norma europea • la fascia di utilizzo (età) alla quale è destinata l’attrezzatura Nelle dimensioni:
1U.06.450.0320.a | - 3,00 x 1,50 | cad | 1705.95 | 4.86 | 75.23
1U.06.450.0320.b | - 4,00 x 2,00 | cad | 1892.92 | 4.77 | 75.33
1U.06.450.0320.c | - 8,00 x 2,00 | cad | 3200.49 | 4.38 | 75.72
1U.06.450.0350 | Fornitura assemblaggio e posa in opera di porta da calcio regolamentare, composta da: - struttura in profilato di alluminio sezione ovale 120x100 mm, rinforzata con nervature interne antiflessione. Pali e traversa verniciati con vernice poliuretanica colore bianco, fornita di bussole in alluminio da interrare, reggirete sul retro a gomito e ganci tendirete speciali in nylon e quant’altro necessario per il montaggio della rete. Dimensioni 732x244h cm. Certificata TÜV secondo norma UNI EN 748; - rete da calcio in polietilene minimo Ø 3,8 mm annodata con maglia quadrata 12x12 cm resistente ai raggi UV, a norma UNI EN 748 classe A, profondità inferiore minimo 190 cm; - ribaltina alza rete 7,32 x 2,44 m, in acciaio zincato a caldo Ø min 35x2 mm, con snodi, profondità min 130 cm, da fissare posteriormente alla base dei pali per permettere di alzare la rete in fase di manutenzione del manto erboso, completa di tutti gli accessori per il fissaggio alla porta. Compresi accessori per fissaggio secondo la scheda tecnica del produttore e assistenza muraria, con la sola esclusione delle opere di scavo e plinti in cemento:
1U.06.450.0350.a | - struttura in profilato di alluminio | cad | 706.1 | 13.36 | 66.74
1U.06.450.0350.b | - rete in polietilene | cad | 110 | 14.15 | 65.95
1U.06.450.0350.c | - ribaltina alza rete | cad | 162.42 | 4.79 | 75.3
1U.06.450.0370 | Fornitura assemblaggio e posa in opera di porta da calcetto fissa, composta da: - struttura in acciaio sezione tubolare da 80 mm di diametro, mt 3,00x2,00, verniciata con vernici poliesteri per esterno colore bianco. Fissata a terra tramite l'inserimento in bussole da interrare. Gomiti saldati e frontoni reggirete in acciaio tropizzato; ganci antinfortunistici reggirete in materiale plastico inclusi. Certificata UNI EN 749. - rete in nylon poliammide testurizzato, diametro minimo 6 mm, trattate UV per esterno, maglia esagonale senza, tipo pesante, misura profondità minima 80/100 cm, colore bianco. Compresi accessori per fissaggio secondo la scheda tecnica del produttore e assistenza muraria, con la sola esclusione delle opere di scavo e plinti in cemento:
1U.06.450.0370.a | - struttura in acciaio | cad | 262.01 | 9 | 71.09
1U.06.450.0370.b | - rete in nylon poliammide | cad | 41.31 | 19.41 | 60.66
1U.06.450.0370.c | - coppia di bussole da interrare complete di accessori e tappi | cad | 60.63 | 6.23 | 73.86
1U.06.450.0400 | Fornitura e posa in opera rete di protezione uscita palloni, usate per sopraelevare le recinzioni metaliche, in polietilene ad alta intensità stabilizzata contro i raggi ultravioletti idrorepellente, trattate per resistere all'esterno, con maglia quadrata da mm. 100 x 100 e spessore da mm. 3, con bordatura di rinforzo lungo tutto il perimetro con una treccia da mm 6 cucita alla rete, grammatura ≥ 60 gr al mq con carico di rottura ≥ 480 Kg. Sono compresi tutti gli accessori, l'assistenza muraria, i piani di lavoro e quant'altro occorrente per dare l'opera compiuta a regola d'arte:
1U.06.450.0400.a | - per altezze di posa fino a 4,00 metri dal piano di campagna | m² | 6.77 | 59.68 | 20.38
1U.06.450.0400.b | - per altezze di posa oltre 4,00 metri dal piano di campagna | m² | 7.61 | 60.84 | 18.13 | 1.18
1U.06.450.0500 | Fornitura e posa in opera di pali in acciaio zincato completi di tappo in resina, esclusa la formazione dello scavo e del plinto di fondazione, misurazione fuori terra del palo:
1U.06.450.0500.a | - palo antirotazione diametro 48 mm | m | 11.55 | 22.94 | 57.14
1U.06.450.0500.b | - palo antirotazione diametro 60 mm | m | 12.32 | 21.51 | 58.6
1U.06.450.0500.c | - palo liscio diametro 90 mm | m | 17.02 | 15.57 | 64.51
1U.06.470 | ACCESSORI DI RICAMBIO PER GIOCHI
1U.06.470.0000 | NOTE DI CONSULTAZIONE: I prezzi indicati si intendono per la sostituzione degli accessori di ricambio, comprensivi di fornitura, trasporto, smontaggio dell'elemento da sostituire con trasporto a discarica e smaltimento, montaggio del nuovo pezzo.
1U.06.470.0010 | Elementi per gioco complesso a una/due/tre torri/moduli - età di utilizzo minimo 6 mesi:
1U.06.470.0010.a | - montante in legno | cad | 330.84 | 60.94 | 19.15
1U.06.470.0010.b | - montante in acciaio/alluminio | cad | 480.1 | 44.76 | 35.34
1U.06.470.0010.c | - pianale/pavimento in legno | cad | 523.71 | 44.58 | 35.52
1U.06.470.0010.d | - pianale/pavimento in acciaio/alluminio | cad | 1110.91 | 20.3 | 59.8
1U.06.470.0010.e | - parapetto struttura in legno | cad | 369.72 | 43.05 | 37.04
1U.06.470.0010.f | - parapetto struttura in acciaio/alluminio | cad | 419.74 | 39.19 | 40.91
1U.06.470.0010.g | - pannello di protezione senza gioco | cad | 388.86 | 40.94 | 39.16
1U.06.470.0010.h | - pannello di protezione con gioco | cad | 722.37 | 23.5 | 56.59
1U.06.470.0010.i | - scala a gradini/ a pedane, struttura in legno | cad | 886.52 | 30.52 | 49.57
1U.06.470.0010.l | - scala a gradini/ a pedane, struttura in acciaio/alluminio | cad | 2210.98 | 12.24 | 67.86
1U.06.470.0010.m | - scivolo lineare in materiale plastico | cad | 985.56 | 26.38 | 53.72
1U.06.470.0010.n | - scivolo lineare in acciaio | cad | 1345.72 | 15.77 | 64.32
1U.06.470.0010.o | - ponte fisso struttura in legno | cad | 1521.82 | 30.33 | 49.76
1U.06.470.0010.p | - ponte fisso struttura in acciaio/alluminio | cad | 3009.41 | 10.14 | 69.96
1U.06.470.0050 | Appiglio da arrampicata in sabbia quarzosa e resina, con diverse conformazioni e colori. | cad | 28.95 | 6.94 | 73.16
1U.06.470.0060 | Tetti per copertura giochi, a:
1U.06.470.0060.a | - due falde | cad | 458.98 | 3.94 | 76.15
1U.06.470.0060.b | - quattro falde | cad | 849.31 | 3.92 | 76.17
1U.06.470.0070 | Pavimento di forma:
1U.06.470.0070.a | - quadrata | cad | 155.45 | 3.83 | 76.26
1U.06.470.0070.b | - triangolare | cad | 133.21 | 4.14 | 75.96
1U.06.470.0080 | Pannello di protezione, del tipo:
1U.06.470.0080.a | - con gioco | cad | 372.91 | 3.91 | 76.19
1U.06.470.0080.b | - senza gioco | cad | 188.73 | 3.74 | 76.35
1U.06.480 | DEMOLIZIONE GIOCHI
1U.06.480.0010 | Demolizione gioco a molla o struttura gioco semplice, tipo castello a 1 torre, scivoli, scale, attrezzature; smontaggio e/o riduzione in pezzi di tutti i componenti del gioco, suddivisione dei materiali in funzione del conferimento alla discarica o del riciclo (legno, ferro, plastica etc.). Compreso il taglio dei materiali, demolizione e/o rimozione delle zanche, degli elementi di fissaggio, carico e scarico, trasporto alle discariche e quanto altro necessario a rendere l'opera finita. Esclusa la demolizione dei plinti e oneri di discarica. | cad | 18.39 | 64.82 |  | 15.28
1U.06.480.0020 | Demolizione di altalena; smontaggio e/o riduzione in pezzi di tutti i componenti del gioco, suddivisione dei materiali in funzione del conferimento alla discarica o del riciclo (legno, ferro, plastica etc.). Compreso il taglio dei materiali, demolizione e/o rimozione delle zanche, degli elementi di fissaggio, carico e scarico, trasporto alle discariche e quanto altro necessario a rendere l'opera finita. Esclusa la demolizione dei plinti e oneri di discarica. | cad | 40.49 | 70.86 |  | 9.24
1U.06.480.0030 | Demolizione di struttura gioco complessa, comprendente castello a più torri, arrampicate, ponti scivoli, gazebo; smontaggio e/o riduzione in pezzi di tutti i componenti del gioco, suddivisione dei materiali in funzione del conferimento alla discarica o del riciclo (legno, ferro, plastica etc.). Compreso il taglio dei materiali, demolizione e/o rimozione delle zanche, degli elementi di fissaggio, carico e scarico, trasporto alle discariche e quanto altro necessario a rendere l'opera finita. Esclusa la demolizione dei plinti e oneri di discarica. | cad | 154.63 | 73.65 |  | 6.45
1U.06.480.0100 | Smontaggio e riduzione in pezzi di tutti i componenti, suddivisione dei materiali in funzione del conferimento alla discarica o del riciclo. Compreso il taglio dei materiali, demolizione e/o rimozione di eventuali zanche, elementi di fissaggio, carico e scarico, trasporto alle discariche e quant'altro necessario per rendere l'opera finita. Esclusa la demolizione di plinti e oneri di discarica:
1U.06.480.0100.a | - porta di calcio singola | cad | 33.23 | 75.29 |  | 4.81
1U.06.480.0100.b | - struttura per il gioco del basket singola | cad | 41.56 | 77.36 |  | 2.74
1U.06.510 | PULIZIA E DISINFEZIONE AIUOLE
1U.06.510.0010 | Pulizia di aree verdi e delle pavimentazioni annesse da carte, sacchetti, lattine, materiale a rischio igienico (es.: siringhe) e simili. Comprese: lo svuotamento dei cestini, la raccolta, il carico, il trasporto e lo scarico alla discariche del materiale di risulta, esclusi oneri di smaltimento. | 100 m² | 0.63 | 65.08 |  | 14.29
1U.06.510.0020 | Pulizia di tappeti erbosi, vialetti e spiazzi per l'asportazione di foglie da eseguirsi con mezzo meccanico. Compreso il carico, il trasporto e lo scarico alla discariche del materiale raccolto, esclusi oneri di smaltimento. | 100 m² | 7.68 | 65.1 |  | 14.97
1U.06.510.0030 | Pulizia di tappeti erbosi, vialetti e spiazzi per l'asportazione di foglie da eseguirsi a mano e con macchina soffiatrice, qualora non sia possibile l'impiego di macchina pulitrice-scopatrice. Compreso il carico, il trasporto e lo scarico alle discariche. Esclusi gli oneri di smaltimento | 100 m² | 13.33 | 69.99 |  | 10.13
1U.06.510.0040 | Pulizia di area cani con l'asportazione di deiezioni animali comprendente: raccolta delle deiezioni, carico, trasporto e scarico alle discariche, compreso l'utilizzo di materiale di consumo quali guanti, palette, etc. Esclusi gli oneri di smaltimento | 100 m² | 1.61 | 65.22 |  | 14.91
1U.06.510.0050 | Pulizia pavimentazione in gomma riciclata su aree gioco. Pulizia delle pavimentazioni in gomma con l'asportazione di carte, sacchetti, lattine, materiale a rischio igienico (es.: siringhe) e simili. Lavaggio della pavimentazione con lancia ad acqua a bassa pressione. Compreso: lo svuotamento dei cestini, la raccolta, il carico, il trasporto e lo scarico alla discariche del materiale di risulta, il consumo dell'acqua. Esclusi oneri di smaltimento. | 100 m² | 1.82 | 58.24 |  | 21.43
1U.06.510.0060 | Trattamento sanitario delle aree cani con prodotto battericida-germicida, ad ampio spettro per la disinfezione ambientale con caratteristica di rimanere attivo anche in presenza di sostanza organica per 15/20 gg circa; inclusi eventuali lavori di preparazione dell'area e il prodotto. | 100 m² | 10.01 | 43.16 | 30.07 | 6.89
1U.06.510.0070 | Diserbo pavimentazioni e vialetti, eseguito a mano, con refilatrice meccanica o altro mezzo idoneo, con eliminazioni delle radici; compreso il carico e trasporto alle discariche del materiale ed erbe di risulta, escluso onere di smaltimento. | 100 m² | 148.65 | 72.94 |  | 7.16
1U.06.510.0100 | Taglio tappeto erboso eseguito con tosatrici tipo semovente, esclusa la triturazione. Compresi: la refilatura delle erbe debordanti dai cordoni, sulla pavimentazione adiacente ai cordoni, negli spazi ove non è possibile l'uso di macchinari; la raccolta, carico e trasporto alle discariche del materiale di risulta, escluso onere di smaltimento. Valutazione per singole superfici:
1U.06.510.0100.a | - aiuole fino a 500 m² | 100 m² | 30.56 | 70.39 |  | 9.72
1U.06.510.0100.b | - località da 501 a 10.000 m² | 100 m² | 15.88 | 72.48 |  | 7.62
1U.06.510.0100.c | - località oltre a 10.000 m² | 100 m² | 9.74 | 71.77 |  | 8.32
1U.06.510.0120 | Areazione - Verticutizzazione dei tappeti erbosi eseguita con macchine semoventi o con trattrice attrezzata:
1U.06.510.0120.a | - per singole superfici fino a 2000 m². | 100 m² | 20.79 | 63.83 |  | 16.26
1U.06.510.0120.b | - per singole superfici oltre 2001 m². | 100 m² | 15.92 | 63.32 |  | 16.77
1U.06.510.0140 | Rigenerazione dei tappeti erbosi con mezzi meccanici, operazione consistente in una fessurazione o bucatura del cotico, asportazione feltro, asportazione carote di terra o passaggio con rete metallica, semina meccanica con miscuglio apposito per rigenerazioni con 30 g/m² di seme, inclusa irrigazione e materiali necessari:
1U.06.510.0140.a | - per singole superfici fino a 2000 m². | 100 m² | 83.73 | 61.95 | 13.9 | 4.25
1U.06.510.0140.b | - per singole superfici oltre 2001 m². | 100 m² | 58.83 | 56.26 | 19.79 | 4.05
1U.06.510.0200 | Innaffiamento di soccorso dei tappeti erbosi e prati in genere; eseguito con autobotte attrezzata per irrorazione a pioggia; intensità di pioggia erogata pari a 60 mm/h, lama di acqua pari a 5 mm/m². | 100 m² | 3.06 | 72.55 |  | 7.52
1U.06.530 | MANUTENZIONE AIUOLE, CESPUGLI, PERGOLATI
1U.06.530.0010 | Manutenzione annuale di aiuole tappezzate con arbusti o perenni. Comprese: le operazioni di eliminazione del secco, la zappatura e scerbatura delle erbe infestanti. | 100 m² | 82.67 | 80.09
1U.06.530.0020 | Potatura di contenimento di cespugli o piccoli alberelli; consiste nella eliminazione dei rami vecchi, selezione e accorciamento dei rami più giovani, mantenendo la forma propria dell'arbusto. La potatura dovrà effettuarsi tenendo conto dell'epoca di fioritura della specie. Il prezzo comprende il carico e trasporto alle discariche del materiale di risulta, escluso l'onere di smaltimento; per piante di altezza:
1U.06.530.0020.a | - fino a 2 m | cad | 6.07 | 71.5 |  | 8.57
1U.06.530.0020.b | - oltre 2 m | cad | 9.92 | 71.98 |  | 8.17
1U.06.530.0030 | Estirpazione di cespugli eseguita manualmente o con mezzo meccanico, compreso lo scavo per l'eliminazione dell'apparato radicale, il taglio, il carico, il trasporto alle discariche del materiale di risulta e il ripristino, escluso l'onere di smaltimento. Per altezza dei cespugli:
1U.06.530.0030.a | - fino a 1,5 m | m² | 3.77 | 66.58 |  | 13.53
1U.06.530.0030.b | - oltre 1,5 m | m² | 6.36 | 69.34 |  | 10.69
1U.06.530.0040 | Trattamento fitosanitario su specie erbacee e arbustive con prodotto sistemico, secondo legge, ad uso civile incluso il prodotto. | 100 m² | 11.48 | 65.94 | 11.59 | 2.61
1U.06.530.0100 | Decespugliamento o taglio delle scarpate stradali o bordi stradali, delle sponde, delle rogge, dei fossati con inclinazione inferiore a 45°, di erbe infestanti e infestanti arboree e vegetazione spontanea, compresa la pulizia, la raccolta e il trasporto alle discariche dei materiali di risulta, esclusi oneri di smaltimento. | 100 m² | 52.05 | 74.39 |  | 5.71
1U.06.530.0110 | Potatura di contenimento di pergolati già consolidati (oltre i cinque anni dall'impianto) con rimozione di vegetazione di anni precedenti, legature integrative, raccolta e trasporto del materiale di risulta alle discariche escluso l'onere di smaltimento. | m² | 12.51 | 73.22 |  | 6.87
1U.06.530.0120 | Potature di formazione annuale di pergolati in fase di consolidamento con legature integrative, raccolta e trasporto materiale di risulta alla discariche, escluso l'onere di smaltimento. Il prezzo è valutato per l'intervento sulla singola pianta. | cad | 4.17 | 71.7 |  | 8.39
1U.06.530.0150 | Innaffiamento di arbusti, perenni, annuali; eseguito con autobotte attrezzata per l'erogazione, in ragione di 30 l/m². | m² | 2.24 | 71.43 |  | 8.93
1U.06.550 | MANUTENZIONE SIEPI
1U.06.550.0010 | Potatura di siepi sui tre lati in forma obbligata o in forma libera; intervento completo di ogni attrezzo, mezzo meccanico necessario, la raccolta, carico, trasporto alle discariche del materiale di risulta, escluso l'onere di smaltimento:
1U.06.550.0010.a | - siepi con perimetro sino alla sezione media di 400 cm | m | 3.64 | 66.48 |  | 13.74
1U.06.550.0010.b | - siepi con perimetro oltre la sezione media di 400 cm | m | 7.43 | 68.37 |  | 11.71
1U.06.550.0020 | Eliminazione di siepe con mezzo meccanico, compreso scavo per l'eliminazione dell'apparato radicale, taglio, raccolta, carico, trasporto alle discariche. del materiale di risulta e ripristino; escluso l'onere di smaltimento; di altezza:
1U.06.550.0020.a | - fino a 1,5 m | m | 3.27 | 64.53 |  | 15.6
1U.06.550.0020.b | - oltre 1,5 m | m | 5.3 | 66.98 |  | 13.21
1U.06.550.0030 | Zappatura manuale di siepi e aiuole al fine di rimuovere le erbe e piante infestanti; compresa la raccolta ed il trasporto alle discariche dei materiali di risulta. | m² | 2.12 | 77.36 |  | 2.83
1U.06.570 | MANUTENZIONE E TRAPIANTI ALBERATURE
1U.06.570.0010 | Manutenzione annuale di alberi con pali tutori, fino a cinque anni dalla posa. Comprese: le operazioni di apertura tornelli e successiva chiusura, la zappatura e il diserbo del tornello, la concimazione, la spollonatura del colletto e del tronco, il taglio di correzione dello sviluppo della chioma ed eventuale sostituzione o rilegatura dei pali tutori. | cad | 22.88 | 74.26 |  | 5.86
1U.06.570.0020 | Concimazione e/o disinfezione del terreno attorno alle piante, con perforazione del suolo per la formazione di canaletti di iniezione con infiltrazione di concimi e/o fitofarmaci; inclusi tutti i materiali necessari. | m² | 3.27 | 55.35 | 17.74 | 7.03
1U.06.570.0030 | Trattamento antiparassitario e/o concimazione, eseguito con iniezione di liquidi insetticidi, funghicidi o fertilizzanti nel tronco degli alberi; per ogni iniezione; inclusi tutti i materiali necessari. | cad | 8.98 | 55.46 | 21.16 | 3.45
1U.06.570.0040 | Trattamento antiparassitario eseguito con atomizzatore o lancia su alberi a foglia caduca o su alberi a foglia persistente; inclusi tutti i materiali necessari; per ogni albero di altezza:
1U.06.570.0040.a | - fino a 10 m | cad | 2.4 | 57.92 | 19.58 | 2.5
1U.06.570.0040.b | - oltre 10 m | cad | 2.89 | 57.79 | 20.07 | 2.42
1U.06.570.0100 | Spollonatura al piede e scacchiatura di piante fino a 3 m di altezza, con taglio al colletto di polloni e ricacci; compresa la raccolta dei residui vegetali e dei materiali estranei, trasporto alle discariche, escluso onere di smaltimento. | cad | 5.32 | 72.18 |  | 7.89
1U.06.570.0110 | Spollonatura al piede e scacchiatura di piante fino a 3 m di altezza soggette a patologie particolari come: Ceratocystis fimbriata, Graphium ulmi o Verticillium spp, con taglio al colletto di polloni e ricacci, compresa la disinfezione con prodotto fungicida dei tagli superiori a Ø 5 cm, la raccolta dei residui vegetali e dei materiali estranei, trasporto alle discariche, escluso onere di smaltimento. L'operazione di cippatura deve essere evitata. | cad | 7.1 | 68.31 |  | 11.69
1U.06.570.0150 | Innaffiamento di alberi, a gruppo o a filare; eseguito con autobotte attrezzata per l'erogazione, con immisione d'acqua nel tubo drenante posto ad anello attorno all'apparato radicale o nel tornello delle piante in ragione di 150 ÷ 200 litri a pianta:
1U.06.570.0150.a | - con anello di innaffiamento | cad | 9.22 | 65.08 |  | 14.97
1U.06.570.0150.b | - senza anello di innaffiamento | cad | 10.36 | 65.15 |  | 14.96
1U.06.570.0200 | Trapianto di alberature, in luoghi privi di impedimento, nella stessa area verde. Preparazione delle piante al trapianto con potatura di rinnovo, al fine di diminuire la chioma ed equilibrare la parte aerea e l'apparato radicale.La rimozione di branche e di rami deve avvenire operando la resezione a livello del fusto principale o di rami di ordine superiore, in modo da stimolare il risveglio di gemme laterali e lo sviluppo della pianta in senso centrifugo. Non devono essere lasciati monconi o creati monconi ad angolo acuto aperto verso il centro della pianta. I tagli superiori a diam. 5 cm, devono essere disinfettati con prodotto fungicida. Il materiale di risulta delle potatura deve essere triturato, caricato, trasportato, scaricato in discarica,si intende compresa pulizia del cantiere. Formazione della zolla con trattrice munita di zollatrice, movimentazione in cantiere con mezzi adeguati, presenza di personale a terra per l'assistenza al trapianto. Protezione del tronco con fasciatura in teli di juta, legatura con fasce per il sollevamento, riduzione e protezione dell'apparato radicale. La messa a dimora sarà all'interno dell'area verde, con formazione di buca adeguata alle dimensioni della zolla, piantumazione. Sono compresi nel prezzo; il rinterro, la fornitura e distribuzione di concimi o ammendanti in ragione di lt 50, la ghiaia per il drenaggio mc 0,3, il tubo drenante diam. 125 mm con tappo di chiusura e gomito, mc 1 di terra di coltivo, la formazione del tornello, la bagnatura con 150/200 lt di acqua. Formazione di incastellatura a sostegno della pianta su disegno della D.L., oneri di discarica. Si intendono comprese e compensate tutte quelle lavorazioni anche non specificate, ma necessarie a rendere l'opera finita a regola d'arte. Per altezze:
1U.06.570.0200.a | - fino a 10 m | cad | 358.45 | 49.96 | 14.17 | 15.97
1U.06.570.0200.b | - da 11 a 20 m | cad | 413.38 | 49.23 | 12.29 | 18.58
1U.06.570.0210 | Trapianto di alberature, in luoghi privi di impedimento, per altezze fino a 10 mt con trasporto e rinterro. Preparazione delle piante al trapianto con potatura di rinnovo, al fine di diminuire la chioma ed equilibrare la parte aerea e l'apparato radicale.La rimozione di branche e di rami deve avvenire operando la resezione a livello del fusto principale o di rami di ordine superiore, in modo da stimolare il risveglio di gemme laterali e lo sviluppo della pianta in senso centrifugo. Non devono essere lasciati monconi o creati monconi ad angolo acuto aperto verso il centro della pianta. I tagli superiori a diam. 5 cm, devono essere disinfettati con prodotto fungicida. Il materiale di risulta delle potatura deve essere triturato, caricato, trasportato, scaricato in discarica, si intende compresa pulizia del cantiere. Formazione della zolla con trattrice munita di zollatrice, movimentazione in cantiere con mezzi adeguati, presenza di personale a terra per l'assistenza al trapianto. Protezione del tronco con fasciatura in teli di juta, legatura con fasce per il sollevamento, riduzione e protezione dell'apparato radicale. La messa a dimora sarà all'interno dell'area verde, con formazione di buca adeguata alle dimensioni della zolla, piantumazione. Sono compresi nel prezzo; il rinterro, la fornitura e distribuzione di concimi o ammendanti in ragione di lt 50, la ghiaia per il drenaggio mc 0,3, il tubo drenante diam. 125 mm con tappo di chiusura e gomito, mc 1 di terra di coltivo, la formazione del tornello, la bagnatura con 150/200 lt di acqua. Formazione di incastellatura a sostegno della pianta su disegno della D.L., oneri di discarica. Si intendono comprese e compensate tutte quelle lavorazioni anche non specificate, ma necessarie a rendere l'opera finita a regola d'arte. Compreso il trasporto il carico e lo scarico, il rinterro in altra area verde per alberi fino a 10 mt. Con trasporto:
1U.06.570.0210.a | - fino a 5 km | cad | 432.6 | 50.68 | 11.74 | 17.68
1U.06.570.0210.b | - da 5,01 a 10 km | cad | 514.91 | 52.76 | 9.86 | 17.47
1U.06.570.0210.c | - oltre 10 km | cad | 597.22 | 54.27 | 8.5 | 17.32
1U.06.570.0220 | Trapianto di alberature, in luoghi privi di impedimento, per altezze da 11 a 20 mt con trasporto e rinterro. Preparazione delle piante al trapianto con potatura di rinnovo, al fine di diminuire la chioma ed equilibrare la parte aerea e l'apparato radicale.La rimozione di branche e di rami deve avvenire operando la resezione a livello del fusto principale o di rami di ordine superiore, in modo da stimolare il risveglio di gemme laterali e lo sviluppo della pianta in senso centrifugo. Non devono essere lasciati monconi o creati monconi ad angolo acuto aperto verso il centro della pianta. I tagli superiori a diam. 5 cm, devono essere disinfettati con prodotto fungicida. Il materiale di risulta delle potatura deve essere triturato, caricato, trasportato, scaricato in discarica, si intende compresa pulizia del cantiere. Formazione della zolla con trattrice munita di zollatrice, movimentazione in cantiere con mezzi adeguati, presenza di personale a terra per l'assistenza al trapianto. Protezione del tronco con fasciatura in teli di juta, legatura con fasce per il sollevamento, riduzione e protezione dell'apparato radicale. Carico, scarico e trasporto della pianta in altra area a verde con automezzo provvisto di gru di portata utile 3 t. La messa a dimora nella nuova area verde, con formazione di buca adeguata alle dimensioni della zolla, piantumazione. Sono compresi nel prezzo; il rinterro, la fornitura e distribuzione di concimi o ammendanti in ragione di lt 50, la ghiaia per il drenaggio mc 0,3, il tubo drenante diam. 125 mm con tappo di chiusura e gomito, mc 1 di terra di coltivo, la formazione del tornello, la bagnatura con 150/200 lt di acqua. Formazione di incastellatura a sostegno della pianta su disegno della D.L. oneri di discarica. Si intendono comprese e compensate tutte quelle lavorazioni anche non specificate, ma necessarie a rendere l'opera finita a regola d'arte. Compreso il trasporto il carico e lo scarico, il rinterro in altra area verde per alberi da 11 a 20 mt. Con trasporto:
1U.06.570.0220.a | - fino a 5 km | cad | 574.24 | 43.6 | 14.96 | 21.54
1U.06.570.0220.b | - da 5,01 a 10 km | cad | 656.56 | 46.12 | 13.08 | 20.89
1U.06.570.0220.c | - oltre 10 km | cad | 712.05 | 49.15 | 9.91 | 21.04
1U.06.570.0230 | Trapianto di alberature, in strada, per altezza fino a 10 mt con trasporto e rinterro in strada. Preparazione delle piante al trapianto con potatura di rinnovo, eseguita anche in presenza di cavi elettrici, tiranti, pali luce linee filo tranviarie, al fine di diminuire la chioma ed equilibrare la parte aerea e l'apparato radicale.La rimozione di branche e di rami deve avvenire operando la resezione a livello del fusto principale o di rami di ordine superiore, in modo da stimolare il risveglio di gemme laterali e lo sviluppo della pianta in senso centrifugo. Non devono essere lasciati monconi o creati monconi ad angolo acuto aperto verso il centro della pianta. I tagli superiori a diam. 5 cm, devono essere disinfettati con prodotto fungicida. Il materiale di risulta delle potatura deve essere triturato, caricato, trasportato, scaricato in discarica, si intende compresa pulizia del cantiere. Formazione della zolla con trattrice munita di zollatrice, movimentazione in cantiere con mezzi adeguati, presenza di personale a terra per l'assistenza al trapianto. Protezione del tronco con fasciatura in teli di juta, legatura con fasce per il sollevamento, riduzione e protezione dell'apparato radicale. La messa a dimora sarà all'interno dell'area verde, con formazione di buca adeguata alle dimensioni della zolla, piantumazione. Sono compresi nel prezzo; il rinterro, la fornitura e distribuzione di concimi o ammendanti in ragione di lt 50, la ghiaia per il drenaggio mc 1,2, il tubo drenante diam. 125 mm con tappo di chiusura e gomito, mc 2 di terra di coltivo, la formazione del tornello, la bagnatura con 150/200 lt di acqua. Formazione di incastellatura a sostegno della pianta su disegno della D.L., oneri di discarica. Si intendono comprese e compensate tutte quelle lavorazioni anche non specificate, ma necessarie a rendere l'opera finita a regola d'arte. Compreso il trasporto il carico e lo scarico, il rinterro in strada per alberi fino a 10 mt. Con trasporto:
1U.06.570.0230.a | - fino a 5 km | cad | 671.03 | 52.47 | 9.85 | 17.77
1U.06.570.0230.b | - da 5,01 a 10 km | cad | 811.89 | 56.27 | 6.26 | 17.57
1U.06.570.0230.c | - oltre 10 km | cad | 948.38 | 57.99 | 5.36 | 16.75
1U.06.570.0240 | Trapianto di alberature, in strada, per altezza da 11 a 20 mt con trasporto e rinterro in strada. Preparazione delle piante al trapianto con potatura di rinnovo, eseguita anche in presenza di cavi elettrici, tiranti, pali luce linee filo tranviarie, al fine di diminuire la chioma ed equilibrare la parte aerea e l'apparato radicale.La rimozione di branche e di rami deve avvenire operando la resezione a livello del fusto principale o di rami di ordine superiore, in modo da stimolare il risveglio di gemme laterali e lo sviluppo della pianta in senso centrifugo. Non devono essere lasciati monconi o creati monconi ad angolo acuto aperto verso il centro della pianta. I tagli superiori a diam. 5 cm, devono essere disinfettati con prodotto fungicida. Il materiale di risulta delle potatura deve essere triturato, caricato, trasportato, scaricato in discarica,si intende compresa pulizia del cantiere. Formazione della zolla con trattrice munita di zollatrice, movimentazione in cantiere con mezzi adeguati, presenza di personale a terra per l'assistenza al trapianto. Protezione del tronco con fasciatura in teli di juta, legatura con fasce per il sollevamento, riduzione e protezione dell'apparato radicale. La messa a dimora sarà all'interno dell'area verde, con formazione di buca adeguata alle dimensioni della zolla, piantumazione. Sono compresi nel prezzo; il rinterro, la fornitura e distribuzione di concimi o ammendanti in ragione di lt 50, la ghiaia per il drenaggio mc 1,2, il tubo drenante diam. 125 mm con tappo di chiusura e gomito, mc 2 di terra di coltivo, la formazione del tornello, la bagnatura con 150/200 lt di acqua. Formazione di incastellatura a sostegno della pianta su disegno della D.L., oneri di discarica. Si intendono comprese e compensate tutte quelle lavorazioni anche non specificate, ma necessarie a rendere l'opera finita a regola d'arte. Compreso il trasporto il carico e lo scarico, il rinterro in strada per alberi da 11 a 20 mt. Con trasporto:
1U.06.570.0240.a | - fino a 5 km | cad | 839.21 | 48.56 | 10.24 | 21.3
1U.06.570.0240.b | - da 5,01 a 10 km | cad | 1006.89 | 51.4 | 8.53 | 20.17
1U.06.570.0240.c | - oltre 10 km | cad | 1116.56 | 54.22 | 6.32 | 19.56
1U.06.580 | POTATURE PIANTE
1U.06.580.0010 | Taglio di potatura di diradamento su piante situate in luoghi privi di impedimenti; la potatura di diradamento mira a mantenere l'ingombro volumetrico della chioma esistente non deve venir ridotta - nè in altezza nè in larghezza - la chioma della pianta, ma soltanto il suo alleggerimento mediante attenta selezione e rimozione delle branche e dei rami in sovrannumero e di quelli essiccati. L'intensità del diradamento non può superare il 30% della densità iniziale onde non intaccare le capacità di ripresa della vegetazione nè provocare improvvisi squilibri all'interno della chioma. La rimozione di branche e rami deve avvenire con la tecnica del taglio di rinnovo. In nessun caso devono venir lasciati monconi, nè creati 'gomiti' ad angolo acuto aperto verso il centro della pianta. La D.L. può in caso di necessità ordinare l'accorciamento di rami isolati cresciuti in modo irregolare e difforme dalla conformazione tipica della specie, senza comunque alterare la sagoma della chioma dell'albero. Inoltre bisogna disinfettare con prodotto fungicida i tagli superiori a Ø 5 cm. Il prezzo è comprensivo di raccolta, cippatura, eliminazione del secco, pulizia del cantiere, carico, scarico e trasporto alle discariche del materiale legnoso di risulta della potatura, escluso l'onere di smaltimento. Taglio di potatura di diradamento:
1U.06.580.0010.a | - per piante fino a 10 m | cad | 141.59 | 52.67 |  | 27.43
1U.06.580.0010.b | - per piante da 11 ÷ 20 m | cad | 200.41 | 49.79 |  | 30.3
1U.06.580.0010.c | - per piante da 21 ÷ 30 m | cad | 250.33 | 49.77 |  | 30.33
1U.06.580.0010.d | - per piante oltre i 30 m | cad | 334.84 | 49.87 |  | 30.23
1U.06.580.0020 | Taglio di potatura di rinnovo su piante situate in luoghi privi di impedimenti; la potatura di rinnovo ha il duplice scopo di contenere lo sviluppo di soggetti squilibrati o eccessivamente vigorosi per l'ambiente in cui sono inseriti e di stimolare l'emissione di nuova vegetazione in modo da mantenere relativamente 'giovane' una pianta. La potatura di rinnovo va eseguita soltanto su specie di elevata capacità di reazione e/o in caso di particolare fragilità della chioma per cause genetiche, traumatiche o di impropria manutenzione e non deve essere tale da compromettere la capacità di ripresa della vegetazione; la pianta deve cioè mantenere un'equilibrata dotazione di branche primarie secondarie e rami d'ordine inferiore in modo da conservare la potenzialità della propria conformazione tipica e una sufficiente vigoria. La rimozione di branche e rami deve avvenire con la tecnica del taglio di rinnovo, in modo da stimolare il risveglio di gemme laterali e lo sviluppo della pianta in senso centrifugo. In nessun caso devono essere lasciati monconi, nè creare 'gomiti' ad angolo acuto aperto verso il centro della pianta. Inoltre occorre trattare con prodotti funghicidi i tagli superiori a Ø 5 cm. Il prezzo è comprensivo di raccolta, cippatura, eliminazione del secco, pulizia del cantiere, carico, scarico e trasporto alle discariche del materiale legnoso di risulta della potatura, escluso l'onere di smaltimento. Taglio di potatura di rinnovo:
1U.06.580.0020.a | - per piante fino a 10 m | cad | 116.27 | 53.38 |  | 26.71
1U.06.580.0020.b | - per piante da 11 ÷ 20 m | cad | 171.2 | 50.53 |  | 29.57
1U.06.580.0020.c | - per piante da 21 ÷ 30 m | cad | 218.78 | 50.02 |  | 30.08
1U.06.580.0020.d | - per piante oltre i 30 m | cad | 268.88 | 49.98 |  | 30.12
1U.06.580.0030 | Taglio di potatura di eliminazione del secco su piante situate in luoghi privi di impedimenti; la potatura di eliminazione del secco mira a 'ripulire' l'albero di tutte le sue parti non più vitali. L'intervento deve essere eseguito in modo rigoroso e completo, evitando di danneggiare accidentalmente le parti verdi. In nessun caso devono essere lasciati monconi. Nel caso specifico delle conifere, l'intervento deve essere condotto con ulteriore particolare attenzione in modo da non provocare danni irreparabili alla vegetazione dell'albero. Inoltre occorre trattare con prodotti funghicidi i tagli superiori a Ø 5 cm. Il prezzo è comprensivo di raccolta, cippatura, pulizia del cantiere, carico, scarico e trasporto alle discariche del materiale legnoso di risulta della potatura, escluso l'onere di smaltimento. Taglio di potatura di eliminazione del secco:
1U.06.580.0030.a | - per piante fino a 10 m | cad | 42.98 | 52.95 |  | 27.13
1U.06.580.0030.b | - per piante da 11 ÷ 20 m | cad | 94.25 | 53.79 |  | 26.3
1U.06.580.0030.c | - per piante da 21 ÷ 30 m | cad | 142.49 | 53.74 |  | 26.35
1U.06.580.0030.d | - per piante oltre i 30 m | cad | 199.97 | 53.81 |  | 26.28
1U.06.580.0050 | Interventi di potatura di diradamento in vie alberate; consiste nel mantenere l'ingombro volumetrico della chioma esistente. Con questo intervento, perciò non deve venir ridotta - nè in altezza nè in larghezza - la chioma della pianta, ma soltanto il suo alleggerimento mediante attenta selezione e rimozione delle branche e dei rami in sovrannumero e di quelli essiccati a causa dell'eccessiva fittezza della vegetazione. L'intensità del diradamento non può superare il 30% della densità iniziale onde non intaccare le capacità di ripresa della vegetazione nè provocare improvvisi squilibri all'interno della chioma. La rimozione di branche e rami deve avvenire con la tecnica del taglio di rinnovo. In nessun caso devono venir lasciati monconi, nè creati 'gomiti' ad angolo acuto aperto verso il centro della pianta. La D.L. può in caso di necessità ordinare l'accorciamento di rami isolati cresciuti in modo irregolare e difforme dalla conformazione tipica della specie, senza comunque alterare la sagoma della chioma dell'albero. Inoltre occorre trattare con prodotti funghicidi i tagli superiori a Ø 5 cm. Il prezzo è comprensivo di raccolta, cippatura, eliminazione del secco, pulizia del cantiere, carico, scarico e trasporto alle discariche del materiale legnoso di risulta della potatura, escluso l'onere di smaltimento. Taglio di potatura di diradamento:
1U.06.580.0050.a | - su strada, su piante fino a 10 m | cad | 207.6 | 52.91 |  | 27.19
1U.06.580.0050.b | - su strada con presenza di linee filotranviarie su piante fino a 10 m | cad | 280.86 | 50.07 |  | 30.03
1U.06.580.0050.c | - su strada, su piante da 11 ÷ 20 m | cad | 294.46 | 50.07 |  | 30.02
1U.06.580.0050.d | - su strada con presenza di linee filotranviarie su piante da 11 ÷ 20 m | cad | 392.28 | 52.45 |  | 27.64
1U.06.580.0050.e | - su strada, su piante da 21 ÷ 30 m | cad | 376.48 | 52.28 |  | 27.81
1U.06.580.0050.f | - su strada con presenza di linee filotranviarie su piante da 21 ÷ 30 m | cad | 504.55 | 51.51 |  | 28.58
1U.06.580.0050.g | - su strada, su piante oltre i 30 m | cad | 490.41 | 51.64 |  | 28.45
1U.06.580.0050.h | - su strada con presenza di linee filotranviarie su piante oltre i 30 m | cad | 654.93 | 53.08 |  | 27.02
1U.06.580.0070 | Interventi di potatura di rinnovo in vie alberate; questo intervento ha il duplice scopo di contenere lo sviluppo di soggetti squilibrati o eccessivamente vigorosi per l'ambiente in cui sono inseriti e di stimolare l'emissione di nuova vegetazione; la potatura di rinnovo va eseguita soltanto su specie di elevata capacità di reazione e/o in caso di particolare fragilità della chioma per cause genetiche, traumatiche o di impropria manutenzione. L'intensità del rinnovo non deve essere tale da compromettere la capacità di ripresa della vegetazione; la pianta deve cioè mantenere un'equilibrata dotazione di branche primarie secondarie e rami d'ordine inferiore in modo da conservare la potenzialità della propria conformazione tipica e una sufficiente vigoria. La rimozione di branche e rami deve avvenire con la tecnica del taglio di rinnovo, in modo da stimolare il risveglio di gemme laterali e lo sviluppo della pianta in senso centrifugo. In nessun caso devono essere lasciati monconi, nè creare 'gomiti' ad angolo acuto aperto verso il centro della pianta. Inoltre occorre trattare con prodotti funghicidi i tagli superiori a Ø 5 cm. Il prezzo è comprensivo di raccolta, cippatura, eliminazione del secco, pulizia del cantiere, carico, scarico e trasporto alle discariche del materiale legnoso di risulta della potatura, escluso l'onere di smaltimento. Taglio di potatura di rinnovo:
1U.06.580.0070.a | - su strada, su piante fino a 10 m | cad | 169.6 | 51 |  | 29.09
1U.06.580.0070.b | - su strada con presenza di linee filotranviarie su piante fino a 10 m | cad | 226.09 | 50.61 |  | 29.49
1U.06.580.0070.c | - su strada, su piante da 11 ÷ 20 m | cad | 247.54 | 50.46 |  | 29.63
1U.06.580.0070.d | - su strada con presenza di linee filotranviarie su piante da 11 ÷ 20 m | cad | 327.87 | 51.35 |  | 28.74
1U.06.580.0070.e | - su strada, su piante da 21 ÷ 30 m | cad | 319.86 | 51.15 |  | 28.94
1U.06.580.0070.f | - su strada con presenza di linee filotranviarie su piante da 21 ÷ 30 m | cad | 424.01 | 52.13 |  | 27.96
1U.06.580.0070.g | - su strada, su piante oltre i 30 m | cad | 392.28 | 52.45 |  | 27.64
1U.06.580.0070.h | - su strada con presenza di linee filotranviarie su piante oltre i 30 m | cad | 525.7 | 51.01 |  | 29.09
1U.06.580.0090 | Interventi di potatura di eliminazione del secco in vie alberate; questo intervento mira a 'ripulire' l'albero di tutte le sue parti non più vitali. L'intervento deve essere eseguito in modo rigoroso e completo, evitando di danneggiare accidentalmente le parti verdi. In nessun caso devono essere lasciati monconi. Nel caso specifico delle conifere, l'intervento deve essere condotto con particolare attenzione in modo da non provocare danni irreparabili alla vegetazione dell'albero. Inoltre occorre trattare con prodotti funghicidi i tagli superiori a Ø 5 cm. Il prezzo è comprensivo di raccolta, cippatura, pulizia del cantiere, carico, scarico e trasporto alle discariche del materiale legnoso di risulta della potatura, escluso l'onere di smaltimento. Taglio di potatura di eliminazione del secco:
1U.06.580.0090.a | - su strada, su piante fino a 10 m | cad | 62.21 | 53.27 |  | 26.81
1U.06.580.0090.b | - su strada con presenza di linee filotranviarie su piante fino a 10 m | cad | 82.49 | 52.79 |  | 27.3
1U.06.580.0090.c | - su strada, su piante da 11 ÷ 20 m | cad | 136.36 | 54.11 |  | 25.98
1U.06.580.0090.d | - su strada con presenza di linee filotranviarie su piante da 11 ÷ 20 m | cad | 185.98 | 50.95 |  | 29.15
1U.06.580.0090.e | - su strada, su piante da 21 ÷ 30 m | cad | 207.6 | 52.91 |  | 27.19
1U.06.580.0090.f | - su strada con presenza di linee filotranviarie su piante da 21 ÷ 30 m | cad | 280.86 | 50.07 |  | 30.03
1U.06.580.0090.g | - su strada, su piante oltre i 30 m | cad | 294.46 | 50.07 |  | 30.02
1U.06.580.0090.h | - su strada con presenza di linee filotranviarie su piante oltre i 30 m | cad | 392.28 | 52.45 |  | 27.64
1U.06.580.0110 | Interventi di potatura di diradamento in luoghi privi di impedimenti su specie soggette a patologie particolari come: Ceratocystis fimbriata, Graphium ulmi o Verticillium spp. Consiste nel mantenere l'ingombro volumetrico della chioma esistente. Con questo intervento non deve venir ridotta la chioma della pianta, ma soltanto il suo alleggerimento mediante attenta selezione e rimozione delle branche e dei rami in sovrannumero e di quelli essiccati a causa dell'eccessiva fittezza della vegetazione. L'intensità del diradamento non può superare il 30% della densità iniziale ( e su autorizzazione della D.L.) onde non intaccare le capacità di ripresa della vegetazione nè provocare improvvisi squilibri all'interno della chioma. La rimozione di branche e rami deve avvenire con la tecnica del taglio di rinnovo, ovvero operando la resezione a livello del fusto principale o di branche e rami d'ordine superiore. In nessun caso devono venir lasciati monconi, nè creati 'gomiti' ad angolo acuto aperto verso il centro della pianta. La D.L. può in caso di necessità ordinare l'accorciamento di rami isolati cresciuti in modo irregolare e difforme dalla conformazione tipica della specie, senza comunque alterare la sagoma della chioma dell'albero. Inoltre occorre trattare con prodotti funghicidi i tagli superiori a Ø 5 cm. Il prezzo è comprensivo di raccolta, eliminazione del secco, pulizia del cantiere, carico, scarico e trasporto alle discariche del materiale legnoso di risulta della potatura, escluso l'onere di smaltimento. È vietata l'operazione di cippatura. Taglio di potatura di diradamento:
1U.06.580.0110.a | - su piante fino a 10 m | cad | 183.38 | 50.79 |  | 29.31
1U.06.580.0110.b | - su piante da 11 ÷ 20 m | cad | 256.64 | 51.18 |  | 28.91
1U.06.580.0110.c | - su piante da 21 ÷ 30 m | cad | 319.86 | 51.15 |  | 28.94
1U.06.580.0110.d | - su piante oltre i 30 m | cad | 424.01 | 52.13 |  | 27.96
1U.06.580.0130 | Interventi di potatura di rinnovo in luoghi privi di impedimenti su specie soggette a patologie particolari come: Ceratocystis fimbriata, Graphium ulmi o Verticillium spp; questo intervento ha il duplice scopo di contenere lo sviluppo di soggetti squilibrati o eccessivamente vigorosi e di stimolare l'emissione di nuova vegetazione; la potatura di rinnovo va cioè eseguita soltanto su specie di elevata capacità di reazione e/o in caso di particolare fragilità della chioma per cause genetiche, traumatiche o di impropria manutenzione. L'intensità del rinnovo, non deve essere tale da compromettere la capacità di ripresa della vegetazione; la pianta deve cioè mantenere un'equilibrata dotazione di branche primarie secondarie e rami d'ordine inferiore in modo da conservare la potenzialità della propria conformazione tipica e una sufficiente vigoria. La rimozione di branche e rami deve avvenire con la tecnica del taglio di rinnovo, in modo da stimolare il risveglio di gemme laterali e lo sviluppo della pianta in senso centrifugo. In nessun caso devono essere lasciati monconi, nè creare 'gomiti' ad angolo acuto aperto verso il centro della pianta. Inoltre occorre trattare con prodotti funghicidi i tagli superiori a Ø 5 cm. Il prezzo è comprensivo di raccolta, eliminazione del secco, pulizia del cantiere, carico, scarico e trasporto alle discariche del materiale legnoso di risulta della potatura, escluso l'onere di smaltimento. È vietata l'operazione di cippatura. Taglio di potatura di rinnovo:
1U.06.580.0130.a | - su piante fino a 10 m | cad | 140.02 | 53.84 |  | 26.26
1U.06.580.0130.b | - su piante da 11 ÷ 20 m | cad | 213.69 | 51 |  | 29.09
1U.06.580.0130.c | - su piante da 21 ÷ 30 m | cad | 277.65 | 50.65 |  | 29.45
1U.06.580.0130.d | - su piante oltre i 30 m | cad | 342 | 51.18 |  | 28.92
1U.06.580.0150 | Interventi di potatura di eliminazione del secco in luoghi privi di impedimenti su specie soggette a patologie particolari come: Ceratocystis fimbriata, Graphium ulmi o Verticillium spp; questo intervento mira a 'ripulire' l'albero di tutte le sue parti non più vitali. Nel caso specifico delle conifere, l'intervento deve essere condotto con particolare attenzione in modo da non provocare danni irreparabili alla vegetazione dell'albero. Inoltre occorre trattare con prodotti funghicidi i tagli superiori a Ø 5 cm. Il prezzo è comprensivo di raccolta, pulizia del cantiere, carico, scarico e trasporto alle discariche del materiale legnoso di risulta della potatura, escluso l'onere di smaltimento. È vietata l'operazione di cippatura. Taglio di potatura di eliminazione del secco:
1U.06.580.0150.a | - su piante fino a 10 m | cad | 53.85 | 52.4 |  | 27.69
1U.06.580.0150.b | - su piante da 11 ÷ 20 m | cad | 119.09 | 52.91 |  | 27.18
1U.06.580.0150.c | - su piante da 21 ÷ 30 m | cad | 183.38 | 50.79 |  | 29.31
1U.06.580.0150.d | - su piante oltre i 30 m | cad | 256.64 | 51.18 |  | 28.91
1U.06.580.0170 | Interventi di potatura di diradamento in vie alberate su specie soggette a patologie particolari come: Ceratocystis fimbriata, Graphium ulmi o Verticillium spp. Consiste nel mantenere l'ingombro volumetrico della chioma esistente e con esso la silhouette tipica della specie, consentendo peraltro una miglior penetrazione e distribuzione dell'aria e della luce attenuando i fenomeni di competizione tra le varie branche. Con questo intervento, perciò non deve venir ridotta - nè in altezza nè in larghezza - la chioma della pianta, ma soltanto il suo alleggerimento mediante attenta selezione e rimozione delle branche e dei rami in sovrannumero (diraramento appunto) e di quelli essiccati a causa dell'eccessiva fittezza della vegetazione. L'intensità del diradamento può variare a seconda della specie, dello stato vegetativo del soggetto e delle condizioni ambientali, ma in genere non può superare il 40% della densità iniziale onde non intaccare le capacità di ripresa della vegetazione nè provocare improvvisi squilibri all'interno della chioma. La rimozione di branche e rami deve avvenire con la tecnica del taglio di rinnovo, ovvero operando la resezione a livello del fusto principale o di branche e rami d'ordine superiore. In nessun caso devono venir lasciati monconi, nè creati 'gomiti' ad angolo acuto aperto verso il centro della pianta. La D.L. può in caso di necessità ordinare l'accorciamento di rami isolati cresciuti in modo irregolare e difforme dalla conformazione tipica della specie, senza comunque alterare la sagoma della chioma dell'albero. Inoltre occorre trattare con prodotti funghicidi i tagli superiori a Ø 5 cm. Il prezzo è comprensivo di raccolta, eliminazione del secco, pulizia del cantiere, carico, scarico e trasporto alle discariche del materiale legnoso di risulta della potatura, escluso l'onere di smaltimento. È vietata l'operazione di cippatura. Taglio di potatura di diradamento:
1U.06.580.0170.a | - su strada, su piante fino a 10 m | cad | 274.45 | 50.73 |  | 29.36
1U.06.580.0170.b | - su strada con presenza di linee filotranviarie su piante fino a 10 m | cad | 363.4 | 52.31 |  | 27.78
1U.06.580.0170.c | - su strada, su piante da 11 ÷ 20 m | cad | 381.65 | 52.52 |  | 27.57
1U.06.580.0170.d | - su strada con presenza di linee filotranviarie su piante da 11 ÷ 20 m | cad | 513.02 | 51.44 |  | 28.65
1U.06.580.0170.e | - su strada, su piante da 21 ÷ 30 m | cad | 480.5 | 51.24 |  | 28.85
1U.06.580.0170.f | - su strada con presenza di linee filotranviariesu piante da 21 ÷ 30 m | cad | 654.93 | 53.08 |  | 27.02
1U.06.580.0170.g | - su strada, su piante oltre i 30 m | cad | 633.24 | 52.8 |  | 27.3
1U.06.580.0170.h | - su strada con presenza di linee filotranviarie su piante oltre i 30 m | cad | 873.7 | 48.8 |  | 31.3
1U.06.580.0190 | Interventi di potatura di rinnovo in vie alberate su specie soggette a patologie particolari come: Ceratocystis fimbriata, Graphium ulmi o Verticillium spp; questo intervento ha il duplice scopo di contenere lo sviluppo di soggetti squilibrati o eccessivamente vigorosi per l'ambiente in cui sono inseriti e di stimolare l'emissione di nuova vegetazione in modo da mantenere relativamente 'giovane' una pianta. L'opportunità di eseguire questo intervento deve essere attentamente valutata soprattutto in rapporto alla specie vegetale e alla sicurezza dei cittadini e dei beni; la potatura di rinnovo va cioè eseguita soltanto su specie di elevata capacità di reazione e/o in caso di particolare fragilità della chioma per cause genetiche, traumatiche o di impropria manutenzione. L'intensità del rinnovo può variare a seconda della specie, dello stato vegetativo del soggetto e delle condizioni ambientali, ma in genere non deve essere tale da compromettere la capacità di ripresa della vegetazione; la pianta deve cioè mantenere un'equilibrata dotazione di branche primarie secondarie e rami d'ordine inferiore in modo da conservare la potenzialità della propria conformazione tipica e una sufficiente vigoria. La rimozione di branche e rami deve avvenire con la tecnica del taglio di rinnovo, ovvero operando la resezione a livello del fusto principale o di branche e rami d'ordine superiore in modo da stimolare il risveglio di gemme laterali e lo sviluppo della pianta in senso centrifugo. In nessun caso devono essere lasciati monconi, nè creare 'gomiti' ad angolo acuto aperto verso il centro della pianta. Inoltre occorre trattare con prodotti funghicidi i tagli superiori a Ø 5 cm. Il prezzo è comprensivo di raccolta, eliminazione del secco, pulizia del cantiere, carico, scarico e trasporto alle discariche del materiale legnoso di risulta della potatura, escluso l'onere di smaltimento. È vietata l'operazione di cippatura. Taglio di potatura di rinnovo:
1U.06.580.0190.a | - su strada, su piante fino a 10 m | cad | 219.6 | 50.93 |  | 29.17
1U.06.580.0190.b | - su strada con presenza di linee filotranviarie su piante fino a 10 m | cad | 292.26 | 50.66 |  | 29.44
1U.06.580.0190.c | - su strada, su piante da 11 ÷ 20 m | cad | 319.86 | 51.15 |  | 28.94
1U.06.580.0190.d | - su strada con presenza di linee filotranviarie su piante da 11 ÷ 20 m | cad | 424.86 | 52.17 |  | 27.92
1U.06.580.0190.e | - su strada, su piante da 21 ÷ 30 m | cad | 414.25 | 51.66 |  | 28.43
1U.06.580.0190.f | - su strada con presenza di linee filotranviarie su piante da 21 ÷ 30 m | cad | 552.46 | 52 |  | 28.1
1U.06.580.0190.g | - su strada, su piante oltre i 30 m | cad | 511.61 | 51.39 |  | 28.71
1U.06.580.0190.h | - su strada con presenza di linee filotranviarie su piante oltre i 30 m | cad | 679.87 | 52.55 |  | 27.54
1U.06.580.0210 | Interventi di potatura di eliminazione del secco in vie alberate su specie soggette a patologie particolari come: Ceratocystis fimbriata, Graphium ulmi o Verticillium spp; questo intervento mira a 'ripulire' l'albero di tutte le sue parti non più vitali. L'intervento deve essere eseguito in modo rigoroso e completo, evitando di danneggiare accidentalmente le parti verdi. In nessun caso devono essere lasciati monconi. Nel caso specifico delle conifere che sovente hanno abbondante vegetazione secca all'interno della chioma e non sono dotate di capacità di ricaccio delle latifoglie, l'intervento deve essere condotto con ulteriore particolare attenzione in modo da non provocare danni irreparabili alla vegetazione dell'albero. Inoltre occorre trattare con prodotti funghicidi i tagli superiori a Ø 5 cm. Il prezzo è comprensivo di raccolta, pulizia del cantiere, carico, scarico e trasporto alle discariche del materiale legnoso di risulta della potatura, escluso l'onere di smaltimento. È vietata l'operazione di cippatura. Taglio di potatura di eliminazione del secco:
1U.06.580.0210.a | - su strada, su piante fino a 10 m | cad | 79.35 | 53.65 |  | 26.45
1U.06.580.0210.b | - su strada con presenza di linee filotranviarie su piante fino a 10 m | cad | 107.29 | 53.28 |  | 26.82
1U.06.580.0210.c | - su strada, su piante da 11 ÷ 20 m | cad | 180.9 | 50.76 |  | 29.34
1U.06.580.0210.d | - su strada con presenza di linee filotranviarie su piante da 11 ÷ 20 m | cad | 243.35 | 50.35 |  | 29.75
1U.06.580.0210.e | - su strada, su piante da 21 ÷ 30 m | cad | 274.45 | 50.73 |  | 29.36
1U.06.580.0210.f | - su strada con presenza di linee filotranviarie su piante da 21 ÷ 30 m | cad | 363.4 | 52.31 |  | 27.78
1U.06.580.0210.g | - su strada, su piante oltre i 30 m | cad | 381.65 | 52.52 |  | 27.57
1U.06.580.0210.h | - su strada con presenza di linee filotranviarie su piante oltre i 30 m | cad | 511.61 | 51.39 |  | 28.71
1U.06.580.0230 | Potatura annuale delle robinie piramidali; consiste nella parziale svettatura della pianta e speronatura della vegetazione, compresa la raccolta, il trasporto alle discariche del materiale di risulta, escluso l'onere di smaltimento. | cad | 20.28 | 51.28 |  | 28.85
1U.06.590 | ABBATTIMENTO PIANTE
1U.06.590.0000 | NOTE DI CONSULTAZIONE: L'eliminazione delle piante con patologie particolari e di quelle adiacenti dovrà avvenire secondo modalità atte a ridurre i rischi di contagio alle altre piante presenti. In particolare si devono rispettare le seguenti condizioni:- effettuare gli abbattimenti in assenza di pioggia e vento, e nei periodi più asciutti dell’anno;- gli abbattimenti vanno eseguiti a partire dalle piante adiacenti e procedendo verso quelle infette; -ricoprire il terreno circostante le piante da abbattere con robusti teli di plastica, allo scopo di raccogliere la segatura ed il materiale di risulta, è consentito, in sostituzione, l’utilizzo di un aspiratore in caso di superfici asfaltate o cementate. Inoltre, sempre ai fini di ridurre al massimo il rischio di dispersione della segatura, è opportuno che la stessa venga bagnata, con disinfettanti o con sostanze attive autorizzate;- evitare comunque la dispersione di segatura, effettuando il minor numero possibile di tagli, in particolar modo nelle parti infette delle piante;- ove possibile, utilizzare motoseghe attrezzate per il recupero di segatura;- dopo il taglio delle piante infette e di quelle adiacenti procedere all’estirpazione delle ceppaie e delle radici fin dove possibile e alla successiva disinfezione delle buche. Qualora l’estirpazione delle ceppaie sia impossibile, il ceppo e le radici vanno devitalizzati e tagliati almeno 20 cm sotto il livello del suolo procedendo poi alla disinfezione delle buche. Se anche tale operazione sia oggettivamente impraticabile il ceppo e le radici affioranti vanno tagliate al livello del suolo devitalizzandoli su indicazione del Servizio Fitosanitario Regionale;- al termine delle operazioni, tutta la zona interessata dagli abbattimenti e gli attrezzi usati per l’esecuzione dei tagli devono essere disinfettati con idonea soluzione.
1U.06.590.0010 | Eliminazione di piante poste su tappeto erboso in luoghi privi di impedimenti. Compresi: i tagli, il carico e trasporto della legna che passa in proprietà all'impresa. Per altezza delle piante:
1U.06.590.0010.a | - sino a 6 m | cad | 60.98 | 58.51 |  | 21.6
1U.06.590.0010.b | - da 6 ÷ 10 m | cad | 122 | 58.51 |  | 21.59
1U.06.590.0010.c | - da 10 ÷ 20 m | cad | 182.96 | 58.51 |  | 21.59
1U.06.590.0010.d | - da 20 ÷ 30 m | cad | 304.98 | 58.51 |  | 21.59
1U.06.590.0010.e | - oltre i 30 m | cad | 365.96 | 58.51 |  | 21.59
1U.06.590.0030 | Eliminazione di piante in vie alberate poste su strada. Compresi: i tagli, il carico e trasporto della legna che passa in proprietà all'impresa. Per altezza delle piante:
1U.06.590.0030.a | - sino a 6 m | cad | 79.17 | 59.32 |  | 20.78
1U.06.590.0030.b | - da 6 ÷ 10 m | cad | 158.35 | 59.32 |  | 20.77
1U.06.590.0030.c | - da 10 ÷ 20 m | cad | 237.51 | 59.32 |  | 20.77
1U.06.590.0030.d | - da 20 ÷ 30 m | cad | 395.88 | 59.32 |  | 20.78
1U.06.590.0030.e | - oltre i 30 m | cad | 475.02 | 59.32 |  | 20.78
1U.06.590.0050 | Eliminazione di piante in vie alberate poste su strada con presenza di linee filotranviarie. Compresi: i tagli, il carico e trasporto della legna che passa in proprietà all'impresa. Per altezza delle piante:
1U.06.590.0050.a | - sino a 6 m | cad | 99.42 | 59.87 |  | 20.23
1U.06.590.0050.b | - da 6 ÷ 10 m | cad | 198.85 | 59.87 |  | 20.22
1U.06.590.0050.c | - da 10 ÷ 20 m | cad | 298.25 | 59.88 |  | 20.22
1U.06.590.0050.d | - da 20 ÷ 30 m | cad | 497.1 | 59.88 |  | 20.22
1U.06.590.0050.e | - oltre i 30 m | cad | 596.51 | 59.87 |  | 20.22
1U.06.590.0070 | Eliminazione di piante poste su tappeto erboso in luoghi privi di impedimenti con patologie particolari come: Ceratocystis fimbriata, Graphium ulmi o Verticillium spp., inclusa disinfezione particolare, uso di teli protettivi e cautela nelle operazioni previste secondo le leggi vigenti. Compresi: i tagli, lo sdradicamento, la rimozione dell'apparato radicale, il carico e trasporto della legna che passa in proprietà all'impresa, il successivo riempimento con terra di coltivo del vuoto lasciato dalla ceppaia rimossa, la disinfestazione del terreno e degli attrezzi, la disinfezione dei residui legnosi, la risemina del terreno circostante la pianta rimossa. Per altezza delle piante:
1U.06.590.0070.a | - sino a 6 m | cad | 147.62 | 52.63 | 8.05 | 19.42
1U.06.590.0070.b | - da 6 ÷ 10 m | cad | 222.67 | 54.42 | 6 | 19.67
1U.06.590.0070.c | - da 10 ÷ 20 m | cad | 297.98 | 55.25 | 5.05 | 19.79
1U.06.590.0070.d | - da 20 ÷ 30 m | cad | 479.35 | 55.61 | 5.03 | 19.45
1U.06.590.0070.e | - oltre i 30 m | cad | 557.47 | 55.62 | 5.03 | 19.44
1U.06.590.0090 | Eliminazione di piante in vie alberate poste su strada con patologie particolari come: Ceratocystis fimbriata, Graphium ulmi o Verticillium spp., inclusa disinfezione particolare, uso di teli protettivi e cautela nelle operazioni previste secondo le leggi vigenti. Compresi: i tagli, lo sdradicamento, la rimozione dell'apparato radicale, il carico e trasporto della legna che passa in proprietà all'impresa, il successivo riempimento con terra di coltivo del vuoto lasciato dalla ceppaia rimossa, la disinfestazione del terreno e degli attrezzi, la disinfezione dei residui legnosi, il ripristino della pavimentazione esistente di contorno (da valutare a parte). Per altezza delle piante:
1U.06.590.0090.a | - sino a 6 m | cad | 174.16 | 54.13 | 6.82 | 19.15
1U.06.590.0090.b | - da 6 ÷ 10 m | cad | 275.77 | 55.96 | 4.85 | 19.28
1U.06.590.0090.c | - da 10 ÷ 20 m | cad | 377.6 | 56.77 | 3.99 | 19.34
1U.06.590.0090.d | - da 20 ÷ 30 m | cad | 612.05 | 57.1 | 3.94 | 19.06
1U.06.590.0090.e | - oltre i 30 m | cad | 716.74 | 57.14 | 3.91 | 19.04
1U.06.590.0110 | Eliminazione di piante in vie alberate poste su strada con presenza di linee filotranviarie con patologie particolari come: Ceratocystis fimbriata, Graphium ulmi o Verticillium spp., inclusa disinfezione particolare, uso di teli protettivi e cautela nelle operazioni previste secondo le leggi vigenti. Compresi: i tagli, lo sdradicamento, la rimozione dell'apparato radicale, il carico e trasporto della legna che passa in proprietà all'impresa, il successivo riempimento con terra di coltivo del vuoto lasciato dalla ceppaia rimossa, la disinfestazione del terreno e degli attrezzi, la disinfezione dei residui legnosi, il ripristino della pavimentazione esistente di contorno (da valutare a parte). Per altezza delle piante:
1U.06.590.0110.a | - sino a 6 m | cad | 200.71 | 55.23 | 5.92 | 18.95
1U.06.590.0110.b | - da 6 ÷ 10 m | cad | 328.87 | 57.01 | 4.07 | 19.02
1U.06.590.0110.c | - da 10 ÷ 20 m | cad | 457.24 | 57.76 | 3.29 | 19.04
1U.06.590.0110.d | - da 20 ÷ 30 m | cad | 744.78 | 58.05 | 3.24 | 18.81
1U.06.590.0110.e | - oltre i 30 m | cad | 875.99 | 58.11 | 3.2 | 18.79
1U.06.590.0130 | Rimozione di ceppaie con cavaceppi montata su trattrice, disinfezione del terreno, riempimento con terra idonea, trasporto alle discariche del materiale di risulta, escluso l'onere di smaltimento:
1U.06.590.0130.a | - Ø colletto fino a 50 cm | cad | 71.71 | 47.72 | 13.53 | 18.85
1U.06.590.0130.b | - Ø colletto oltre 50 cm | cad | 105.95 | 46.46 | 17.11 | 16.53
1U.06.600 | MANUTENZIONE ARREDI
1U.06.600.0010 | Rimozione di panchina in legno, compreso il taglio dei ferri, la demolizione dei plinti, il trasporto delle macerie alle discariche. | cad | 45.76 | 61.54 |  | 18.55
1U.06.600.0020 | Rimozione di cestino portarifiuti da 35 l, esclusa demolizione del plinto, incluso il carico e il trasporto alle discariche. | cad | 11.75 | 62.04 |  | 18.04
1U.06.600.0030 | Sostituzione di doghe per panchine in legno tipo Milano, inclusa la rimozione, trasporto alle discariche del materiale di risulta e fornitura nuova doga:
1U.06.600.0030.a | - listelli in pino nordico colore RAL 6005 | cad | 16.95 | 44.78 | 35.1 | 0.24
1U.06.600.0030.b | - listelli in rovere trattato con fondo trasparente per esterni | cad | 20.7 | 36.67 | 43.24 | 0.19
1U.06.600.0030.c | - listoni da 12,5 x 4,5 cm in pino nordico colore RAL 6005 | cad | 31.28 | 24.26 | 55.72 | 0.13
1U.06.600.0030.d | - listoni da 14,5/15 x 4,5 cm in pino nordico colore RAL 6005 | cad | 34.98 | 21.7 | 58.29 | 0.11
1U.06.600.0030.e | - listoni da 12,5 x 4,5 cm in rovere trattato con fondo trasparente per esterni | cad | 42.16 | 18 | 62 | 0.09
1U.06.600.0030.f | - listoni da 14,5/15 x 4,5 cm in rovere trattato con fondo trasparente per esterni | cad | 47.72 | 15.91 | 64.1 | 0.08
1U.06.600.0050 | Confezioni di n° 1040 palette in cartone ecologico corredate di sacchettini in polietilene scuro biodegradabile; in opera. | cad | 264.43 | 6.66 | 73.43
1U.06.700 | IMPIANTI DI IRRIGAZIONE
1U.06.700.0100 | UNITA' DI PROGRAMMAZIONE BATTERIA E CONTROLLO REMOTO
1U.06.700.0110 | Fornitura e posa in opera di unità di controllo a batteria con le seguenti caratteristiche tecniche: apertura e chiusura automatica delle elettrovalvole equipaggiate di “Solenoide Bistabile”, involucro completamente stagno all’immersione, alimentazione con batteria alcalina da 9 V tipo 6AM6 (norme internazionali) o 6LR61 (norme Europee) , compartimento batteria stagno, connettore a raggi infrarossi esterno, trasmissione del programma anche con unità di controllo completamente immersa nell’acqua, fori per il fissaggio, un cavo pilota per ciascuna stazione ed 1 cavo comune, oppure un cavo pilota per ciascuna stazione e 2 cavi comuni, cavo per collegamento al sensore per l’umidità, mantenimento per 5 minuti del programma impostato durante il cambio della batteria. Specifiche funzionali: Sistema anti-vandalo perché programmabile solamente a mezzo comando portatile, triplo programma A-B-C, funzionamento sequenziale delle stazioni all’interno di un programma possibilità di distanziare le elettrovalvole dall’unità di controllo pertinente fino ad un massimo di 14 mt. Con un cavo di mm2 1,5 di sezione, sincronizzazione dell’orologio interno automatica ad ogni collegamento con il programmatore. Il prezzo è comprensivo di tutte le prove elettriche di connessione alle elettrovalvole sino all'effettuazione del collaudo finale:
1U.06.700.0110.a | - 1 stazione | cad | 184.07 | 8.97 | 71.13
1U.06.700.0110.b | - 2 stazioni | cad | 245.83 | 8.55 | 71.54
1U.06.700.0110.c | - 4 stazioni | cad | 288.61 | 8.67 | 71.42
1U.06.700.0110.d | - 6 stazioni | cad | 364.38 | 9.2 | 70.89
1U.06.700.0120 | Fornitura e posa di solenoide bi-stabile idoneo per il montaggio sulle elettrovalvole con bobina alimentata da corrente continua in bassa tensione. Caratteristiche tecniche: Filtro antisporco incluso, fornitura con 2 cavi elettrici di 60 cm di lunghezza e 0,75 mm2. Di sezione apertura manuale dell’elettrovalvola con rotazione del solenoide di ¼ di giro. Il prezzo è comprensivo di tutte le prove di tenuta idraulica dal solenoide all'elettrovalvola ed elettriche dal solenoide al programmatore sino all'effettuazione del collaudo finale. | cad | 33.29 | 14.24 | 65.85
1U.06.700.0130 | Fornitura e posa in opera di n° 1 KIT di collegamento telefonico tramite GPRS, GSM - MODULE. Il prezzo è comprensivo di tutte le prove di comunicazione telefonica e di impostazione dei dati del sito con la centralina di gestione in remoto sino all'effettuazione del collaudo finale. | cad | 1156.03 | 3.87 | 76.22
1U.06.700.0140 | Fornitura e posa in opera di interfaccia dotata di microprocessore, collegabile all’unità centrale tramite la rete di telefonia fissa, rete GSM abilitata trasmissione dati oppure cavo seriale. L’interfaccia deve essere in grado di ricevere, memorizzare e trasmettere i dati ricevuti dai programmatori satelliti e dall’unità centrale ma anche di reagire autonomamente al verificarsi di avvenimenti codificati. Dotazione: - scheda di collegamento per lo scambio di informazioni con l’unità centrale - modem analogico - circuito di alimentazione elettrica - connessioni per il collegamento ai programmatori satelliti e ad eventuali sensori tramite cavo bipolare. Caratteristiche tecniche: - Armadio a muro per l’installazione anche all’esterno, realizzato in acciaio trattato antiruggine e anticorrosione - Scheda elettronica con microprocessore in grado di memorizzare e processare i dati ricevuti - Fino a 28 porte configurabili sia per il comando dei satelliti che per il monitoraggio dei decodificatori. Interruttore di protezione del canale di comunicazione con i satelliti. - LED indicante lo stato di funzionamento della scheda - LED indicante lo stato di funzionamento dei canali della scheda - Tasto per il reset delle funzioni della scheda e dei componenti ad essa connessi - Corrispondenza alla normativa CE. Caratteristiche funzionali: - Ricezione e memorizzazione dei dati ricevuti dalla centrale - Ricezione ed archiviazione dei dati ricevuti dai satelliti e dagli altri componenti connessi - Invio dei dati ricevuti dai satelliti e dagli altri componenti connessi - Invio dei dati ricevuti dalle periferiche alla centrale - Invio dei dati ricevuti dalla centrale alle periferiche - Elaborazione dei dati ricevuti dalla centrale e dalle periferiche. - Coordinamento tra le impostazioni dei parametri ricevuti dalla centrale e i rilievi eseguiti dalle periferiche - Reazione autonoma in base alle impostazioni date dalla centrale ad avvenimenti rilevati dalle periferiche. Trasmissione del resoconto avvenimenti alla centrale. Possibilità di comandare componenti diversi non destinati all’irrigazione - Canale di comunicazione alla centrale predisposto per collegamenti via cavo, via linea telefonica, via rete GSM, via radio, via ponte radio. Resa in opera completa dei collegamenti elettrici e quanto altro necessario per il suo funzionamento, con esclusione della fornitura e posa in opera della linea di alimentazione a 220V e della messa a terra, il tutto a perfetta regola d’arte e nel rispetto delle normative vigenti. L'interfaccia dovrà essere compatibile con il sistema di gestione adottato dal Settore Arredo Urbano e Verde. Il prezzo è comprensivo di tutte le prove elettriche di connessione alle centraline satellite e di comunicazione con il sistema di gestione in remoto sino all'effettuazione del collaudo finale.
1U.06.700.0140.a | - a 6 canali | cad | 6876.61 | 0.91 | 79.18
1U.06.700.0140.b | - a 28 canali | cad | 16532.97 | 0.45 | 79.65
1U.06.700.0150 | Fornitura e posa in opera di decodificatore PULSE DECODER in grado di rilevare e comunicare ad una interfaccia lo stato di un contatto secco non in tensione. Caratteristiche tecniche: - Realizzato in materiale resistente agli agenti atmosferici ed ai raggi UV - cavi identificati con colori diversi per un facile cablaggio - Codice di indirizzo programmabile; Caratteristiche funzionali: - Lettura e trasmissione all’ interfaccia dello stato dei contatti secchi, non in tensione, oppure conteggio e trasmissione del numero di contatti secchi determinati da apparecchiature di misura quali flussometri o altro. Reso in opera completo dei collegamenti elettrici e quanto altro necessario per il suo funzionamento il tutto a perfetta regola d’arte e nel rispetto delle normative vigenti. Il decodificatore dovrà essere compatibile con il sistema di gestione adottato dal Settore Arredo Urbano e Verde. Il prezzo è comprensivo di tutte le prove elettriche di connessione al contatore volumetico e all'interfaccia per la gestione in remoto sino all'effettuazione del collaudo finale. | cad | 1297.38 | 3.86 | 76.24
1U.06.700.0160 | Fornitura e posa in opera di decodificatore SENSOR DECODER in grado di rilevare e comunicare ad una interfaccia lo stato di un contatto secco non in tensione. Caratteristiche tecniche: - Realizzato in materiale resistente agli agenti atmosferici ed ai raggi UV - cavi identificati con colori diversi per un facile cablaggio - Codice di indirizzo programmabile; Caratteristiche funzionali: - Lettura e trasmissione all’ interfaccia dello stato dei contatti “secchi”, non in tensione, oppure conteggio e trasmissione del numero di contatti secchi determinati da apparecchiature di misura quali flussometri o altro. Reso in opera completo dei collegamenti elettrici e quanto altro necessario per il suo funzionamento il tutto a perfetta regola d’arte e nel rispetto delle normative vigenti. Il decodificatore dovrà essere compatibile con il sistema di gestione adottato dal Settore Arredo Urbano e Verde. Il prezzo è comprensivo di tutte le prove elettriche di connessione al contatore volumetico e all'interfaccia per la gestione in remoto sino all'effettuazione del collaudo finale. | cad | 1297.38 | 3.86 | 76.24
1U.06.700.0170 | Fornitura e posa in opera di sensore per la pioggia in grado di interrompere, in modo del tutto automatico, il ciclo irriguo (anche se in corso). Ripresa automatica del programma irriguo con possibilità di variare la soglia minima di intervento mediante lo spostamento di un cursore mobile. Il prezzo è comprensivo di tutti i collegamenti elettrici alla centralina sino all'effettuazione del collaudo finale. | cad | 58.97 | 25.08 | 55.01
1U.06.700.0200 | UNITA' DI PROGRAMMAZIONE STANDARD
1U.06.700.0210 | Fornitura e posa in opera di programmatore elettronico satellite collegabile ad un’ interfaccia di comunicazione per la connessione all’unità centrale oppure funzionante autonomamente in caso di sconnessione. Caratteristiche: - Modelli per il comando di 24 e 40 stazioni - Tempo irriguo da 1 minuto a 12 ore per stazione - Water Budget da 1 a 300% - Batteria ricaricabile - Massimo carico: 2 elettrovalvole per settore più eventuale comando pompa o Master Valve - Massimo livello programmazione: 9 solenoidi contemporaneamente - possibilità di gestire 2 Master Valve di cui una programmabile - Quattro programmi indipendenti e sovrapponibili con 8 partenze giornaliere per programma - Ciclo irriguo indipendente per programma - Calendario di 365 giorni con opzione anno bisestile per un unico settaggio dell’ora e della data. Programmazione mensile dei giorni non irrigui periodici - Ciclo irriguo giorni pari, giorni dispari, programmabile da 1 a 99 giorni, 4 diversi cicli settimanali - Possibilità di sospendere l’irrigazione per un intervallo prefissato al termine del quale il programma ripartirà regolarmente - Frazionabilità dei tempi di irrigazione per settore con pause programmabili tali da compensare la velocità di infiltrazione del terreno - Partenze manuali per stazione o per programma - memoria non volatile che mantenga i dati di programmazione anche in assenza di alimentazione elettrica. Interruttore di annullamento della sospensione dell’irrigazione attivata dai sensori - Funzionamento del sensore evidenziato da un LED - Sistema autodiagnostico per la rilevazione e segnalazione di cortocircuiti o altre anomalie nonché dei tempi rimanenti di funzionamento dei settori attivi. Predisposizione al collegamento con altri prodotti remoti - Possibilità di programmazione anche in assenza di alimentazione di rete - Programma test da 1 a 99 minuti - Registrazione di tutti gli eventi prima, durante e dopo l’attività irrigua registrazione dei messaggi di allarme con capacità di reagire in modo autonomo ai dati provenienti dai decodificatori collegati ai sensori - Predisposizione per il collegamento di due decodificatori sia per il rilevamento di impulsi che di contatti aperti/chiusi. Alimentazione 220V 50Hz - Rispondenza alla normativa CE. Il programmatore sarà reso in opera completo dei collegamenti elettrici e di quanto altro necessario per il suo funzionamento compresa la messa a terra, con la sola esclusione della fornitura e posa in opera della linea di alimentazione a 220V, il tutto a perfetta regola d’arte. Il programmatore dovrà essere compatibile con il sistema di gestione adottato dal Settore Arredo Urbano e Verdei. Il prezzo è comprensivo di tutte le prove elettriche di connessione alle elettrovalvole sino all'effettuazione del collaudo finale.
1U.06.700.0210.a | - 24 stazioni | cad | 3057.58 | 2.3 | 77.79
1U.06.700.0210.b | - 40 stazioni | cad | 5189.15 | 1.81 | 78.29
1U.06.700.0220 | Fornitura e posa in opera di programmatore elettronico indipendente dotato di interfaccia di comunicazione con l’unità centrale tramite linea telefonica fissa ma funzionante anche autonomamente in caso di sconnessione. Il programmatore, debitamente collegato ad una valvola volumetrica, dovrà essere dotato di programma autonomo per l’individuazione di anomalie nella distribuzione irrigua e per la conseguente modifica dei programmi senza che vi sia collegamento con l’unità centrale. Il programmatore sarà composto di: - scheda di collegamento per lo scambio di informazioni con l’unità centrale - modem analogico - due ingressi per il collegamento di valvole volumetriche - alimentazione elettrica - Caratteristiche : - Tempo irriguo da 1 minuto a 12 ore per stazione - Water Budget da 1 a 300%; - Batteria ricaricabile - Massimo carico: 2 elettrovalvole per settore più eventuale comando pompa o Master Valve - Massimo livello programmazione: 9 solenoidi contemporaneamente. Possibilità di gestire 2 Master Valve di cui una programmabile - Quattro programmi indipendenti e sovrapponibili con 8 partenze giornaliere per programma - Ciclo irriguo indipendente per programma - Calendario di 365 giorni con opzione anno bisestile per un unico settaggio dell’ora e della data - Programmazione mensile dei giorni non irrigui periodici - Ciclo irriguo giorni pari, giorni dispari, programmabile da 1 a 99 giorni, 4 diversi cicli settimanali - Possibilità di sospendere l’irrigazione per un intervallo prefissato al termine del quale il programma ripartirà regolarmente - Frazionabilità dei tempi di irrigazione per settore con pause programmabili tali da compensare la velocità di infiltrazione del terreno. Partenze manuali per stazione o per programma - Memoria non volatile che mantenga i dati di programmazione anche in assenza di alimentazione elettrica - Interruttore di annullamento della sospensione dell’irrigazione attivata dai sensori - Funzionamento del sensore evidenziato da un LED - Sistema autodiagnostico per la rilevazione e segnalazione di cortocircuiti o altre anomalie nonché dei tempi rimanenti di funzionamento dei settori attivi - Predisposizione al collegamento con altri prodotti remoti - Possibilità di programmazione anche in assenza di alimentazione di rete - Programma test da 1 a 99 minuti - Registrazione di tutti gli eventi prima, durante e dopo l’attività irrigua, registrazione dei messaggi di allarme con capacità di reagire in modo autonomo ai dati provenienti dai decodificatori collegati ai sensori. Predisposizione per il collegamento di due decodificatori sia per il rilevamento di impulsi che di contatti aperti/chiusi - Alimentazione 220V 50Hz - Rispondenza alla normativa CE. Il programmatore sarà reso in opera completo dei collegamenti elettrici e di quanto altro necessario per il suo funzionamento, escluse la messa a terra e la fornitura e posa in opera della linea di alimentazione a 220V, il tutto a perfetta regola d’arte e nel rispetto delle normative vigenti in ottemperanza alle specifiche di montaggio. Il programmatore dovrà essere compatibile con il sistema di gestione adottato dal Settore Arredo Urbano e Verde. Il prezzo è comprensivo di tutte le prove elettriche di connessione alle elettrovalvole e all'interfaccia di comunicazione del sistema di gestione in remoto sino all'effettuazione del collaudo finale.
1U.06.700.0220.a | - 24 stazioni | cad | 4251.87 | 1.66 | 78.44
1U.06.700.0220.b | - 40 stazioni | cad | 5832.24 | 1.61 | 78.49
1U.06.700.0230 | Fornitura e posa in opera di programmatore da 4 a 12 settori; modello base 4 stazioni espandibile di 2 settori in due settori sino a 12. Tre programmi di irrigazione completamente indipendenti: ogni stazione può essere assegnata a qualsiasi programma tempi d’intervento delle stazioni da 1 minuto a 4 ore con incrementi di 1 minuto, frequenza irrigua fino a 4 partenze al giorno per ogni programma su base settimanale o ad intervalli, calendario di 365 giorni con ciclo irriguo giorni pari o dispari, regolazione stagionale indipendente per ogni programma con variazioni dal 10 al 200% con incrementi del 10% - sospensione pioggia programmabile da 1 a 7 giorni per prevenire sprechi di acqua, Selezionabile un ritardo di 15 secondi all’attivazione delle stazioni per favorire la chiusura delle valvole - Circuito di comando pompa/valvola generale - Porta per collegare direttamente un sensore pioggia - Alimentazione elettrica 117 o 220 V c.a., 50/60Hz. Il prezzo è comprensivo di tutte le prove elettriche di connessione alle elettrovalvole e di impostazione del programmatore stesso sino all'effettuazione del collaudo finale. | cad | 306.86 | 13.51 | 66.58
1U.06.700.0240 | Fornitura e posa in opera in derivazione dalle elettrovalvole di segnale in onda quadra di tipo stagno e precodificato in fase di assemblaggio. Inserito nello stesso pozzetto delle elettrovalvole e cablato a monocavo bipolare per mezzo di connettori preisolati. Il prezzo è comprensivo di tutte le prove elettriche di connessione alle elettrovalvole e all'interfaccia di gestione del sistema in remoto sino all'effettuazione del collaudo finale.
1U.06.700.0240.a | - 1 uscita per 2 solenoidi | cad | 140.76 | 7.78 | 72.31
1U.06.700.0240.b | - 2 uscite per 4 solenoidi | cad | 212.77 | 6.89 | 73.2
1U.06.700.0240.c | - 4 uscite per 4 solenoidi | cad | 251.99 | 7.21 | 72.88
1U.06.700.0250 | Fornitura e posa in opera di Interfaccia per sistemi monocavo in grado di interfacciare qualsiasi programmatore standard a 24V con un sistema monacavo a decodificatori. L’interfaccia avrà le seguenti caratteristiche: compatibilità con elettrovalvole 24 VAC; compatibilità con decodificatori tipo FD-102, 202, 401e 601; compatibilità con sistema di gestione adottato dal Settore Arredo Urbano e Verde. Massima garanzia con trasmissione di segnale ad onda quadra; massimo numero ingressi: 48 più Master Valve; capacità massima 50 decodificatori; numero massimo di solenoidi attivabili contemporaneamente: 8; trasformatore di sicurezza interno; cavo di collegamento: biconduttore 2x2,5 mm² con doppio isolamento e rivestimento; L’interfaccia dovrà essere resa in opera collegata ai decoder ed eventualmente al sistema di gestione adottato dal Settore Arredo Urbano e Verde se previsto. Il prezzo è comprensivo di tutte le prove elettriche alle elettrovalvole e di connessione al programmatore sino all'effettuazione del collaudo finale. | cad | 1610.76 | 7.38 | 72.72
1U.06.700.0300 | UNITA' DI PROGRAMMAZIONE E DI CONTROLLO A PANNELLI SOLARI
1U.06.700.0310 | Fornitura e posa in opera di un programmatore a pannelli solari avente le seguenti caratteristiche: -gestione di 6 o 8 settori o in alternativa, al posto dell'ottava stazione ,una master valve o un comando pompa. -gestione di 10, 12 settori più una valvola principale o un comando pompa. -non richiede alimentazione di rete o batterie. -software multilingue in inglese ,spagnolo e italiano. -la memoria non volatile mantiene a tempo indefinito la programmazione anche senza batterie. -l'energia necessaria per il funzionamento del sistema è generata da un modulo fotovoltaico interno con un sistema microelettrico di gestione dell'energia alimentato dalla luce ambientale. -funziona giorno e notte in qualsiasi condizione atmosferica. non occorre la luce solare diretta. -calendario di 365 giorni con anno bisestile. -i sensori pioggia ,umidità e gelo possono essere assegnati a una singola valvola o all'intero sistema mediante un connettore. -possibilità di irrigazione manuale ,assegnabile ad una stazione o programma. -quattro programmi con tre partenze giornaliere. -durata dell'irrigazione da 1 minuto a 5 ore e 59 minuti. -ciclo personalizzabile con calendario di 7 giorni o intervalli di 1-39 giorni o con opzioni ogni giorno o "giorni pari/dispari". -regolazione individuale mensile del water budget. -sospensione per pioggia programmabile per un massimo di 99 giorni con riavvio automatico. -funzione "stato del sistema" informa l'utente sulle condizioni dell'unità di controllo. -storico sulla durata dell'irrigazione manuale e programmata per ogni mese dell'anno per ogni settore. -opzione "mese escluso" che consente il disinserimento dell'impianto per la durata di un mese qualsiasi. -ingresso unità di controllo: 0-100000 lux e più. Il funzionamento necessita di 10000 lux. -uscita unità di controllo:a impulsi di 5 volt. -ingresso telecomando :12 volt con batterie Ni-MH da 3,6 volt. -contenitore antivandalismo, impermeabile, costruito in un materiale resistente a caldo, freddo aridità e umidità estremi. -protezione con lente in grado di proteggere il modulo fotovoltaico da umidità ,polvere ,agenti chimici e urti. -temperatura di esercizio: da -10°C a 60°C. -password di sicurezza per impedire la programmazione non autorizzata. Fornitura completa di chiave di programmazione, reso in opera montato su colonnetta da esterno fissata su base di calcestruzzo e protetto da apposito contenitore in acciaio con serratura di sicurezza, compresi nel prezzo della fornitura in opera. Il prezzo è comprensivo di tutte le prove elettriche di connessione del programmatore alle elettrovalvole sino all'effettuazione del collaudo finale.
1U.06.700.0310.a | - 6 stazioni | cad | 2079.09 | 2.11 | 77.98
1U.06.700.0310.b | - 8 stazioni | cad | 2311.06 | 1.9 | 78.19
1U.06.700.0310.c | - 10 stazioni | cad | 2594.96 | 1.69 | 78.4
1U.06.700.0310.d | - 12 stazioni | cad | 2745.02 | 1.6 | 78.49
1U.06.700.0320 | Fornitura e posa in opera di Unità di Controllo a pannelli solari per il comando di n.2 elettrovalvole avente le seguenti caratteristiche tecniche: -gestione di 2 settori di irrigazione -azionamento di uno o due solenoidi; -alimentazione garantita da un modulo fotovoltaico interno e da un sistema microelettronico di gestione dell'energia alimentato dalla luce ambientale. -Prodotto ecologico: certificazione dell' assenza di piombo; usa la luce come sorgente di energia. -involucro completamente stagno. -tre configurazioni di montaggio: direttamente sulla valvola, sul pozzetto o su una colonnina. -cavo per collegamento di sensori. -ingresso unità di controllo : 0-100000 lux e più. Il funzionamento normale ne richiede circa 3000 lux. -uscita unità di controllo: a impulsi di 9 volt. Specifiche funzionali: -sistema anti-vandalo perché programmabile solamente a mezzo comando portatile - doppio programma A, B - funzionamento sequenziale delle stazioni all'interno di un programma - possibilità di distanziare le elettrovalvole dall' Unità di Controllo pertinente fino ad un massimo di 45 m con cavo 1,5 mm², 60 m con un cavo di 2,5 mm² di sezione. Reso in opera su pozzetto rettangolare con apposito supporto di fissaggio o su supporto a palo con relativi adattatori. Il prezzo è comprensivo di tutte le prove elettriche di connessione del programmatore alle elettrovalvole sino all'effettuazione del collaudo finale. | cad | 254.72 | 17.26 | 62.83
1U.06.700.0330 | Fornitura e programmazione di un sistema di telecomando portatile per irrigazione senza fili per la programmazione delle Unità di Controllo a pannelli solari Caratteristiche tecniche: - funzioni principali: verifica dello stato del sistema, storico delle partenze e durata, regolazione della durata dell'irrigazione, disattivazione da pioggia e passaggio all'irrigazione manuale. -possibilità di caricare e modificare i programmi di più unità di controllo -fino a 99, ossia 198 valvole. -radio ricetrasmittente con portata di 100 metri in linea d'aria. -ricetrasmittente in radiofrequenza nella banda ISM a 868 Mhz. Certificazione CE e FCC. -se i programmi vengono modificati, l'utente può verificare le modifiche e individuare il programmatore usato per apportarle. -possibilità di effettuare partenze manuali. -un identificatore (ID cliente) assegnabile al telecomando e alle unità di controllo ne impedisce l'uso non autorizzato. -una funzione diagnostica segnala la presenza di una valvola in corto o aperta pur continuando a far funzionare la seconda valvola. -segnalazione all'utente in caso di alimentazione insufficiente. -un'interfaccia dedicata consente l'uso di un sensore per l'ottimizzazione dell'efficienza idrica. -una memoria non volatile mantiene l'integrità del programma. -doppio programma con quattro partenze al giorno. -tempi di funzionamento :da 1minuto a un massimo di 5 ore e 59 minuti con incrementi di 1 minuto. -regolazione mensile individuale del water budget. -opzione "mese escluso" consente di disattivare l'impianto per la durata di un mese qualsiasi. -opzione "disattivazione da evento" che permette di disattivare l'impianto tre giorni a scelta all'anno. -comando "stop globale" che chiude tutte le valvole entro la portata del segnale radio. Ingresso telecomando :12V.c.c. Batteria telecomando :3,6 V Ni-MH ricaricabile. Fornitura comprensiva di trasformatore per la ricarica delle batterie del telecomando. Il prezzo è comprensivo di tutte le prove di connessione al programmatore sino all'effettuazione del collaudo finale. | cad | 266.32 | 4.11 | 75.98
1U.06.700.0340 | Fornitura e posa in opera di solenoide bi-stabile microalimentato per programmatori a pannelli solari, per sistema di controllo idoneo per il montaggio su tutte le elettrovalvole con bobina alimentata da corrente continua in bassa tensione. Solenoide bi-stabile per programmatori da 6-8-10-12 stazioni. Caratteristiche tecniche: - involucro sigillato in plastica stampata a due strati, per assicurare impermeabilità totale. - alta affidabilità di funzionamento data dall'incapsulamento del pistoncino -apertura manuale dell'elettrovalvola con rotazione del solenoide di ¼ di giro -adattabile ad una vasta gamma di valvole grazie ai particolari adattatori -pressione di esercizio fino a 10bar -solenoide a bassissima richiesta di potenza che garantisce il corretto funzionamento del sistema anche a distanze di 1365 metri con programmatori e conduttori di sezione pari a 2,5 mm² dotato di opportuno adattatore di diverse marche. Il prezzo è comprensivo di tutte le prove di tenuta idraulica del solenoide all'elettrovalvola ed elettriche dal solenoide al programmatore sino all'effettuazione del collaudo finale. | cad | 113.96 | 9.61 | 70.49
1U.06.700.0350 | Fornitura e posa in opera di interfaccia per comandare l'accensione e lo spegnimento di una pompa tramite programmatori ad energia solare. Il prezzo è comprensivo di tutte le prove elettriche di connessione dell'interfaccia al programmatore e alla pompa sino all'effettuazione del collaudo finale. | cad | 242.13 | 41.35 | 38.75
1U.06.700.0360 | Fornitura e posa in opera di solenoide bistabile 9V a bassissimo consumo, per programmatori a pannelli solari a 2 stazioni, in grado di ricevere alimentazione e comando fino ad una distanza di 45 metri con cavo di sezione 1,5 m², dotato di opportuno adattatore per valvole di diverse marche presenti sul mercato. Il prezzo è comprensivo di tutte le prove di tenuta idraulica dal solenoide all'elettrovalvola ed elettriche dal solenoide al programmatore sino all'effettuazione del collaudo finale. | cad | 38.57 | 28.39 | 51.7
1U.06.700.0400 | ELETTROVALVOLE
1U.06.700.0410 | Fornitura e posa di 1 elettrovalvola in bronzo e acciaio ff bsp a due vie con regolatore di flusso, comando per apertura anche manuale con spurgo interno, membrana in gomma rinforzata in buna-n chiusura lenta pressione di esercizio da 1,4 a 10,5 kg/cmq con solenoide a 24V. Fornitura e posa di 1 saracinesca a volantino in ottone serie pesante Pn 16. Fornitura e posa di 2 bocchettoni in FeZn MF. Fornitura e posa raccorderia varia in Fe Zn quale nipples riduzioni tees. Il prezzo è comprensivo di tutte le prove di tenuta idraulica e di connessione elettrica al programmatore sino all'effettuazione del collaudo finale
1U.06.700.0410.a | - ø 1" | cad | 458 | 5.48 | 74.62
1U.06.700.0410.b | - ø 1½" | cad | 609.18 | 4.41 | 75.69
1U.06.700.0410.c | - ø 2" | cad | 753.54 | 5.16 | 74.93
1U.06.700.0410.d | - ø 3" | cad | 1116.1 | 3.82 | 76.27
1U.06.700.0420 | Fornitura e posa di 1 elettrovalvola in bronzo e acciaio ff bsp a due vie con regolatore di flusso, comando per apertura anche manuale con spurgo interno, membrana in gomma rinforzata in BUNA-N chiusura lenta pressione di esercizio da 1,4 a 10,5 kg/cmq con solenoide a 24V. Fornitura e posa di 1 saracinesca a volantino in ottone serie pesante Pn 16 . Fornitura e posa di 2 bocchettoni in FeZn MF. Fornitura e posa raccorderia varia in Fe Zn quale nipples riduzioni tees. Comprensiva di filtro in acciaio con attacchi in linea F cestello a rete in acciaio inox da 120 mesh chiusura a vite con rubinetto per spurgo, attacchi per manometri portata max 15 mc/ora Pn 10. Fornitura e posa di 1 riduttore di pressione con corpo in ottone F a 4 elementi azione diretta con pressione in uscita fissa, range di portata 3,2- 20 mc/ora. Il prezzo è comprensivo di tutte le prove di tenuta idraulica e di connessione elettrica al programmatore sino all'effettuazione del collaudo finale.
1U.06.700.0420.a | - ø 1" | cad | 924.81 | 3.09 | 77
1U.06.700.0420.b | - ø 1½" | cad | 1078.48 | 3 | 77.09
1U.06.700.0420.c | - ø 2" | cad | 1615.43 | 2.87 | 77.22
1U.06.700.0420.d | - ø 3" | cad | 2665.99 | 1.87 | 78.22
1U.06.700.0430 | Elettrovalvola a membrana in nylon fibra di vetro antiurto in opera avente le seguenti caratteristiche: solenoide monoblocco a bassa potenza ed a bassa tensione (24V) con posizione di spurgo; installazione in linea o ad angolo; pressione massima di esercizio 10 ATM; filtro sulla membrana; regolatore di flusso; comando di apertura manuale direttamente sul solenoide senza fuoriuscita di acqua all'esterno; dispositivo di apertura e chiusura lenta contro il colpo d'ariete. Completa di TEE di derivazione, valvola a sfera di parzializzazione in PVC con bocchettone a tre pezzi con o-ring e raccordo a bocchettone a tre pezzi. Le elettrovalvole dovranno avere caratteristiche tali da garantire il perfetto funzionamento idraulico ed elettrico con i programmatori ed il sistema di gestione già installato. Il prezzo è comprensivo di tutte le prove di tenuta idraulica e di connessione elettrica al programmatore sino all'effettuazione del collaudo finale.
1U.06.700.0430.a | - ø 1" | cad | 134.09 | 11.03 | 69.07
1U.06.700.0430.b | - ø 1½" | cad | 203.51 | 8.13 | 71.96
1U.06.700.0430.c | - ø 2" | cad | 284.97 | 6.43 | 73.67
1U.06.700.0430.d | - ø 3" | cad | 512.09 | 4.31 | 75.79
1U.06.700.0440 | Elettrovalvola a membrana in nylon fibra di vetro antiurto in opera avente le seguenti caratteristiche: solenoide monoblocco a bassa potenza ed a bassa tensione (24V) con posizione di spurgo; installazione in linea o ad angolo; pressione massima di esercizio 10 ATM; filtro sulla membrana; regolatore di flusso; comando di apertura manuale direttamente sul solenoide senza fuoriuscita di acqua all'esterno; dispositivo di apertura e chiusura lenta contro il colpo d'ariete. Completa di TEE di derivazione, valvola a sfera di parzializzazione in PVC con bocchettone a tre pezzi con o-ring e raccordo a bocchettone a tre pezzi. Le elettrovalvole dovranno avere caratteristiche tali da garantire il perfetto funzionamento idraulico ed elettrico con i programmatori ed il sistema di gestione già installato; Compreso il filtro a cartuccia a 'Y' in opera, installato sulla testa della tubazione avente le seguenti caratteristiche: corpo in polipropilene; cartuccia filtrante smontabile; pressione massima di esercizio 8 ATM; saracinesca di parzializzazione e raccorderia per il collegamento alla tubazione di alimentazione. Comprensiva di riduttore di pressione (uscita 2,1 Bar), in opera per diminuire la pressione in uscita indipendente dal valore di entrata, completo di raccorderia per il collegamento alla tubazione di alimentazione. Il prezzo è comprensivo di tutte le prove di tenuta idraulica e di connessione elettrica al programmatore sino all'effettuazione del collaudo finale.
1U.06.700.0440.a | - ø 1" | cad | 221.85 | 8.26 | 71.84
1U.06.700.0440.b | - ø 1½" | cad | 334.87 | 6.59 | 73.51
1U.06.700.0440.c | - ø 2" | cad | 457.4 | 5.64 | 74.45
1U.06.700.0440.d | - ø 3" | cad | 741.87 | 3.96 | 76.14
1U.06.700.0500 | IRRIGATORI E SISTEMI DI IRRIGAZIONE
1U.06.700.0510 | Fornitura e posa di irrigatore da sottosuolo di tipo statico con gittata da 1,8 a 5 m con altezze di sollevamento di 10 cm, aventi le seguenti caratteristiche: corpo in ABS; molla di richiamo in acciaio inox; testine in ABS intercambiabili con portata proporzionale ad angolo variabile; filtro estraibile dall'alto; guarnizione autopulente incorporata nel coperchio per la pulizia del canotto e per evitare la fuoriuscita di acqua e cadute di pressione durante il sollevamento ed il rientro della testina; frizione per l'orientamento del getto anche ad irrigatore già installato; valvola di ritegno antiruscellamento incorporata per il mantenimento di una colonna d'acqua pari a 1,8 mt; regolatore di pressione. Reso in opera posizionato ad una distanza dagli altri irrigatori non superiore al 50% del diametro dell'area di lavoro circolare se fosse a raggio intero, completo di presa e staffa per il collegamento alla tubazione e prolunga flessibile con giunti e tubo, dato in opera anche con raccordo antivandalo a libera rotazione. Elementi già assemblati.Il prezzo è comprensivo di tutte le prove di tenuta idraulica e di connessione elettrica al programmatore sino all'effettuazione del collaudo finale.
1U.06.700.0510.a | - Comprensivo di: scavo e reinterro 20x60 nei quantitativi necessari per la posa in opera delle tubazioni eseguito in sezione ristretta con escavatore a catena di tipo gommato, su terreno di tipo vegetale, con esclusione di roccia o pietrame di grosse dimensioni, compreso il tombamento manuale per la copertura delle tubazioni. Di tutta la tubazione e relativa raccorderia necessaria alla connessione idraulica dell'irrigatore stesso all'eletrrovalvola. La velocità all'interno della tubazione non dovrà essere mai superiore ai 1,5 mt sec, e la perdita di carico, dall'elettrovalvola all'irrigatore non dovrà superare 5 mt colonna d'acqua (1¦2 atm): la tubazione PN 10, PN 12,.5 in opera sarà in polietilene alta densità garantita 100% in materiale vergine con marchio IIP e norme UNI EN 12201, comprensiva di raccorderia in polipropilene del tipo a compressione nei quantitativi dei singoli diametri necessari a realizzare tutti i collegamenti dei settori secondo il progetto allegato. Il prezzo è comprensivo di tutte le prove di tenuta idraulica sino all'effettuazione del collaudo finale. | cad | 82.93 | 52.25 | 26.06 | 1.77
1U.06.700.0510.b | - senza scavo e tubazione | cad | 32.85 | 37.44 | 42.65
1U.06.700.0515 | Fornitura e posa di irrigatore da sottosuolo di tipo rotante con gittata da 2,5 a 7 m, con altezza di sollevmento di 10 cm, aventi le seguenti caratteristiche: corpo in ABS; molla di richiamo in acciaio inox; testine in ABS intercambiabili con portata ad angolo variabile; filtro estraibile dall'alto; guarnizione autopulente incorporata nel coperchio per la pulizia del canotto e per evitare la fuoriuscita di acqua e cadute di pressione durante il sollevamento ed il rientro della testina; frizione per l'orientamento del getto anche ad irrigatore già installato; valvola di ritegno antiruscellamento incorporata per il mantenimento di una colonna d'acqua pari a 1,8 mt; regolatore di pressione; dato in opera anche con raccordo antivandalo a libera rotazione. Reso in opera posizionato ad una distanza dagli irrigatori non superiore al 50% del diametro dell'area di lavoro circolare se fosse a raggio intero, completo di presa e staffa per il collegamento alla tubazione e prolunga flessibile con giunti e tubo. Elementi già assemblati. Il prezzo è comprensivo di tutte le prove di tenuta idraulica e di connessione elettrica al programmatore sino all'effettuazione del collaudo finale.
1U.06.700.0515.a | - comprensivo di: scavo e reinterro cm. 20x60 nei quantitativi necessari per la posa in opera delle tubazioni eseguito in sezione ristretta con escavatore a catena di tipo gommato, su terreno di tipo vegetale, con esclusione di roccia o pietrame di grosse dimensioni, compreso il tombamento manuale per la copertura delle tubazioni. Di tutta la tubazione e relativa raccorderia necessaria alla connessione idraulica dell'irrigatore stesso all'elettrovalvola. La velocità all'interno della tubazione non dovrà essere mai superiore ai 1,5 mt sec, e la perdita di carico dall'elettrovalvola all'irrigatore non dovrà superare 5 mt colonna d'acqua (1/2 atm); la tubazione PN 10, PN 12,5 in opera sarà in polietilene alta densità garantita 100% in materiale vergine con marchio IIP e norme UNI EN 12201, comprensiva di raccorderia in polipropilene del tipo a compressione nei quantitativi dei singoli diametri necessari a realizzare tutti i collegamenti dei settori secondo il progetto allegato. | cad | 98.15 | 45.79 | 32.81 | 1.5
1U.06.700.0515.b | - compreso scavo e reinterro cm. 40x50x40 per il solo irrigatore, esclusa tubazione e relativo scavo | cad | 46.07 | 26.7 | 53.4
1U.06.700.0520 | Fornitura e posa di irrigatore da sottosuolo a turbina lubrificata ad acqua a settori variabili e cerchio intero avente le seguenti caratteritiche: velocità di rotazione regolabile; carter ed interno in ABS; turbina interna in nylon e lubrificata ad acqua (non inquinante); possibilità di funzionamento sia a cerchio intero che a settori variabili; guarnizione autopulente incorporata nel coperchio per la pulizia del canotto e per evitare la fuoriuscita di acqua e cadute di pressione durante il sollevamento ed il rientro della testina; altezza di sollevamento minimo 9 cm; dispositivo antivandalo di memorizzazione del settore per evitare modifiche indesiderate dell'arco; regolazione del settore senza alcun attrezzo; anello di sicurezza antivandalo; vite rompigetto regolabile dall'alto; boccagli intercambiabili; Reso in opera posizionato ad una distanza dagli altri irrigatori non superiore al 50% del diametro dell'area di lavoro circolare se fosse a raggio intero, completo di presa e staffa per il collegamento alla tubazione e prolunga flessibile con giunti e tubo, dato in opera anche con raccordo antivandalo a libera rotazione. Il prezzo è comprensivo di tutte le prove di tenuta idraulica sino all'effettuazione del collaudo finale
1U.06.700.0520.a | - con gittata da 5,1 a 12 m e comprensivo di scavo e reinterro 20x60 nei quantitativi necessari per la posa in opera delle tubazioni eseguito in sezione ristretta con escavatore a catena di tipo gommato, su terreno di tipo vegetale, con esclusione di roccia o pietrame di grosse dimensioni, compreso il tombamento manuale per la copertura delle tubazioni. Di tutta la tubazione e relativa raccorderia necessaria alla connessione idraulica dell'irrigatore stesso all'eletrrovalvola. La velocità all'interno della tubazione non dovrà essere mai superiore ai 1,5 mt sec, e la perdita di carico, dall'elettrovalvola all'irrigatore non dovrà superare 5 mt colonna d'acqua (1¦2 atm). Le tubazioni PN 10, PN 20 fornite e posate in opera saranno in polietilene alta densità garantita 100% in materiale vergine con marchio IIP e norme UNI EN 12201, comprensiva di raccorderia in polipropilene del tipo a compressione nei quantitativi dei singoli diametri necessari a realizzare tutti i collegamenti dei settori secondo il progetto allegato. | cad | 162.71 | 51.74 | 26.61 | 1.76
1U.06.700.0520.b | - con gittata da 5,1 a 12 m, comprensivo di scavo e reinterro cm. 40x50x40 per il solo irrigatore, esclusa tubazione e relativo scavo | cad | 44.2 | 27.83 | 52.26
1U.06.700.0520.c | - con gittata da 12,1 a 18 m e comprensivo di scavo e reinterro 20x60 nei quantitativi necessari per la posa in opera delle tubazioni eseguito in sezione ristretta con escavatore a catena di tipo gommato, su terreno di tipo vegetale, con esclusione di roccia o pietrame di grosse dimensioni, compreso il tombamento manuale per la copertura delle tubazioni. Di tutta la tubazione e relativa raccorderia necessaria alla connessione idraulica dell'irrigatore stesso all'eletrrovalvola. La velocità all'interno della tubazione non dovrà essere mai superiore ai 1,5 mt sec, e la perdita di carico dall'elettrovalvola all'irrigatore non dovrà superare 5 mt colonna d'acqua (1¦2 atm). Le tubazioni PN 12,5, PN 10 fornite e posate in opera saranno in polietilene alta densità garantita 100% in materiale vergine con marchio IIP e norme UNI EN 12201, comprensiva di raccorderia in polipropilene del tipo a compressione nei quantitativi dei singoli diametri necessari a realizzare tutti i collegamenti dei settori secondo il progetto allegato. | cad | 309.46 | 50.47 | 27.79 | 1.85
1U.06.700.0520.d | - con gittata da 12,1 a 18 m, comprensivo di scavo e reinterro cm. 40x50x40 per il solo irrigatore, esclusa tubazione e relativo scavo | cad | 76.62 | 20.52 | 59.58
1U.06.700.0520.e | - con gittata da 18,1 a 24 m comprensivo di scavo e reinterro 20x60 nei quantitativi necessari per la posa in opera delle tubazioni eseguito in sezione ristretta con escavatore a catena di tipo gommato, su terreno di tipo vegetale, con esclusione di roccia o pietrame di grosse dimensioni, compreso il tombamento manuale per la copertura delle tubazioni. Di tutta la tubazione e relativa raccorderia necessaria alla connessione idraulica dell'irrigatore stesso all'eletrrovalvola. La velocità all'interno della tubazione non dovrà essere mai superiore ai 1,5 mt sec, e la perdita di carico dall'elettrovalvola all'irrigatore non dovrà superare 5 mt colonna d'acqua (1¦2 atm). Le tubazioni PN 10 fornite e posate in opera saranno in polietilene alta densità garantita 100% in materiale vergine con marchio IIP e norme UNI EN 12201, comprensiva di raccorderia in polipropilene del tipo a compressione nei quantitativi dei singoli diametri necessari a realizzare tutti i collegamenti dei settori secondo il progetto allegato. | cad | 538.58 | 49.61 | 28.74 | 1.75
1U.06.700.0520.f | - con gittata da 18,1 a 24 m, comprensivo di scavo e reinterro cm. 40x50x40 per il solo irrigatore, esclusa tubazione e relativo scavo | cad | 126.69 | 15.11 | 64.99
1U.06.700.0520.g | - con gittata da 24,1 a 30 m comprensivo di scavo e reinterro 20x60 nei quantitativi necessari per la posa in opera delle tubazioni eseguito in sezione ristretta con escavatore a catena di tipo gommato, su terreno di tipo vegetale, con esclusione di roccia o pietrame di grosse dimensioni, compreso il tombamento manuale per la copertura delle tubazioni. Di tutta la tubazione e relativa raccorderia necessaria alla connessione idraulica dell'irrigatore stesso all'elettrovalvola. La velocità all'interno della tubazione non dovrà essere mai superiore ai 1,5 mt sec, e la perdita di carico dall'elettrovalvola all'irrigatore non dovrà superare 5 mt colonna d'acqua (1¦2 atm). Le tubazioni PN 10 fornite e posate in opera saranno in polietilene alta densità garantita 100% in materiale vergine con marchio IIP e norme UNI EN 12201, comprensiva di raccorderia in polipropilene del tipo a compressione nei quantitativi dei singoli diametri necessari a realizzare tutti i collegamenti dei settori secondo il progetto allegato. | cad | 639.32 | 38.23 | 40.39 | 1.48
1U.06.700.0520.h | - con gittata da 24,1 a 30 m, comprensivo di scavo e reinterro cm. 40x50x40 per il solo irrigatore, esclusa tubazione e relativo scavo | cad | 259.48 | 8.62 | 71.48
1U.06.700.0530 | Fornitura e posa di irrigatore sotterraneo per filari alberati: altezza 91,4, diametro 10,2, tubo preinstallato flessibile lungo 45 cm per il raccordo alla rete di distribuzione. Rete con 5 fori di 5 mm² x cm², chiusura con griglia ø 10,2 in materiale espanso, resistente agli UV. Range di compensazione della pressione tra 1,5 e 5,5 bar. Boccaglio preinstallato ad allagamento autocompensante, portata 1 lit/min. Griglia – dispositivo antivandalo. Il prezzo è comprensivo di tutte le prove di tenuta idraulica sino all'effettuazione del collaudo finale.
1U.06.700.0530.a | - Comprensivo di: tutta la tubazione e relativa raccorderia necessaria alla connessione idraulica dall'ala gocciolante all'elettrovalvola la velocità all'interno della tubazione non dovrà essere mai superiore ai 1,5 mt/sec. e la perdita di carico dall'ala gocciolante all'elettrovalvola non dovrà superare 5 mt colonna d'acqua (1/2atm); la tubazione PN 10, PN 12,5 fornita e posata in opera sarà in polietilene alta densità garantita 100% in materiale vergine con marchio IIP e norme UNI EN 12201, comprensiva di raccorderia in polipropilene del tipo a compressione. nei diametri 90 e 32; scavo e reinterro 20x60 nei quantitativi necessari per la posa in opera delle tubazioni eseguito in sezione ristretta con escavatore a catena di tipo gommato, su terreno di tipo vegetale, con esclusione di roccia o pietrame di grosse dimensioni, compreso il tombamento manuale per la copertura delle tubazioni nei quantitativi dei singoli diametri necessari a realizzare tutti i collegamenti dei settori secondo il progetto allegato. | cad | 171.92 | 45.96 | 32.17 | 1.97
1U.06.700.0530.b | - senza scavo e tubazione | cad | 49.17 | 13.5 | 66.59
1U.06.700.0550 | Fornitura e posa di sistema di irrigazione per aree cespugliate formato da ugello micro-spray con testina a getti separati 15° a cerchio completo, n° 2 prolunghe da 15-20 cm per irrigatori statici, adattatore in plastica antiurto per applicazioni fuori terra di testine per irrigatori statici, attacco inferiore 1/2" F completo di presa a staffa per il collegamento alla tubazione. Il prezzo è comprensivo di tutte le prove di tenuta idraulica sino all'effettuazione del collaudo finale.
1U.06.700.0550.a | - comprensivo di tutta la tubazione e relativa raccorderia necessaria alla connessione idraulica dell'irrigatore all'elettrovalvola. La velocità all'interno della tubazione non dovrà essere mai superiore ai 1,5 mt/sec. e la perdita di carico, dall'irrigatore all'elettrovalvola non dovrà superare 5 mt colonna d'acqua (1/2atm); la tubazione PN 10, PN 12,5 fornita e posata in opera sarà in polietilene alta densità garantita 100% in materiale vergine con marchio IIP e norme UNI EN 12201, comprensiva di raccorderia in polipropilene del tipo a compressione nei diametri adeguati; scavo e reinterro 20x60 nei quantitativi necessari per la posa in opera delle tubazioni eseguito in sezione ristretta con escavatore a catena di tipo gommato, su terreno di tipo vegetale, con esclusione di roccia o pietrame di grosse dimensioni, compreso il tombamento manuale per la copertura delle tubazioni nei quantitativi dei singoli diametri necessari a realizzare tutti i collegamenti dei settori secondo il progetto allegato. | cad | 65.16 | 39.47 | 33.12 | 7.5
1U.06.700.0550.b | - senza scavo e tubazione | cad | 17.55 | 28.66 | 51.4
1U.06.700.0560 | Fornitura e posa di sistema di irrigazione localizzata per albero, in opera; avente le seguenti caratteristiche: irrigatore ad allagamento autocompensante, che mantiene la portata costante al variare della pressione, corpo in materiale plastico, attacco di diametro 1/2", portata costante 4 l/m, tubo in polietilene e tutta la raccorderia necessaria per collegare idraulicamente l'irrigatore all'elettrovalvola, la velocità all'interno della tubazione non dovrà essere mai superare 1,5 m colonna d'acqua (1 atm). Il tutto reso in opera a perfetta regola d'arte, funzionante e completo di ogni opera e magistero. Il prezzo è comprensivo di tutte le prove di tenuta idraulica sino all'effettuazione del collaudo finale.
1U.06.700.0560.a | - Comprensivo di: tutta la tubazione e relativa raccorderia necessaria alla connessione dall'allagatore all'elettrovalvola, la velocità all'interno della tubazione non dovrà essere mai superiore ai 1,5 mt/sec. e la perdita di carico, dall'allagatore all'elettrovalvola non dovrà superare 5 mt colonna d'acqua (1/2atm); la tubazione PN 10, PN 12,5 fornita e posata in opera sarà in polietilene alta densità garantita 100% in materiale vergine con marchio IIP e norme UNI EN 12201, comprensiva di raccorderia in polipropilene del tipo a compressione; scavo e reinterro nei quantitativi necessari per la posa in opera delle tubazioni eseguito in sezione ristretta con escavatore a catena di tipo gommato, su terreno di tipo vegetale, con esclusione di roccia o pietrame di grosse dimensioni, compreso il tombamento manuale per la copertura delle tubazioni nei quantitativi dei singoli diametri necessari a realizzare tutti i collegamenti dei settori secondo il progetto allegato. | cad | 128.18 | 67.11 | 11.52 | 1.47
1U.06.700.0560.b | - senza scavo e tubazione | cad | 13.61 | 53.49 | 26.6
1U.06.700.0570 | Fornitura e posa di sistema di irrigazione localizzata per filari alberati, in opera; avente le seguenti caratteristiche: ala gocciolante autocompensante disposta, entro tubo di drenaggio, interrata ad anello di diametro 1 m intorno al colletto delle piante da irrigare; tubo in Pe Ø 16 mm; punti goccia 1 ogni 30 cm; gocciolatori autocompensanti a menbrana verticale da 2 l/h cadauno; filtraggio richiesto 150 mesh. Il prezzo è comprensivo di tutte le prove di tenuta idraulica sino all'effettuazione del collaudo finale.
1U.06.700.0570.a | - Comprensivo di: tutta la tubazione e relativa raccorderia necessaria alla connessione idraulica dall'ala gocciolante all'elettrovalvola, la velocità all'interno della tubazione non dovrà essere mai superiore ai 1,5 mt/sec. e la perdita di carico, dall'ala gocciolante all'elettrovalvola non dovrà superare 5 mt colonna d'acqua (1/2atm); la tubazione fornita e posata in opera sarà in polietilene alta densità garantita 100% in materiale vergine con marchio IIP e norme UNI EN 12201, comprensiva di raccorderia in polipropilene del tipo a compressione; scavo e reinterro nei quantitativi necessari per la posa in opera delle tubazioni eseguito in sezione ristretta con escavatore a catena di tipo gommato, su terreno di tipo vegetale, con esclusione di roccia o pietrame di grosse dimensioni, compreso il tombamento manuale per la copertura delle tubazioni nei quantitativi dei singoli diametri necessari a realizzare tutti i collegamenti dei settori secondo il progetto allegato. | cad | 86.26 | 69.46 | 7.86 | 2.77
1U.06.700.0570.b | - senza scavo e tubazione | cad | 11.76 | 61.9 | 18.2
1U.06.700.0590 | Fornitura e posa di ala gocciolante autocompensante in opera per densità di impianto arbusti, disposta sul terreno in prossimità delle piante da irrigare, avente le seguenti caratteristiche: tubo Pe Ø 16 mm; punti goccia 1 ogni 30 cm; gocciolatori autocompensanti a membrana verticale da 2l/h cadauno; filtraggio richiesto 150 mesh; Completa di raccorderia a compressione necessaria al collegamento con la linea di alimentazione. Il prezzo è comprensivo di tutte le prove di tenuta idraulica sino all'effettuazione del collaudo finale.
1U.06.700.0590.a | - n. 1 arbusto/m²; 1 m ala gocciolante/m² comprensivo di tutta la tubazione e relativa raccorderia necessaria alla connessione idraulica dall'ala gocciolante all'elettrovalvola, la velocità all'interno della tubazione non dovrà essere mai superiore ai 1,5 mt/sec. e la perdita di carico, dall'ala gocciolante all'elettrovalvola non dovrà superare 5 mt colonna d'acqua (1/2atm); la tubazione PN 10, PN 12,5 fornita e posata in opera sarà in polietilene alta densità garantita 100% in materiale vergine con marchio IIP e norme UNI EN 12201, comprensiva di raccorderia in polipropilene del tipo a compressione. Scavo e reinterro 20x60 nei quantitativi necessari per la posa in opera delle tubazioni eseguito in sezione ristretta con escavatore a catena di tipo gommato, su terreno di tipo vegetale, con esclusione di roccia o pietrame di grosse dimensioni, compreso il tombamento manuale per la copertura delle tubazioni nei quantitativi dei singoli diametri necessari a realizzare tutti i collegamenti dei settori secondo il progetto allegato. | m² | 12.05 | 69.79 | 9.05 | 1.24
1U.06.700.0590.b | - n. 1 arbusto/m²; 1 m ala gocciolante/m², senza scavo e tubazione | m² | 7.04 | 71.45 | 8.66
1U.06.700.0590.c | - n. 4 arbusti/m²; 2 m ala gocciolante/m² - comprensivo di tutta la tubazione e relativa raccorderia necessaria alla connessione idraulica dall'ala gocciolante all'elettrovalvola, la velocità all'interno della tubazione non dovrà essere mai superiore ai 1,5 mt/sec. e la perdita di carico, dall'ala gocciolante all'elettrovalvola non dovrà superare 5 mt colonna d'acqua (1/2atm); la tubazione PN 10, PN 12,5 fornita e posata in opera sarà in polietilene alta densità garantita 100% in materiale vergine con marchio IIP e norme UNI EN 12201, comprensiva di raccorderia in polipropilene del tipo a compressione. Scavo e reinterro nei quantitativi necessari per la posa in opera delle tubazioni eseguito in sezione ristretta con escavatore a catena di tipo gommato, su terreno di tipo vegetale, con esclusione di roccia o pietrame di grosse dimensioni, compreso il tombamento manuale per la copertura delle tubazioni nei quantitativi dei singoli diametri necessari a realizzare tutti i collegamenti dei settori secondo il progetto allegato. | m² | 14.82 | 67.61 | 11.47 | 1.01
1U.06.700.0590.d | - n. 9 arbusti/m²; 3 m ala gocciolante/m² - comprensivo di tutta la tubazione e relativa raccorderia necessaria alla connessione idraulica dall'ala gocciolante all'elettrovalvola, la velocità all'interno della tubazione non dovrà essere mai superiore ai 1,5 mt/sec. e la perdita di carico, dall'ala gocciolante all'elettrovalvola non dovrà superare 5 mt colonna d'acqua (1/2atm); la tubazione PN 10, PN 12,5 fornita e posata in opera sarà in polietilene alta densità garantita 100% in materiale vergine con marchio IIP e norme UNI EN 12201, comprensiva di raccorderia in polipropilene del tipo a compressione. Scavo e reinterro nei quantitativi necessari per la posa in opera delle tubazioni eseguito in sezione ristretta con escavatore a catena di tipo gommato, su terreno di tipo vegetale, con esclusione di roccia o pietrame di grosse dimensioni, compreso il tombamento manuale per la copertura delle tubazioni nei quantitativi dei singoli diametri necessari a realizzare tutti i collegamenti dei settori secondo il progetto allegato. | m² | 19.86 | 67.67 | 11.63 | 0.76
1U.06.700.0600 | ACCESSORI VARI PER L'IRRIGAZIONE
1U.06.700.0610 | Fornitura e posa filtro a cartuccia a ‘Y’, installato sulla testa della tubazione, in opera, avente le seguenti caratteristiche: corpo in polipropilene; cartuccia filtrante smontabile; pressione massima di esercizio 8 ATM. Completo di saracinesca di parzializzazione e raccorderia per il collegamento alla tubazione di alimentazione. Il prezzo è comprensivo di tutte le prove di tenuta idraulica sino all'effettuazione del collaudo finale.
1U.06.700.0610.a | - Ø 1½" | cad | 52.57 | 10.5 | 69.6
1U.06.700.0610.b | - Ø 2" | cad | 90.6 | 6.09 | 74
1U.06.700.0610.c | - Ø 3" | cad | 141.25 | 3.91 | 76.19
1U.06.700.0615 | Fornitura e posa in opera di filtro in acciaio con attacchi in linea paridiametro F cestellato a rete in acciaio inox da 120 mesh chiusura a vite con rubinetto per spurgo, attacchi per manometri, completo di saracinesca di parzializzazione e raccorderia per il collegamento alla tubazione di alimentazione. Il prezzo è comprensivo di tutte le prove di tenuta idraulica sino all'effettuazione del collaudo finale.
1U.06.700.0615.a | - Ø 1½" | cad | 430.87 | 4.08 | 76.02
1U.06.700.0615.b | - Ø 2" | cad | 564.81 | 5.6 | 74.5
1U.06.700.0615.c | - Ø 3" | cad | 745.76 | 4.74 | 75.35
1U.06.700.0620 | Fornitura e posa in opera di riduttore di pressione con corpo in ottone F a 4 elementi azione diretta con pressione in uscita fissa, range di portata 3,2 - 20 mc/ora. Il prezzo è comprensivo di tutte le prove di tenuta idraulica sino all'effettuazione del collaudo finale.
1U.06.700.0620.a | - ø 2" | cad | 363.35 | 3.04 | 77.06
1U.06.700.0620.b | - ø 3" | cad | 911.02 | 1.62 | 78.47
1U.06.700.0630 | Fornitura e posa valvola volumetrica flangiata in opera aventi le seguenti caratteristiche: trasmettitore ad impulsi elettrico a 24V 100 mA con segnale ogni 10 litri; corpo in ghisa plastificata; orologeria di tipo 'asciutto' e gruppo di misura estraibile; attacco flangiato. Completa di controflangia e raccordi di collegamento. Il prezzo è comprensivo di tutte le prove di tenuta idraulica, elettriche e di connessione con il sistema di gestione in remoto per la lettura delle portate sino all'effettuazione del collaudo finale.
1U.06.700.0630.a | - DN 50 | cad | 383.94 | 1.9 | 78.2
1U.06.700.0630.b | - DN 65 | cad | 417.18 | 2.22 | 77.87
1U.06.700.0630.c | - DN 80 | cad | 470.29 | 2.35 | 77.75
1U.06.700.0635 | Fornitura e posa di valvola di drenaggio in ottone con attacco filettato da 1/2", in opera; inserita sulla tubazione di ogni singolo settore tramite presa a staffa, (compresa), riduttori M-F 3/4 -1/2. Il prezzo è comprensivo di tutte le prove di tenuta idraulica sino all'effettuazione del collaudo finale. | cad | 17.74 | 31.12 | 48.99
1U.06.700.0640 | Fornitura e posa di idrante in bronzo automatico da 1", per prelievo dell’acqua avente le seguenti caratteristiche: molla in acciaio inox; disco di tenuta in neoprene; coperchio ribaltabile; Completo di presa a staffa e prolunga per il collegamento alla tubazione. | cad | 54.64 | 20.2 | 59.88
1U.06.700.0645 | Fornitura e posa di chiave di sicurezza ad attacco rapido con curva in bronzo per idrante automatico da 1" | cad | 116.96 | 3.21 | 76.89
1U.06.700.0650 | Fornitura e posa di pozzetto circolare in resina, compreso scavo e reinterro:
1U.06.700.0650.a | - dimensioni utili Ø 200 mm | cad | 21.99 | 56.12 | 23.97
1U.06.700.0650.b | - dimensioni utili Ø 300 mm | cad | 33.08 | 40.21 | 39.87
1U.06.700.0655 | Fornitura e posa di pozzetto rettangolare in resina, compreso scavo e reinterro:
1U.06.700.0655.a | -dimensioni utili 500x400 mm | cad | 58.22 | 37.19 | 42.91
1U.06.700.0655.b | -dimensioni utili 500x600 mm | cad | 86.97 | 27.86 | 52.24
1U.06.700.0660 | Fornitura e posa di armadietto base in vetroresina con serratura, di dimensioni utili 687x630x238 mm, completo di piastra di fondo in bakelite e telaio di ancoraggio al pavimento. | cad | 347 | 8.04 | 72.06
1U.06.700.0700 | APERTURA E CHIUSURA IMPIANTO
1U.06.700.0710 | Apertura dell'impianto di irrigazione: - chiusura dei rubinetti di scarico dei collettori; - apertura dell'idrante di alimentazione generale; - attivazione dell'elettropompa di prelievo dell'acqua; - apertura delle saracinesche e delle elettrovalvole dei gruppi di comando. Controllo generale dello stato dei vari componenti. Compresi: - pulizia dell'elettrovalvole; - verifica dell'arrivo di elettricità al solenoide e pulizia dello stesso; - pulizia filtro; - verifica della tenuta idraulica dei gruppi di comando; - controllo del corretto afflusso di acqua dai collettori all'elettrovalvole ed eventuale sostituzione delle parti danneggiate. Verifica funzionamento del programmatore ed efficienza fusibile. Pulizia, ingrassaggio e cambio olio delle pompe, controllo del loro perfetto funzionamento, prova del funzionamento delle saracinesche principali di intercettazione; sfiato aria dalle tubazioni dell'acqua. Pulizia dei contatti ossidati. Attivazione del programmatore con effettuazione di un ciclo irriguo di prova per ciascun settore. Controllo efficenza funzionamento degli irrigatori, pulizia ugelli, pulizia filtro irrigatore, regolazione della lunghezza di gittata e dell'angolo di lavoro eventuale sostituzione dell'apparecchio. Controllo del funzionamento dei gocciolatori ed delle ali gocciolanti, eventuale sostituzione in caso di intasamento. Verifica del funzianamento degli impianti automatici telegestiti sistema Maxicom 2. All'avviamento dell'impianto verifica e controllo delle connessioni, elettriche telefoniche e delle trasmissioni dati tra l'unità centrale e le unità perifieriche. Controllo ed eventuale riprogrammazione dei parametri impostati. Pezzi di ricambio esclusi. Per dimensione di superfici a verde:
1U.06.700.0710.a | - fino a 100.000 m² | cad | 430.93 | 80.09
1U.06.700.0710.b | - da 100.001 a 300.000 m² | cad | 603.28 | 80.1
1U.06.700.0710.c | - oltre 300.000 m² | cad | 775.65 | 80.1
1U.06.700.0720 | Chiusura dell'impianto di irrigazione: - chiusura degli idranti di alimentazione; - apertura dei rubinetti di scarico del collettore; - disattivazione delle elettropompe; - chiusura delle saracinesche delle elettrovalvole; - distacco dell'alimentazione elettrica; - drenaggio dell'acqua nelle aste dei corpi irrigatori e nelle tubature; - svuotamento dell'acqua dalle valvole di comando dei settori; - pulizia dei pozzetti degli irrigatori. Messa in stand-by dei programmatori | cad | 189.48 | 80.09
1U.06.800 | MANUTENZIONE E TRATTAMENTO ACQUE FONTANE
1U.06.800.0010 | Idrolavaggio in pressione di superfici architettoniche di vasche e fontane, mediante rimozione dei depositi incoerenti, fanghi e rifiuti, escluso l'eventuale ciclo di stesura di detergente e relativo risciacquo finale con acqua. | m² | 6.62 | 72.66 |  | 7.4
1U.06.800.0020 | Smontaggio, pulizia e rimontaggio degli ugelli delle fontane. | cad | 16.84 | 80.11
1U.06.800.0030 | Fornitura e somministrazione di sostanze chimiche in polvere e/o confetti per il trattamento delle acque. Tipo:
1U.06.800.0030.a | - Ipoclorito di calcio | kg | 8.8 | 15.8 | 64.32
1U.06.800.0030.b | - Cloro | kg | 9.2 | 15.11 | 65
1U.06.800.0030.c | - Tricloro | kg | 9.78 | 14.21 | 65.85
1U.06.800.0040 | Fornitura e somministrazione di alghicida liquido incolore per il trattamento delle acque. | l | 7.46 | 18.63 | 61.39
1U.06.900 | ANALISI DI STABILITA'
1U.06.900.0010 | Esame visivo di valutazione della stabilità di un'alberatura con metodo VTA (Visual Tree Assestment), finalizzato all'individuazione di eventuali anomalie visibili esternamente. Sono rilevati i seguenti dati: numero progressivo dell'albero, specie arborea di appartenenza, tipologia dell'area verde, posizione, sesto, forma, dati strutturali (dimensioni tronco, altezza dell'albero, dimensioni della chioma). Prevede l'utilizzo di attrezzature manuali quali martello di gomma, root-inspector, etc... Durante questo esame dovranno essere individuati anche tutti i soggetti che dovranno richiedere un ulteriore approfondimento delle indagini (analisi strumentale). Tutti gli alberi dovranno essere identificabili mediante apposizione di cartellini numerici in alluminio o plastica (definiti nella forma e nel colore dalla D.L.). Tale valutazione comprende la fornitura di una relazione tecnica, debitamente firmata dal Tecnico responsabile delle indagini per piena assunzione di responsabilità, comprendente: - ambito di appartenenza attribuito; - classificazione tassonomica; - dimensioni della pianta (diametro del tronco, altezza totale, diametro della chioma); - caratteristiche dell'area di radicazione e dell'impianto; - elenco dei difetti visibili riscontrati (a livello del colletto, del tronco e della chioma); - descrizione delle indagini strumentali effettuate; - classe di rischio fitostatico (FRC); - giudizio sulle analisi strumentali; - commenti relativi a particolari anomalie rilevate o alle analisi effettuate; - descrizione delle operazioni necessarie alla messa in sicurezza dei singoli soggetti arborei. Esame visivo di un'alberatura di diametro:
1U.06.900.0010.a | - fino a Ø 40 cm | cad | 16.26 | 80.07
1U.06.900.0010.b | - Ø 41 ÷ 80 cm | cad | 21.25 | 80.09
1U.06.900.0010.c | - Ø 81 ÷ 120 cm | cad | 24.38 | 80.07
1U.06.900.0010.d | - oltre Ø 120 cm | cad | 28.75 | 80.1
1U.06.900.0020 | Esame strumentale da terra o in quota, effettuato utilizzando, a seconda della necessità, gli strumenti previsti dalla metodologia VTA: Martello elettronico ad impulsi, Resistograph e Frattometro meccanico. Tale valutazione comprende la fornitura di una relazione tecnica, debitamente firmata dal Tecnico responsabile delle indagini per piena assunzione di responsabilità, comprendente: - ambito di appartenenza attribuito; - classificazione tassonomica; - dimensioni della pianta (diametro del tronco, altezza totale, diametro della chioma); - caratteristiche dell'area di radicazione e dell'impianto; - elenco dei difetti visibili riscontrati (a livello del colletto, del tronco e della chioma); - descrizione delle indagini strumentali effettuate; - classe di rischio fitostatico (FRC); - giudizio sulle analisi strumentali; - commenti relativi a particolari anomalie rilevate o alle analisi effettuate; - descrizione delle operazioni necessarie alla messa in sicurezza dei singoli soggetti arborei. Escluso noleggio di piattaforma aerea. Esame strumentale da terra di un'alberatura di diametro:
1U.06.900.0020.a | - fino a Ø 40 cm | cad | 77.69 | 80.1
1U.06.900.0020.b | - Ø 41 ÷ 80 cm | cad | 107.49 | 80.1
1U.06.900.0020.c | - Ø 81 ÷ 120 cm | cad | 122.51 | 80.09
1U.06.900.0020.d | - oltre Ø 120 cm | cad | 141.13 | 80.1

## 1U.07
CODICE | DESCRIZIONE | U.M. | PREZZO | % Inc. M.O. | % Inc. MAT | % Inc. NOLI
1U | OPERE COMPIUTE URBANIZZAZIONE
1U.07 | IMPIANTI SPORTIVI
1U.07.010 | PAVIMENTI SPORTIVI IN GOMMA
1U.07.010.0010 | Fornitura e posa in opera di pavimento elastico anticaduta costituito da pannelli di dimensioni 100 x 100 cm e spessore di 60 mm, realizzati in granulato di gomma e riciclati di gomma, miscelati con legante poliuretanico; posa mediante incollaggio con idoneo materiale su fondo predisposto, valutato a parte; inclusa assistenza muraria | m² | 85.67 | 6.74 | 73.36
1U.07.010.0020 | Fornitura e posa in opera di pavimentazione sportiva indoor in gomma, ideale per aree polivalenti ed utilizzabile a livello scolastico ed amatoriale, adatto per competizioni di pallavolo, calcetto, pallamano e badminton. Pavimento sportivo calandrato e vulcanizzato a base di gomma naturale e sintetica, cariche minerali, vulcanizzanti, stabilizzanti e pigmenti coloranti. Formato da uno strato di usura con superficie liscia a vista opaca, antisdrucciolevole, tonalità semiunita, vulcanizzato ad un sottostrato portante resiliente, così da formare un materiale unico a spessore costante. La pavimentazione è provvista di marcatura CE ed è conforme alla normativa EN13501-1 (classe al fuoco Cfl-S1). Posata con idoneo adesivo, compresa assistenza muraria, esclusa la preparazione del sottofondo. Spessore 3,00 mm - peso 4,50 Kg/m² | m² | 47.25 | 15.92 | 64.17
1U.07.010.0030 | Fornitura e posa in opera di pavimentazione sportiva indoor in gomma pointelastic, ideale per aree polivalenti ed utilizzabile ad ogni livello (amatoriale e professionistico), particolarmente adatto per competizioni nazionali ed internazionali di pallavolo, calcetto, pallamano e badminton. Pavimento sportivo in gomma costituito da tre strati a struttura differenziata composto da strato superficiale omogeneo di usura a base di gomma naturale e sintetica, cariche minerali, vulcanizzanti, stabilizzanti e pigmenti coloranti con superficie opaca, liscia, antiriflesso ed effetto cromatico a tonalità semiunita di spessore mm. 1,0 e sottostrato portante composto da uno strato omogeneo idoneo a sopportare sollecitazioni e pressioni concentrate e continue di spessore mm. 1,0; i due strati saranno calandrati e vulcanizzati a formare un materiale unico di spessore costante pari a mm. 2,0 che verrà accoppiato ad un sottofondo elastico espanso costituito da schiuma poliuretanica a celle aperte di mm. 5,5 con densità e durezza appositamente modulate per garantire determinati valori di assorbimento degli urti, ritorno di energia, elasticità, isolamento acustico e capacità portante. La pavimentazione è provvista di marcatura CE, ed è conforme alla normativa EN 14904 (tipo P1) e alla normativa EN13501-1 (classe al fuoco Cfl-S1). La pavimentazione in gomma dev'essere in possesso di un test effettuato da un laboratorio esterno secondo le emissioni VOC (Composti Organici Volatili) secondo lo schema AgBB:2010 basato su una prova di emissione (ISO 16000) che dimostri le sue bassissime emissioni atmosferiche. Posata con idoneo adesivo, compresa assistenza muraria, esclusa la preparazione del sottofondo. Spessore 7,50 mm - peso 6,10 Kg/m² | m² | 55.97 | 13.44 | 66.66
1U.07.010.0040 | Fornitura e posa in opera di pavimento sportivo prefabbricato in gomma ecocompatibile conforme alla normativa EN14877. Il manto, a base di gomma naturale e sintetica e cariche minerali, vulcanizzato e calandrato, si presenterà in formato teli aventi lunghezza (max 25 ml.) e larghezza variabile (1,70-1,83 ml.) e sarà formato da uno strato superiore impermeabile di colorea scelta (secondo gamma disponibile) con spessore non inferiore a mm. 3,0 connotato da una impronta denominata “foca” oppure in alternativa con impronta denominata "pista" esclusivamente negli spessori mm. 6,0 /8,0, di opportuna durezza, antisdrucciolo, antiriflesso, ottima polivalenza e da uno strato inferiore di colore grigio o marrone. Posato con idoneo adesivo, compresa assistenza muraria, esclusa la preparazione del sottofondo. Spessore:
1U.07.010.0040.a | - Spessore 4,50 mm- peso 5,20 Kg/m² | m² | 50.49 | 14.89 | 65.2
1U.07.010.0040.b | - Spessore 5,00 mm- peso 5,80 Kg/m² | m² | 54.07 | 13.91 | 66.17
1U.07.010.0040.c | - Spessore 6,00 mm- peso 6,50 Kg/m² | m² | 60.58 | 12.41 | 67.68
1U.07.010.0040.d | - Spessore 8,00 mm- peso 8,70 Kg/m² | m² | 71.3 | 10.55 | 69.55
1U.07.010.0050 | Fornitura e posa in opera di pavimento sportivo prefabbricato in gomma ecocompatibile conforme alla normativa EN 14877. Il manto, a base di gomma naturale e sintetica e cariche minerali, vulcanizzato e calandrato, si presenta in formato teli aventi lunghezza (max 15 ml.) e larghezza variabile (1,22-1,60 ml.) ed è formato da uno strato superiore impermeabile di colore con spessore non inferiore a mm. 6.0 connotato da una tassellatura regolare e direzionale, di opportuna durezza, antisdrucciolo, antiriflesso, ottima resistenza alle scarpe chiodate e da uno strato inferiore di colore nero avente una particolare struttura inclinata nella direzione di corsa che permette un ottimo livello di comfort all’atleta. inoltre, possiede una certificazione quale “Rifiuto non pericoloso”. Gli spessori mm. 10 e mm. 13 risultano conformi alla normativa EN14877. Inoltre il mm. 13 avrà un assorbimento di energia (Ka): ≥ 35% e una Deformazione verticale: ≥ 1,8 mm. rispondenti alle normative I.A.A.F. e F.I.D.A.L. Posato con idoneo adesivo, compresa assistenza muraria, esclusa la preparazione del sottofondo. Spessore:
1U.07.010.0050.a | - Spessore 8,00 mm- peso 8,60 Kg/m² | m² | 69.15 | 8.37 | 71.71
1U.07.010.0050.b | - Spessore 10,00 mm- peso 10,00 Kg/m² | m² | 74.32 | 7.79 | 72.3
1U.07.010.0050.c | - Spessore 13,00 mm- peso 12,10 Kg/m² | m² | 93.34 | 6.2 | 73.89
1U.07.020 | SOTTOSTRATI CON ARMATURA IN FIBRA DI VETRO
1U.07.020.0010 | Fornitura e posa in opera di lamina stabilizzante, impermeabilizzante, ed isolante costituita da speciali resine viniliche e fibra di vetro stabilizzante con una serie di peduncoli in resina espansa nella parte sottostante. Tale lamina stabilizzante viene solo appoggiata al sottofondo ed i teli dovranno essere posati a giunzioni avvicinate; su di essi, ma con giunzioni non corrispondenti, verranno successivamente incollati con collanti a base di resine poliuretaniche bicomponenti, (consumo di c.a. 500 gr/mq) i teli della pavimentazione sportiva; le pavimentazioni sportive utilizzabili sono in gomma (spessore 3,0 mm.), oppure di uno spessore più elevato (7,5 mm) grazie al quale si raggiungono i valori tecnico/prestazionali richiesti dalla norma EN14904. L’accoppiamento in opera, che rende il pavimento autoposante, ne permette il suo isolamento dal sottofondo e ne facilita la sostituzione alla fine del ciclo di vita, compresa assistenza muraria; nei tipi, spessore:
1U.07.020.0010.a | - EN 14904 (tipo P1) - Spessore 1,20 mm - peso 1,05 kg/m² | m² | 18.02 | 11.15 | 68.92
1U.07.020.0010.b | - EN 14904 (tipo P2) - Spessore 4,00 mm - peso 2,10 kg/m² | m² | 28.36 | 7.09 | 72.99
1U.07.020.0010.c | - EN 14904 (tipo P1) - Spessore 6,00 mm - peso 3,00 kg/m² | m² | 33.51 | 6 | 74.1
1U.07.030 | PAVIMENTI SPORTIVI VINILICI
1U.07.030.0010 | Fornituira e posa in opera di pavimentazione sportiva indoor in pvc, ideale per aree polivalenti ed utilizzabile a livello scolastico ed amatoriale, adatto per competizioni di pallavolo, calcetto, pallamano e badminton. Pavimento vinilico con superficie a vista in rilievo su schiuma di PVC, stabilizzato con fibra di vetro e rovescio ruvido per attacco adesivo. La pavimentazione è provvista di marcatura CE, ed è conforme alla normativa EN13501-1 (classe al fuoco Cfl-S1); posata con idoneo adesivo, compresa assistenza muraria, esclusa la preparazione del sottofondo. Spessore 3,50 mm - peso 3,00 kg/m² | m² | 40.96 | 21.17 | 58.94
1U.07.030.0020 | Fornitura e posa in opera di pavimentazione sportiva indoor in pvc pointelastic, ideale per aree polivalenti ed utilizzabile ad ogni livello (amatoriale e professionistico), particolarmente adatto per competizioni nazionali ed internazionali di pallavolo, calcetto, pallamano e badminton. Pavimento sportivo vinilico composto da uno strato di usura in PVC omogeneo calandrato e pressato, opaco ed antisdrucciolevole, con finitura poliuretanica superficiale trasparente foto reticolata, di spessore mm. 2,0, accoppiato ad un sottofondo elastico espanso costituito da schiuma poliuretanica a celle aperte di mm. 6,0 con densità e durezza appositamente modulate per garantire determinati valori di assorbimento degli urti, ritorno di energia, elasticità, isolamento acustico e capacità portante. La pavimentazione è provvista di marcatura CE, ed è conforme alla normativa EN 14904 (tipo P1) e alla normativa EN13501-1 (classe al fuoco Cfl-S1); posata con idoneo adesivo, compresa assistenza muraria, esclusa la preparazione del sottofondo. Spessore 8,00 mm - peso 4,80 kg/m² | m² | 55.31 | 15.68 | 64.42
1U.07.040 | PAVIMENTI SPORTIVI IN LEGNO
1U.07.040.0010 | Fornitura e posa in opera di pavimentazione sportiva in legno omologata FIBA LEVEL 1 composta da due strati di compensato fenolico spessore 9 mm incrociati, avvitati ed incollati tra loro; pavimento di finitura in faggio prefinito e preverniciato con sei mani di vernice ad alta resistenza dello spessore nominale di 14 mm, fissato alla struttura di compensato. Il sistema è caratterizzato nella parte inferiore da speciali supporti elastici di disegno troncoconico altezza 30 mm, compresi nella fornitura; tali supporti hanno la capacità di assorbire gli urti e di tornare in posizione originale grazie a una camera d’aria interna. I supporti elastici sono fissati secondo uno schema appositamente studiato per garantire una perfetta uniformità di risposta elastica in ogni punto della superficie finale. Il sistema dovrà avere la marchiatura CE ed essere conforme ai requisiti previsti dalla normativa europea EN 14904, della normativa DIN18032, della normativa FIBA (Official Basketball Rules 2006 - Basketball Equipment - October 2006) e alle prescrizioni delle federazioni sportive internazionali. Inoltre dovrà essere certificata la reazione al fuoco EN 13501-1 secondo la nuova normativa europea. Compresa assistenza muraria. Spessore 62,00 mm - 16,70 kg/m² | m² | 104.53 | 4.43 | 75.67
1U.07.040.0020 | Fornitura e posa in opera di pavimentazione sportiva in legno omologata FIBA LEVEL 1 composta da uno strato di compensato fenolico spessore 12 mm tagliato a liste disposte a 45° rispetto al lato lungo del campo di gioco; pavimento di finitura in faggio preverniciato con sei mani di vernice ad alta resistenza dello spessore nominale di 14 mm (4 mm ca. di strato nobile d’usura + 10 mm ca. di strato bilanciante), fissato allo strato di compensato. Il tutto viene ammortizzato da un materassino di poliuretano espanso flessibile dello spessore di 15 mm fornito in lastre, compreso nel sistema; tale materassino fornisce al sistema una perfetta uniformità di risposta elastica in ogni punto della superficie finale. Il sistema dovrà avere la marchiatura CE ed essere conforme ai requisiti della normativa europea EN 14904 e alle prescrizioni delle federazioni sportive internazionali. Inoltre dovrà essere certificata la reazione al fuoco EN 13501-1 secondo la nuova normativa europea. Compresa assistenza muraria. Spessore 41,00 mm - 14,20 kg/m² | m² | 88.69 | 5.22 | 74.88
1U.07.040.0030 | Fornitura e posa in opera di pavimentazione sportiva in legno omologata FIBA LEVEL 1 (specifica in caso di sistemi riscaldamento a pavimento nel massetto per la sua bassa resistenza termica (pari a m²K/W 0,38) composta da uno strato di compensato fenolico spessore 12 mm tagliato a liste disposte a 45° rispetto al lato lungo del campo di gioco, pavimento di finitura in faggio preverniciato con sei mani di vernice ad alta resistenza dello spessore nominale di 14 mm, fissato allo strato di compensato. Il tutto viene ammortizzato da un materassino ammortizzante e conduttivo FTS spessore 12 mm prefabbricato in teli composto da granuli di gomma rivestiti (compreso nella fornitura); tale materassino fornisce al sistema una perfetta uniformità di risposta elastica in ogni punto della superficie finale. Il sistema dovrà avere la marchiatura CE ed essere conforme ai requisiti della normativa europea EN14904, della normativa FIBA e alle prescrizioni delle federazioni sportive internazionali. Inoltre dovrà essere certificata la reazione al fuoco EN 13501-1 secondo la nuova normativa europea. Compresa assistenza muraria. Spessore 38,00 mm - 19,80 kg/m² | m² | 93.05 | 4.98 | 75.12
1U.07.040.0040 | Fornitura e posa in opera di pavimentazione sportiva in legno composta da due strati di compensato fenolico incrociati dello spessore di 12 mm, avvitati ed incollati tra loro sui quali viene fissato il pavimento di finitura. Il sistema è caratterizzato nella parte inferiore da speciali supporti elastici di disegno troncoconico di altezza 30 mm, compresi nella fornitura; tali supporti hanno la capacità di assorbire gli urti e di tornare in posizione originale grazie a una camera d’aria interna. I supporti elastici sono fissati secondo uno schema appositamente studiato per garantire una perfetta uniformità di risposta elastica in ogni punto della superficie finale. Su tale sub-base si possono incollare sia pavimentazioni in gomma che pavimentazioni in pvc ottenendo una pavimentazione combielastic conforme alla normativa EN 14904. Compresa assistenza muraria. Spessore 56,50 mm. - peso 14,70 Kg/m² | m² | 56.75 | 4.23 | 75.86
1U.07.040.0050 | Fornitura e posa in opera di pavimentazione sportiva in legno composta da due strati di compensato fenolico incrociati dello spessore di 9 mm, avvitati ed incollati tra loro sui quali viene fissato il pavimento di finitura. Il tutto viene ammortizzato da un materassino di poliuretano espanso flessibile dello spessore di 15 mm fornito in lastre, compreso nella fornitura; tale materassino fornisce al sistema una perfetta uniformità di risposta elastica in ogni punto della superficie finale. Su tale sub-base si possono incollare sia pavimentazioni in gomma che pavimentazioni in pvc ottenendo una pavimentazione combielastic conforme alla normativa EN 14904. Compresa assistenza muraria. Spessore 37,00 mm. - peso 16,00 Kg/m² | m² | 51.11 | 4.7 | 75.39
1U.07.050 | PAVIMENTI SPORTIVI IN LEGNO CON SOTTOCOSTRUZIONE
1U.07.050.0010 | Pavimento prefinito in listoni di faggio massiccio evaporato sotto pressione, intestati a maschio e femmina sia sulle coste lunghe che sulle teste, protetti da un foglio di polietilene incollati sul retro e preverniciati a caldo con due mani successive di vernice poliuretanica, bicomponente, trasparente e semilucida. Posati direttamente su sottofondo con magatelli, con interposto foglio di polietilene da 0,2 mm. Pavimenti per: pallacanestro, pallavolo, pallamano, hockey e pattinaggio. Compresa ogni assistenza muraria. | m² | 129.1 | 23.17 | 56.92
1U.07.050.0020 | Pavimento prefinito in faggio pressoevaporato per lo sport, con caldana non livellata, sistema di posa con sottocostruzione singola in travetti di abete e lana di vetro; su sottofondo in calcestruzzo o sul pavimento esistente, sul quale verrà realizzata una barriera al vapore mediante la stesura di un foglio di polietilene dello spessore di 0,20 mm. Sulla barriera al vapore, verrà realizzata una sottocostruzione singola con travetti di abete essiccato e piallato di sezione 80 x 45 mm, disposti ad un interasse di 40 cm circa, livellati con cunei di polietilene e fissati con graffe su supporti in legno di abete.Questi ultimi saranno appoggiati su elementi elastici in gomma, dello spessore di 12 mm, indipendenti dal sottofondo e posti ad un interasse di 60 cm. Verrà quindi realizzata una coibentazione termica ed acustica mediante la stesura di materassini di lana di vetro di spessore adeguato ad intasare l'intercapedine e di euroclasse A1 per la reazione al fuoco. Sulla sottocostruzione sopra descritta, verrà realizzata una pavimentazione in legno consistente in listoni prefiniti di faggio massiccio evaporato sotto pressione, intestati a maschio e femmina sia sulle coste lunghe che sulle teste, protetti da un foglio di polietilene incollati sul retro e preverniciati a caldo con due mani successive di vernice poliuretanica, bicomponente, trasparente e semilucida. Inclusa ogni assistenza muraria; per campi di pallacanestro, pallavolo, pallamano, hockey e pattinaggio. | m² | 163.86 | 23.09 | 57
1U.07.050.0030 | Pavimento prefinito in faggio pressoevaporato per lo sport, con caldana livellata, sistema di posa con sottocostruzione singola in travetti di abete e lana di vetro; su sottofondo in calcestruzzo o sul pavimento esistente, sul quale verrà realizzata una barriera al vapore mediante la stesura di un foglio di polietilene dello spessore di 0,15 mm. Sulla barriera al vapore, verrà realizzata una sottocostruzione singola con travetti di abete essiccato e piallato di sezione 80 x 45 x 4000 mm, disposti ad un interasse di 41,11 cm. Sulla superficie inferiore dei travetti saranno fissati per mezzo di graffe degli elementi elastici in neoprene granulare ad alta resistenza, spessore di 8 mm posti ad un interasse di 60 cm. Verrà quindi realizzata una coibentazione termica ed acustica mediante la stesura di materassini di lana di vetro di spessore adeguato ad intasare l'intercapedine e di euroclasse A1 per la reazione al fuoco. Sulla sottocostruzione sopra descritta, verrà realizzata una pavimentazione in legno consistente in listoni prefiniti di faggio massiccio evaporato sotto pressione, intestati a maschio e femmina sia sulle coste lunghe che sulle teste, protetti da un foglio di polietilene incollati sul retro e preverniciati a caldo con due mani successive di vernice poliuretanica, bicomponente, trasparente e semilucida. Verrà poi eseguita una finitura perimetrale della pavimentazione mediante il fissaggio di un battiscopa singolo in legno dimensioni 40 x 22 mm; livello del pavimento finito: 75 mm circa; inclusa assistenza muraria; per campi di pallacanestro, pallavolo, pallamano, hockey e pattinaggio. | m² | 147.65 | 23.76 | 56.34
1U.07.050.0040 | Pavimento in faggio pressoevaporato per lo sport, con sistema di posa a sottostruttura singola e pannelli plywood; su sottofondo in calcestruzzo o sul pavimento esistente, sul quale verrà realizzata una barriera al vapore mediante la stesura di un foglio di polietilene dello spessore di 0,20 mm. Sulla barriera al vapore, verrà realizzata una sottocostruzione singola con travetti di abete di sezione 70 x 35 mm, disposti ad un interasse di 40 cm circa. Sulla superficie inferiore dei travetti saranno fissati per mezzo di graffe dei supporti elastici in neoprene granulare ad alta resistenza, spessore di 8 mm posti ad un interasse di 60 cm. Sui travetti verrà inchiodato un doppio strato incrociato di pannelli in compensato fenolico dello spessore complessivo di 15 mm. Verrà quindi realizzata una coibentazione termica ed acustica mediante la stesura di materassini di lana di vetro di spessore adeguato ad intasare l'intercapedine e di euroclasse A1 per la reazione al fuoco. Sulla sottocostruzione sopra descritta, verrà inchiodata la pavimentazione in legno consistente in listoni di faggio pressoevaporato massiccio, spessore 22 mm, qualità standard. I listoni saranno intestati a maschio e femmina sia sulle coste lunghe che sulle teste e preverniciati a caldo con due mani successive di vernice poliuretanica, bicomponente, trasparente e semilucida. Inclusa ogni assistenza muraria; per campi di pallacanestro, pallavolo, pallamano, hockey e pattinaggio. | m² | 152.76 | 22.96 | 57.13
1U.07.050.0050 | Pavimento prefinito in faggio pressoevaporato per lo sport, sistema di posa a clips; su sottofondo in calcestruzzo o sul pavimento esistente, sul quale verrà realizzata una barriera al vapore mediante la stesura di un foglio di polietilene dello spessore di 0,20 mm. Sulla barriera al vapore, verrà realizzata una sottocostruzione elastica continua mediante la stesura di teli prefabbricati della larghezza di 150 cm e dello spessore 5 mm circa, composti da polietilene espanso a cellule chiuse. I teli verranno perfettamente posati accostati ed in direzione diagonale rispetto ai lati del campo, in modo da impedirne lo scorrimento. Sulla sottocostruzione elastica, verrà realizzata la pavimentazione in legno, consistente in listoni prefiniti di faggio massiccio evaporato sotto pressione, spessore 22 mm. I pannelli sono intestati a maschio su uno dei lati maggiori, mentre gli altri tre lati sono intestati a femmina; sono verniciati su tutti i lati e le coste con due mani successive di vernice poliuretanica, bicomponente, trasparente e semilucida, oltre ad essere numerati progressivamente sul retro. Hanno inoltre un profilato metallico ad incastro situato al centro del pannello,sporgente nella direzione del maschio. Inclusa ogni assistenza muraria; per campi di pallacanestro, pallavolo, pallamano, hockey e pattinaggio. | m² | 226.93 | 16.12 | 63.98
1U.07.050.0060 | Pavimento prefinito in faggio pressoevaporato per lo sport, sistema di posa con sottocostruzione doppia in travetti di abete e lana di vetro; su sottofondo in calcestruzzo o sul pavimento esistente, sul quale verrà realizzata una barriera al vapore mediante la stesura di un foglio di polietilene dello spessore di 0,20 mm. Sulla barriera al vapore, verrà quindi eseguita una prima orditura con travetti di abete essiccato e piallato di sezione 45 x 45 mm, posti ad un interasse di 40 cm circa, livellati con cunei di polietilene ed inchiodati su supporti in legno disposti ad un interasse di 67 cm. Su di essa dovranno essere fissati degli elementi resilienti in gomma dello spessore di 22 mm, posizionati a croce e sui quali dovrà essere realizzata la seconda orditura con travetti di abete di sezione 35 x 70 mm , posti ad un interasse di 33 cm circa. Realizzazione quindi di una coibentazione termica-acustica mediante la stesura di materassini in lana di vetro di spessore adeguato ad intasare l'intercapedine e di classe zero per la reazione al fuoco. Sulla sottocostruzione, verrà realizzata la pavimentazione in legno, consistente in listoni prefiniti di faggio massiccio evaporato sotto pressione, spessore 22 mm, fissati con chiodi alla sottocostruzione. I listoni saranno intestati a maschio e femmina sia sulle coste lunghe che sulle teste, protetti da un foglio di polietilene incollato sul retro e preverniciati a caldo con due mani successive di vernice poliuretanica, bicomponente, trasparente e semilucida. Inclusa ogni assistenza muraria; per campi di pallacanestro, pallavolo, pallamano, hockey e pattinaggio. | m² | 184.76 | 23.46 | 56.64
1U.07.050.0070 | Pavimento prefinito in faggio pressoevaporato per lo sport, sistema di posa con sottocostruzione doppia incrociata con travetti di abete e lana di vetro; su sottofondo in calcestruzzo o sul pavimento esistente, sul quale verrà realizzata una barriera al vapore mediante la stesura di un foglio di polietilene dello spessore di 0,20 mm. Sulla barriera al vapore, verrà eseguita una sottocostruzione doppia incrociata con travetti di abete essiccato e piallato di sezione 80 x 45 mm. La prima fila di travetti, disposta ad un interasse di 63 cm circa,dovrà essere fissata con chiodi o graffe posti ad una distanza di 82 cm uno dall'altro e livellati con cunei di polietilene indipendenti dal sottofondo. La seconda fila di travetti, dovrà essere inchiodata alla prima ad un interasse di 40 cm circa interponendo, nelle giunzioni tra le orditure, un elemento elastico in granuli di gomma dello spessore di 8 mm. Realizzazione quindi di una coibentazione termica-acustica mediante la stesura di materassini in lana di vetro di spessore adeguato ad intasare l'intercapedine e di classe zero per la reazione al fuoco. Sulla sottocostruzione, verrà realizzata la pavimentazione in legno, consistente in listoni prefiniti di faggio massiccio evaporato sotto pressione, spessore 22 mm, fissati con chiodi alla sottocostruzione. I listoni saranno intestati a maschio e femmina sia sulle coste lunghe che sulle teste, protetti da un foglio di polietilene incollato sul retro e preverniciati a caldo con due mani successive di vernice poliuretanica, bicomponente, trasparente e semilucida. Inclusa ogni assistenza muraria; per campi di pallacanestro, pallavolo, pallamano, hockey e pattinaggio. | m² | 171.64 | 23.65 | 56.44
1U.07.050.0100 | Fornitura e posa di zoccolino perimetrale in legno, da mm 40x22, indipendente dal pavimento. Compresa ogni assistenza muraria. | m² | 9.58 | 24.11 | 55.95
1U.07.070 | MANTI SINTETICI COLATI IN OPERA
1U.07.070.0010 | Manto sintetico elastico impermeabile colato in opera e composto da resine acriliche miscelate con sabbia quarzifera. L'impasto colorato e le cariche sono mescolate in cantiere con l'aiuto di una piccola betoniera. Consumo impasto circa 3 kg al m². E' steso a freddo senza giunte, in strati incrociati, su sottofondo predisposto in asfalto impermeabile, dotato di adeguate pendenze. Può essere applicato nei colori rosso e verde abbinati. Adatto ad attività sportive quali tennis, pallacanestro, pallavolo, pallamano e attività polivalenti, sia all'esterno che all'interno. In opera, compresa ogni assistenza muraria. | m² | 23.97 | 10.51 | 69.59
1U.07.070.0020 | Manto sintetico elastico impermeabile colato in opera e composto da resine acriliche miscelate con cariche minerali e granuli di gomma, con additivi ad altissim a resistenza all'usura ed agli agenti atmosferici. Viene steso a freddo senza giunte, su sottofondo predisposto in asfalto impermeabile, dotato di adeguate pendenze. E' composto da un primo strato di intasamento con legante acrilico, sabbia silicea e fibretta di gomma; segue uno strato composto da due mani di resina con pgmenti colorati, sabbia, fibretta di gomma e collanti acrilici; segue la rifinitura con due mani incrociate di vernice acrilica elastica. Consumo impasto circa 4,5 kg al m². Può essere applicato nei colori rosso e verde abbinati. Adatto ad attività sportive quali tennis, pallacanestro, pallavolo, pallamano e attività polivalenti, sia all'esterno che all'interno. In opera, compresa ogni assistenza muraria. | m² | 32.89 | 9.18 | 70.9
1U.07.070.0030 | Manto elastico impermeabile colato in opera in gomma sintetica. Viene steso a freddo per colata di resine poliuretaniche in due strati, con impasto bicomponente integrato con granuli di gomma. Nel secondo strato vengono inseriti granuli di terpolimero per assicurare adeguata elasticità e la colorazione rossa viene incorporata nella parte superficiale; segue il tracciamento delle linee di gioco, con vernice poliuretanica, la stesa di un velo di sabbia finissima ed ogni altro onere per dare il manto finito ed omologabile. Spessore totale 8 mm. Su sottofondo predisposto in asfalto impermeabile, dotato di adeguate pendenze. Specifico per il gioco delle bocce, sia all'esterno che all'interno. In opera, compreso il tracciamento delle linee di gioco ed ogni assistenza muraria. | m² | 91.75 | 4.12 | 75.98
1U.07.070.0040 | Manto sportivo omogeneo ottenuto con applicazione di turapori ancorante e stuccante; formazione strato intermedio con mescola poliuretanica bicomponente autolivellante e polvere di gomma nera, spessore 2 mm; strato finale di gioco con colata a freddo di resina poliuretanica pigmentata autolivellante, 1,5 kg/m² e semina di EPDM. . Spessore totale 8 mm. Su sottofondo predisposto in asfalto impermeabile. Adatto ad attività sportive quali tennis, pallacanestro, pallavolo, pallamano e attività polivalenti, solo all'interno. In opera, compresa ogni assistenza muraria. | m² | 50.41 | 6.49 | 73.62
1U.07.070.0050 | Rivestimento elastico fonoassorbente colato in opera di aspetto gradevole e con superficie satinata; impregnazione del sottofondo con primer trasparente epossidico, bicomponente, esente da solventi, consumo 0,3 - 0,5 kg/m²; prima mano di sabbia di quarzo a granulometria 0,1 - 0,3 mm, consumo 2 kg/m²; stuccatura della porosità con stucco pigmentato, consumo 0,3 - 0,6 kg/m²; rivestimento autolivellante con stucco pigmentato bicomponente poliuretanico, esente da solventi, fonoassorbente, consumo 2,5 - 3,5 kg/m²; verniciatura protettiva con vernice pigmentata bicomponente, poliuretanica, resistente agli UV, minimo contenuto di solvente, antiabrasiva, satinata, consumo 0,15 - 0,25 kg/m²; spessore finale 2,5 - 4 mm; particolarmente adatto per spogliatoi e posabile anche su piastrelle. | m² | 53.24 | 6.14 | 73.95
1U.07.070.0060 | Pavimento elastico colato in opera, di alto livello con formazione di manto mediante l'incollaggio con adesivi poliuretanici bicomponenti su una base livellata di teli prefabbricati continui, costituiti da conglomerato in gomma legato con resine poliuretaniche, spessore 4/6/8/10 mm. Esecuzione di manto di sigillatura e aggrappaggio realizzato mediante la spalmatura continua da parete a parete, di resine poliuretaniche tixotropiche sul sottofondo in gomma, consumo 1,1 kg/m². Esecuzione di manto di usura autolivellante, dello spessore di circa 2 mm, consumo 2,6 kg/m², realizzato mediante spalmatura continua da parete a parete sullo strato di sigillatura di resine poliuretaniche bicomponenti ad elevata elasticità e resistenza. Esecuzione di manto di finitura superficiale realizzato mediante la stesura sul manto di usura, di una mano di resine poliuretaniche bicomponenti con caratteristiche antisdrucciolo e antiriflesso, consumo 0,500 kg/m²; particolarmente adatto per palestre; spessore totale:
1U.07.070.0060.a | - 6 mm | m² | 55.97 | 5.84 | 74.25
1U.07.070.0060.b | - 8 mm | m² | 63.2 | 5.17 | 74.92
1U.07.070.0060.c | - 10 mm | m² | 70.99 | 4.61 | 75.49
1U.07.070.0060.d | - 12 mm | m² | 76.45 | 4.28 | 75.81
1U.07.070.0070 | Pulizia del manto esistente di piste di atletica leggera, a mezzo di idropulitrice per asportare polvere, foglie ed ogni altro materiale non omogeneo alla pavimentazione. Formazione di nuovo strato di usura mediante spruzzatura di resine poliuretaniche monocomponenti pigmentate e gomme, da granuli neri e granuli rossi di EPDM di granulometria controllata (rosso), nella quantità di 2 kg/m². | m² | 14.58 | 13.79 | 66.26
1U.07.070.0080 | Manto superiore sintetico drenante per pista e pedane di atletica leggera, realizzato a freddo per colata di granuli di terpolimero (EPDM) di colore nero, a curva granulometrica predeterminata, e prepolimero poliuretanico monocomponente come legante, con posa in opera effettuata con macchina vibrofinitrice-lisciatrice speciale, compresa la mano di primer poliuretanico per l'ancoraggio al sottofondo bituminoso, data a spruzzo od a rullo, in ragione di 0,200 kg/m²; esecuzione dello strato superficiale di usura di colore rosso, eseguito mediante spruzzatura con speciale macchina spruzzatrice, di una mescola di resina poliuretanica colorata nella massa, e granuli di terpolimero (EPDM) di colore rosso, di adeguata granulometria, entrambi ad alta resistenza agli agenti atmosferici, ai raggi u.v. e all'azione meccanica delle scarpe chiodate, antisdrucciolo, antiriflesso, in ragione di 2,20 kg/m²; spessore totale:
1U.07.070.0080.a | - 12 mm | m² | 53.52 | 6.11 | 73.97
1U.07.070.0080.b | - 14 mm | m² | 60.74 | 5.38 | 74.71
1U.07.070.0090 | Manto superiore sintetico drenante per pista e pedane di atletica leggera, realizzato a freddo per colata di granuli di terpolimero (EPDM) di colore rosso, a curva granulometrica predeterminata, e prepolimero poliuretanico monocomponente come legante, con posa in opera effettuata con macchina vibrofinitrice-lisciatrice speciale, compresa la mano di primer poliuretanico per l'ancoraggio al sottofondo bituminoso, data a spruzzo od a rullo, in ragione di 0,200 kg/m²; esecuzione dello strato superficiale di usura di colore rosso, eseguito mediante spruzzatura con speciale macchina spruzzatrice, di una mescola di resina poliuretanica colorata nella massa, e granuli di terpolimero (EPDM) di colore rosso, di adeguata granulometria, entrambi ad alta resistenza agli agenti atmosferici, ai raggi u.v. e all'azione meccanica delle scarpe chiodate, antisdrucciolo, antiriflesso, in ragione di 2,20 kg/m²; spessore totale:
1U.07.070.0090.a | - 12 mm | m² | 68.24 | 4.79 | 75.31
1U.07.070.0090.b | - 14 mm | m² | 78.5 | 4.17 | 75.92
1U.07.080 | PAVIMENTI SPORTIVI IN ERBA SINTETICA
1U.07.080.0010 | Pavimento in erba sintetica realizzato con rotoli di fibra verde fibrillata in polipropilene realizzata con tessitura Tufted su primario in polipropilene dimensionalmente stabile, da posare su uno strato di asfalto o cemento, planare e con le dovute pendenze. Spessore minimo 22 mm, minimo 20.000 punti al m², fori drenaggio minimo 750/m², peso totale circa 1.700 gr/m². Intasamento con sabbia quarzifera a spigolo arrotondato circa 23 kg/m². Fissaggio dei teli con bande larghezza cm 30 circa e collanti poliuretanici per esterni. Rigatura di colore giallo o bianco, realizzata mediante intaglio, valutata a parte. Adatto per campi da tennis e calcetto all'esterno; inclusa assistenza muraria. | m² | 35.08 | 7.18 | 72.92
1U.07.080.0020 | Pavimento in erba sintetica realizzato con rotoli di fibra verde fibrillata in polipropilene realizzata con tessitura Tufted su primario in polipropilene dimensionalmente stabile, da posare su uno strato di asfalto o cemento, planare e con le dovute pendenze. Spessore minimo 27 mm, minimo 20.000 punti al m², fori drenaggio minimo 750/m², peso totale circa 1.700 gr/m². Intasamento con sabbia quarzifera a spigolo arrotondato circa 27 kg/m². Fissaggio dei teli con bande larghezza cm 30 circa e collanti poliuretanici per esterni. Rigatura di colore giallo o bianco, realizzata mediante intaglio, valutata a parte. Adatto per campi da calcetto all'esterno; inclusa assistenza muraria. | m² | 36.47 | 6.91 | 73.18
1U.07.080.0030 | Pavimento in erba sintetica realizzato con rotoli di fibra verde fibrillata polielifinica antiabrasiva, realizzata con tessitura tufted su primario in polipropilene accorpato geotessile dimensionalmente stabile, da posare su uno strato di asfalto o cemento, planare e con le dovute pendenze. Spessore minimo 17 mm, minimo 60.000 punti al m², fori drenaggio minimo 750/m², peso totale circa 2.600 gr/m². Intasamento con sabbia quarzifera a spigolo arrotondato circa 8/10 kg/m². Fissaggio dei teli con bande larghezza cm 30 circa e collanti poliuretanici per esterni. Rigatura di colore giallo o bianco, realizzata mediante intaglio, valutata a parte. Adatto per campi da tennis e calcetto all'esterno; inclusa assistenza muraria. | m² | 40.55 | 6.21 | 73.88
1U.07.080.0040 | Pavimento in erba sabbiata sintetica autolubrificata antiabrasiva, realizzato con rotoli di fibra verde fibrillata in polipropilene realizzata con tessitura Tufted su primario in polipropilene dimensionalmente stabile, da posare su una base elastica di tessuto non tessuto in fibra 100% poliestere, esclusa. Spessore minimo 52 mm, minimo 15500 punti al m², minimo 8800 dtex. Intasamento con sabbia quarzifera a spigolo arrotondato per il 70% e di elastomeri di gomma per il 30 %, per totali 37÷40 kg/m². Fissaggio dei teli con bande e collanti poliuretanici per esterni. Rigatura di colore giallo o bianco, realizzata mediante intaglio, valutata a parte. Realizzato per i campi da calcio a 7 e a 11; inclusa assistenza muraria. | m² | 45.88 | 5.49 | 74.61
1U.07.080.0050 | Pavimento in erba poco sabbiata sintetica autolubrificata antiabrasiva, realizzato con rotoli di fibra verde fibrillata in polipropilene realizzata con tessitura Tufted su primario in polipropilene dimensionalmente stabile, da posare su una base elastica o su uno strato di asfalto, esclusi. Spessore minimo 17 mm, minimo 63000 punti al m², minimo 5000 dtex. Intasamento con sabbia quarzifera a spigolo arrotondato 10 kg/m². Fissaggio dei teli con bande e collanti poliuretanici per esterni. Rigatura di colore giallo o bianco, realizzata mediante intaglio o spruzzatura di vernice poliuretanica, valutata a parte. Realizzato per i campi da calcetto; inclusa assistenza muraria. | m² | 34.56 | 7.29 | 72.8
1U.07.080.0060 | Pavimento in erba non sabbiata sintetica autolubrificata antiabrasiva, realizzato con rotoli di fibra verde fibrillata in polipropilene realizzata con tessitura Tufted su primario in polipropilene dimensionalmente stabile, da posare su una base elastica in elastomeri riciclati e legante poliuretanico, esclusa. Spessore minimo 17 mm, minimo 63000 punti al m², minimo 5000 dtex. Intasamento con sabbia quarzifera a spigolo arrotondato 10 kg/m². Fissaggio dei teli con bande e collanti poliuretanici per esterni. Rigatura di colore giallo o bianco, realizzata mediante intaglio o spruzzatura di vernice poliuretanica, valutata a parte. Realizzato per i campi da calcetto; inclusa assistenza muraria. | m² | 54.35 | 4.64 | 75.46
1U.07.080.0070 | Speciale supporto soffice (base elastica) da posare tra il sottofondo e l'erba sintetica , realizzata in tessuto non tessuto in fibra 100% poliestere, fornito in rotoli, peso 600÷800 gr/m²; inclusa assistenza muraria; tipo:
1U.07.080.0070.a | - 600 gr/m² | m² | 3.87 | 32.56 | 47.55
1U.07.080.0070.b | - 800 gr/m² | m² | 4.77 | 26.42 | 53.67
1U.07.080.0080 | Sottomanto elastico (base elastica) da posare tra il sottofondo e l'erba sintetica , costituito da elastomeri riciclati, puliti e legante poliuretanico, drenante, stabile, imputrescibile e riutilizzabile; inclusa assistenza muraria; spessore:
1U.07.080.0080.a | - 8 mm; peso 5,5 kg/m² | m² | 11.76 | 19.3 | 60.8
1U.07.080.0080.b | - 10 mm; peso 7 kg/m² | m² | 14.51 | 17.37 | 62.72
1U.07.080.0090 | Sabbiatura e spazzolatura del campo da calcetto in erba sintetica, con l'apporto di circa 50/60 ql di sabbia quarzifera per il giusto intasamento. | m² | 0.63 | 71.43 | 7.94
1U.07.080.0100 | Spazzolatura del campo da calcetto in erba sintetica, per il ripristino della quota di sabbia quarzifera. | m² | 0.53 | 75.47 | 3.77
1U.07.100 | SEGNATURE AREE GIOCO
1U.07.100.0010 | Segnatura delle aree gioco realizzata mediante spruzzatura di vernici sintetiche ad alta resistenza all'usura, previa mano di primer di ancoraggio; utilizzabile per tutti i campi gioco. | m | 7.41 | 74.49 | 5.67
1U.07.100.0020 | Segnatura completa iniziale di campi di gioco, su pavimenti in legno nuovi, eseguita prima della applicazione dell'ultima mano di verniciatura generale, con impiego di resine poliuretaniche pigmentate, aventi la stessa composizione di base della vernice dei listoni o dei pannelli, al fine di assicurare la perfetta adesione tra la superficie degli stessi e le linee di segnatura; per campi gioco di:
1U.07.100.0020.a | - pallacanestro | cad | 2010.15 | 71.86 | 8.24
1U.07.100.0020.b | - pallavolo | cad | 1094.23 | 71.56 | 8.54
1U.07.100.0020.c | - pallamano | cad | 2645.49 | 72.31 | 7.78
1U.07.100.0020.d | - hockey | cad | 2836.06 | 72.31 | 7.79
1U.07.100.0020.e | - pattinaggio | cad | 2903.86 | 71.76 | 8.34
1U.07.100.0040 | Rigatura per pavimenti in erba sintetica realizzata mediante intaglio, asporto del tessuto verde, inserimento della riga colorata, incollaggio su banda di tessuto polipropilenico, di colore giallo o bianco. | m | 10.86 | 73.57 | 6.54
1U.07.150 | PAVIMENTI E RIVESTIMENTI PER PISCINE
1U.07.150.0010 | Rivestimento di piscine in piastrelle di gres ceramico atomizzato pressato, superficie liscia smaltata in tinta unita lucida, spessore 7,4 mm, posato con adesivo, esclusa la preparazione del sottofondo; comprese assistenze murarie; per rivestimenti interno vasca di pareti e fondo; con piastrelle:
1U.07.150.0010.a | - 12,5 x 25 cm, colori chiari | m² | 43.37 | 51.42 | 28.68
1U.07.150.0010.b | - 12,5 x 25 cm, colori forti | m² | 48.1 | 46.36 | 33.74
1U.07.150.0010.c | - 15 x 15 cm, colori chiari | m² | 44.18 | 50.48 | 29.61
1U.07.150.0010.d | - 15 x 15 cm, colori forti | m² | 48.06 | 46.4 | 33.69
1U.07.150.0020 | Rivestimento di piscine in piastrelle di gres ceramico atomizzato pressato, superficie ruvida smaltata in tinta unita opaca, spessore 7,4 mm, posato con adesivo, esclusa la preparazione del sottofondo; comprese assistenze murarie; per rivestimenti antisdrucciolo interno vasca; con piastrelle:
1U.07.150.0020.a | - 12,5 x 25 cm, colori chiari | m² | 46.44 | 48.02 | 32.08
1U.07.150.0020.b | - 12,5 x 25 cm, colori forti | m² | 49.81 | 44.77 | 35.31
1U.07.150.0020.c | - 15 x 15 cm, colori chiari | m² | 46.44 | 48.02 | 32.08
1U.07.150.0020.d | - 15 x 15 cm, colori forti | m² | 49.81 | 44.77 | 35.31
1U.07.150.0030 | Rivestimento di piscine in piastrelle di gres ceramico atomizzato pressato, superficie con rilievi lineari interrotti simmetrici, smaltata, in tinta unita lucida, spessore 7,4 mm, posato con adesivo, esclusa la preparazione del sottofondo; comprese assistenze murarie; per rivestimenti della faccia di virata nelle piscine agonistiche; con piastrelle:
1U.07.150.0030.a | - 12,5 x 25 cm, colori chiari | m² | 46.37 | 48.09 | 32
1U.07.150.0030.b | - 12,5 x 25 cm, colori forti | m² | 50.18 | 44.44 | 35.65
1U.07.150.0040 | Pavimento di piscine in piastrelle di gres fine porcellanato non smaltato in tinta unita con rilievi geometrici, superficie lavorata con disegni a rombi/triangoli simmetrici, spessore 7,8 mm, posato con adesivo, esclusa la preparazione del sottofondo; comprese assistenze murarie; per pavimenti antisdrucciolo di camminamenti sia a piedi calzati che a piedi nudi; con piastrelle:
1U.07.150.0040.a | - 12,5 x 25 cm, colori chiari | m² | 43.89 | 50.81 | 29.28
1U.07.150.0040.b | - 12,5 x 25 cm, colori forti | m² | 48.57 | 45.91 | 34.18
1U.07.150.0050 | Pavimento di piscine in piastrelle di gres fine porcellanato non smaltato in tinta unita con rilievi geometrici, superficie lavorata con disegni a linee interrotte simmetriche, spessore 7,8 mm, posato con adesivo, esclusa la preparazione del sottofondo; comprese assistenze murarie; per pavimenti antisdrucciolo di camminamenti sia a piedi calzati che a piedi nudi; con piastrelle:
1U.07.150.0050.a | - 12,5 x 25 cm, colori chiari | m² | 46.18 | 48.29 | 31.81
1U.07.150.0050.b | - 12,5 x 25 cm, colori forti | m² | 49.81 | 44.77 | 35.31
1U.07.160 | PEZZI SPECIALI CERAMICA PER PISCINE
1U.07.160.0010 | Raccordo per angoli e spigoli di piscine in gres ceramico pressato, superficie liscia smaltata in tinta unita lucida; in opera, compresa la quota parte relativa ai pezzi speciali:
1U.07.160.0010.a | - raggio di curvatura interno 2 cm, colori chiari | m | 15.44 | 30.18 | 49.94
1U.07.160.0010.b | - raggio di curvatura interno 2 cm, colori forti | m | 16.91 | 27.56 | 52.51
1U.07.160.0010.c | - raggio di curvatura interno 5,6 cm, colori chiari | m | 28.48 | 16.36 | 63.73
1U.07.160.0010.d | - raggio di curvatura interno 5,6 cm, colori forti | m | 41.36 | 11.27 | 68.83
1U.07.160.0020 | Bordo in porcellana vitreous china superficie in parte con rilievi smaltata lucida, in parte con rilievi geometrici non smaltata, con canalina per aggrappo, spessore 2 cm; per formazione di bordi vasca per piscine; in opera, compresa la quota parte relativa ai pezzi speciali:
1U.07.160.0020.a | - 12,5 x 25 cm | m | 32.79 | 14.21 | 65.87
1U.07.160.0020.b | - 15 x 15 cm | m | 42.82 | 10.88 | 69.22
1U.07.160.0030 | Bordo in porcellana vitreous china con la parte verticale liscia smaltata lucida, la rimanente parte con rilievi geometrici non smaltata, con aggrappo rialzato; per formazione di bordi vasca per piscine; in opera, compresa la quota parte relativa ai pezzi speciali:
1U.07.160.0030.a | - 8,5 x 25 cm, spessore 7,5 cm; colori chiari | m | 46.93 | 9.93 | 70.17
1U.07.160.0030.b | - 8,5 x 25 cm, spessore 7,5 cm; colori forti | m | 59.46 | 7.84 | 72.25
1U.07.160.0030.c | - 8,5 x 15 cm, spessore 16 cm; colori chiari | m | 70.09 | 6.65 | 73.45
1U.07.160.0030.d | - 8,5 x 15 cm, spessore 16 cm; colori forti | m | 82.89 | 5.62 | 74.47
1U.07.160.0040 | Bordo in porcellana vitreous china superficie a rilievi geometrici non smaltata, con aggrappo rialzato smaltato antisdrucciolo; 12,5 x 25 cm, spessore 4,5 cm; per formazione di bordi vasca per piscine; in opera, compresa la quota parte relativa ai pezzi speciali. | m | 43.1 | 10.81 | 69.28
1U.07.160.0050 | Bordo in porcellana vitreous china superficie smaltata lucida, con aggrappo rialzato; spessore 15 cm; per formazione di bordi vasca con sfioro interno per piscine; in opera, compresa la quota parte relativa ai pezzi speciali:
1U.07.160.0050.a | - 23 x 25 cm; colori chiari | m | 99.44 | 4.69 | 75.41
1U.07.160.0050.b | - 23 x 25 cm; colori forti | m | 118.11 | 3.95 | 76.15
1U.07.160.0060 | Bordo in porcellana vitreous china superficie smaltata lucida, con aggrappo rialzato; spessore 10 cm; per formazione di bordi vasca con sfioro interno per piscine; in opera, compresa la quota parte relativa ai pezzi speciali:
1U.07.160.0060.a | - 15,5 x 25 cm; colori chiari | m | 75.25 | 6.19 | 73.9
1U.07.160.0060.b | - 15,5 x 25 cm; colori forti | m | 88.57 | 5.26 | 74.83
1U.07.160.0060.c | - 15 x 15 cm; colori chiari | m | 84.96 | 5.48 | 74.61
1U.07.160.0060.d | - 15 x 15 cm; colori forti | m | 100.61 | 4.63 | 75.46
1U.07.160.0070 | Bordo in porcellana vitreous china superficie in parte liscia smaltata lucida, in parte con rilievi non smaltata, con aggrappo predisposto per alloggiamento griglia da 18,2 cm, con o senza apertura frontale; spessore 15,5 cm; per formazione di bordi vasca con sfioro traboccante per piscine; in opera, compresa la quota parte relativa ai pezzi speciali:
1U.07.160.0070.a | - 23 x 25 cm; colori chiari | m | 99.64 | 4.68 | 75.42
1U.07.160.0070.b | - 23 x 25 cm; colori forti | m | 118.11 | 3.95 | 76.15
1U.07.160.0070.c | - bordo semplice o con foro di scarico da 2"1/2, 23 x 15 cm; colori chiari | m | 106.24 | 4.39 | 75.71
1U.07.160.0070.d | - 23 x 15 cm; colori forti | m | 125.9 | 3.7 | 76.39
1U.07.160.0080 | Bordo in porcellana vitreous china superficie in parte liscia smaltata lucida, in parte con rilievi non smaltata, con aggrappo predisposto per alloggiamento griglia da 24,7 cm; spessore 15,5 cm; per formazione di bordi vasca con sfioro traboccante; in opera, compresa la quota parte relativa ai pezzi speciali:
1U.07.160.0080.a | - 30 x 25 cm; colori chiari | m | 126.43 | 3.69 | 76.41
1U.07.160.0080.b | - 30 x 25 cm; colori forti | m | 150.19 | 3.1 | 77
1U.07.160.0090 | Canalina in porcellana vitreous china, a pavimento, superficie bianca liscia non smaltata, con scanalatura per la raccolta acque, 12 x 25 cm, spessore 2 cm; in opera:
1U.07.160.0090.a | - semplice | m | 28.28 | 14.53 | 65.56
1U.07.160.0090.b | - terminale o con foro di scarico | m | 32.47 | 12.66 | 67.45
1U.07.160.0100 | Canaletta in gres ceramico, a pavimento, superficie liscia smaltata, sezione a semicerchio con interno smaltato lucido colore testa di moro, lunghezza 100 cm, spessore 2 cm; per la raccolta acque; in opera:
1U.07.160.0100.a | - semplice, sezione a raggio, Ø 15 ÷ 20 cm | cad | 23.58 | 17.43 | 62.68
1U.07.160.0100.b | - con foro di scarico, sezione a raggio Ø 15 ÷ 20 cm | cad | 38.04 | 10.8 | 69.3
1U.07.180 | ACCESSORI PER PISCINE
1U.07.180.0010 | Piletta di scarico; in opera:
1U.07.180.0010.a | - Ø 75 mm | cad | 35.88 | 2.51 | 77.59
1U.07.180.0010.b | - Ø 47 mm | cad | 17.05 | 5.28 | 74.84
1U.07.180.0020 | Griglia rigida longitudinale in PVC, superficie zigrinata antisdrucciolo, spessore 2,5 cm; per copertura di canalette pedonabili per piscine o impianti sportivi; in opera; larghezza:
1U.07.180.0020.a | - 18,2 cm | m | 43.63 | 2.02 | 78.07
1U.07.180.0020.b | - 18,2 cm, angolo | cad | 46.43 | 1.9 | 78.2
1U.07.180.0020.c | - 24,7 cm | m | 57.83 | 1.52 | 78.58
1U.07.180.0020.d | - 24,7 cm, angolo | cad | 61.16 | 1.44 | 78.66
1U.07.180.0020.e | - 33 cm | m | 76.76 | 1.15 | 78.95
1U.07.180.0020.f | - 33 cm, angolo | cad | 80.15 | 1.1 | 78.99
1U.07.180.0030 | Griglia arrotolabile trasversale in PVC, superficie zigrinata antisdrucciolo, spessore 2,5 cm; per copertura di canalette pedonabili per piscine o impianti sportivi; in opera; larghezza:
1U.07.180.0030.a | - 18,2 cm | m | 32.48 | 2.71 | 77.4
1U.07.180.0030.b | - 18,2 cm, angolo | cad | 45.31 | 1.94 | 78.15
1U.07.180.0030.c | - 24,7 cm | m | 41.04 | 2.14 | 77.95
1U.07.180.0030.d | - 24,7 cm, angolo | cad | 56.24 | 1.56 | 78.54
1U.07.180.0030.e | - 33 cm | m | 48.36 | 1.82 | 78.27
1U.07.180.0030.f | - 33 cm, angolo | cad | 68.92 | 1.28 | 78.82
1U.07.180.0040 | Angolare portagriglie in PVC superficie liscia per l'appoggio e contenimento della griglia, zigrinata nel risvolto esterno in vista, dimensioni 2,5 cm di appoggio, 2,5 cm di altezza e 1,5 cm di risvolto esterno superiore; in opera. | m | 8.53 | 32.36 | 47.71
1U.07.180.0050 | Scaletta di risalita in acciaio inox AISI 304, completa di ancoraggi, per bordi vasca; in opera:
1U.07.180.0050.a | - 2 gradini | cad | 200.11 | 6.89 | 73.21
1U.07.180.0050.b | - 3 gradin | cad | 228.23 | 6.04 | 74.06
1U.07.180.0050.c | - 4 gradini | cad | 259.01 | 5.32 | 74.77
1U.07.180.0050.d | - 5 gradini | cad | 287.07 | 4.8 | 75.3
1U.07.180.0060 | Maniglioni di risalita dalla vasca in acciaio AISI 304, in coppia completi di ancoraggio; vengono fissati sul bordo vasca in corrispondenza della scala interna in muratura; in opera: | cad | 282.35 | 4.88 | 75.22
1U.07.180.0070 | Blocco di partenza in acciaio AISI 316, con piattaforma antiscivolo; i numeri di corsia sono posizionati sui quattro lati; completo di ancoraggio; utilizzato in piscine agonistiche; in opera; tipo:
1U.07.180.0070.a | - fisso, per vasche con muretto di testata | cad | 935.7 | 2.95 | 77.15
1U.07.180.0070.b | - regolabile, per vasche senza muretto di testata | cad | 1731.46 | 1.59 | 78.5
1U.07.180.0080 | Trampolino in acciaio AISI 304, con tavola elastica antiscivolo, completo di ancoraggio; utilizzato per le vasche a sfioro interno in piscine residenziali; in opera; altezza:
1U.07.180.0080.a | - 40 cm | cad | 617.53 | 4.46 | 75.63
1U.07.180.0080.b | - 60 cm | cad | 1466.05 | 1.88 | 78.22
1U.07.180.0090 | Trampolino in acciaio AISI 304, con piattaforma realizzata in legno lamellare antiscivolo; è realizzato con fulcro mobile per consentire una regolazione dello sbalzo; completo di passamano, scaletta in acciaio e fissaggio a pavimento; utilizzato in piscine agonistiche; in opera; altezza:
1U.07.180.0090.a | - 100 cm | cad | 10937.51 | 0.5 | 79.59
1U.07.180.0090.b | - 300 cm | cad | 12261.95 | 0.45 | 79.65
1U.07.180.0100 | Doccia in acciaio inox di ingresso ad impianti pubblici o privati , con rubinetto basso per i piedi; in opera; tipo:
1U.07.180.0100.a | - singola | cad | 554.26 | 4.25 | 75.85
1U.07.180.0100.b | - doppia | cad | 2352.69 | 1.4 | 78.7

## 1U.08
CODICE | DESCRIZIONE | U.M. | PREZZO | % Inc. M.O. | % Inc. MAT | % Inc. NOLI
1U | OPERE COMPIUTE URBANIZZAZIONE
1U.08 | ARMAMENTO TRANVIARIO
1U.08.005 | DEMOLIZIONE BINARI
1U.08.005.0000 | NOTE DI CONSULTAZIONE Per i rottami di materiali metallici, normalmente commercializzati, non si riconoscono oneri di smaltimento, mentre l'eventuale ricavo resta a favore dell'Impresa, salvo diversa pattuizione contrattuale.
1U.08.005.0010 | Demolizione binario su ballast. Nella demolizione del binario su ballast sono incluse le seguenti attività: a) pulizia e tagli delle rotaie con fiamma ossipropanica nella misura indicata dalla D.L. o disfacimento delle giunzioni a stecca; b) strappo fuoriterra del binario da demolire per mezzo di binde o altre idonee attrezzature; c) disarmo delle traverse di armamento di qualsiasi tipo esse siano e delle eventuali traverse di interbinario; d) rimozione delle vecchie rotaie, pulizia completa delle stesse e delle traverse da terra, mattonelle, bitumati od altro, e di tutti i materiali d'armamento, stecche di giunzione comprese, loro accatastamento in posizione idonea, secondo le prescrizioni della D.L. per il loro successivo carico su mezzi di trasporto; e) carico, trasporto e scarico nella località indicata dalla D.L. delle rotaie, delle traverse e di tutti i materiali di armamento, pulizia del cantiere. Escluso: - la rimozione del vecchio ballast ed il relativo e smaltimento; - gli oneri di smaltimento delle traverse; - la rimozione della pavimentazione bituminosa ed il relativo smaltimento. | m | 53.98 | 57.22 |  | 22.86
1U.08.010 | REALIZZAZIONE BINARI
1U.08.010.0010 | Realizzazione binario su ballast in rettilineo in sede propria o promiscua con rotaia a gola 62R1 con attacco indiretto su traverse in legno (lunghezza 2,30 m) posate con passo 75 cm per qualunque lunghezza di lavoro in ciascuna fase operativa. Il lavoro è comprensivo delle seguenti operazioni: 1) assemblaggio e armamento del nuovo binario; 2) posa del nuovo binario; 3) trasporto del pietrisco; 4) livellamento, allineamento, rincalzo con caricatore e con macchina livellatrice automatica; 5) finiture del binario; 6) fornitura e posa di pietrisco e di tutti i materiali di armamento quali: traverse, piastre, sottopiastre, caviglie, chiavardini, rotaie, saldatura alluminotermica, ecc.. Escluso: - scavo del cassonetto, trasporto in discarica e smaltimento delle terre di risulta o ballast e rullatura del fondo scavo; - tutte le opere legate disfacimento e smaltimento della vecchia pavimentazione in asfalto/masselli e successiva ricostruzione sopra la nuova sede tranviaria; - la fornitura e posa dei materiali di protezione delle rotaie e degli organi d'attacco (mattoncini controrotaia nel caso di pavimentazione in masselli/feltro di lana di roccia nel caso di pavimentazione stradale in asfalto). | m | 606.2 | 18.13 | 56 | 5.97
1U.08.010.0020 | Realizzazione binario su ballast in curva con raggio R>50 metri in sede propria o promiscua con rotaia a gola 62R1 con attacco indiretto su traverse in legno (lunghezza 2,30 m) posate con passo 75 cm per qualunque lunghezza di lavoro in ciascuna fase operativa. Il lavoro è comprensivo delle seguenti operazioni: 1) assemblaggio e armamento del nuovo binario; 2) posa del nuovo binario; 3) trasporto del pietrisco; 4) livellamento, allineamento, rincalzo con caricatore e con macchina livellatrice automatica; 5) finiture del binario; 6) fornitura e posa di pietrisco e di tutti i materiali di armamento quali: traverse, piastre, sottopiastre, caviglie, chiavardini, rotaie, saldatura alluminotermica, ecc.. 7) curvatura rotaie. Escluso: - scavo del cassonetto, trasporto in discarica e smaltimento delle terre di risulta o ballast e rullatura del fondo scavo; - tutte le opere legate disfacimento e smaltimento della vecchia pavimentazione in asfalto/masselli e successiva ricostruzione sopra la nuova sede tranviaria; - la fornitura e posa dei materiali di protezione delle rotaie e degli organi d'attacco (mattoncini controrotaia nel caso di pavimentazione in masselli/feltro di lana di roccia nel caso di pavimentazione stradale in asfalto). | m | 681.58 | 16.13 | 58.66 | 5.31
1U.08.010.0030 | Realizzazione binario su ballast in curva con raggio R<50 metri in sede propria o promiscua con rotaia a gola 62R1 con attacco indiretto su traverse in legno (lunghezza 2,30 m) posate con passo 70 cm per qualunque lunghezza di lavoro in ciascuna fase operativa. Il lavoro è comprensivo delle seguenti operazioni: 1) assemblaggio e armamento del nuovo binario; 2) posa del nuovo binario; 3) trasporto del pietrisco; 4) livellamento, allineamento, rincalzo con caricatore e con macchina livellatrice automatica; 5) finiture del binario; 6) fornitura e posa di pietrisco e di tutti i materiali di armamento quali: traverse, piastre, sottopiastre, caviglie, chiavardini, rotaie, saldatura alluminotermica, ecc.. 7) curvatura rotaie. Escluso: - scavo del cassonetto, trasporto in discarica e smaltimento delle terre di risulta o ballast e rullatura del fondo scavo; - tutte le opere legate disfacimento e smaltimento della vecchia pavimentazione in asfalto/masselli e successiva ricostruzione sopra la nuova sede tranviaria; - la fornitura e posa dei materiali di protezione delle rotaie e degli organi d'attacco (mattoncini controrotaia nel caso di pavimentazione in masselli/feltro di lana di roccia nel caso di pavimentazione stradale in asfalto). | m | 696.39 | 15.78 | 59.12 | 5.19
1U.08.010.0040 | Realizzazione binario su ballast in rettilineo in sede propria non pavimentata con rotaia 50E5 con attacco elastico su traversa in CAP tipo FSV 35 (lunghezza 2.30 m) per qualunque lunghezza di lavoro in ciascuna fase operativa. Il lavoro è comprensivo delle seguenti operazioni: 1) assemblaggio e armamento del nuovo binario; 2) posa del nuovo binario; 3) trasporto del pietrisco; 4) livellamento, allineamento, rincalzo con caricatore e con macchina livellatrice automatica; 5) finiture del binario; 6) fornitura e posa di pietrisco e di tutti i materiali di armamento quali: traverse, piastra sottorotaia Zw 787a/135, rampone elastico tipo Skl14/92, adattatore centrale di scartamento, adattatore laterale di scartamento, caviglia Ss 25 con rondella Uls 7, tassello in polietilene Sdu 9, rotaie, saldatura alluminotermica, ecc.. Escluso : - scavo del cassonetto, trasporto in discarica e smaltimento delle terre di risulta o ballast e rullatura del fondo scavo; - tutte le opere legate al disfacimento e smaltimento della vecchia pavimentazione in asfalto/masselli e successiva ricostruzione sopra la nuova sede tranviaria; - la fornitura e posa dei materiali di protezione delle rotaie e degli organi d'attacco (mattoncini controrotaia nel caso di pavimentazione in masselli/feltro di lana di roccia nel caso di pavimentazione stradale in asfalto). | m | 420.04 | 26.17 | 45.32 | 8.61
1U.08.010.0050 | Realizzazione di binario su ballast in rettilineo in sede propria riservata con rotaia a gola 62R1 con attacco elastico su traverse in CAP tipo FSV 35 (lunghezza 2,30 m) posate con passo 75 cm vestita comprensiva di tutti gli organi di attacco di 1° e 2° per qualunque lunghezza di lavoro in ciascuna fase operativa. Il lavoro è comprensivo delle seguenti operazioni: 1) assemblaggio e armamento del nuovo binario; 2) posa del nuovo binario; 3) trasporto del pietrisco; 4) livellamento, allineamento, rincalzo con caricatore e con macchina livellatrice automatica; 5) finiture del binario; 6) fornitura e posa di pietrisco e di tutti i materiali di armamento quali: traverse, piastra sottorotaia Zw 700-60/178x170, rampone elastico tipo Skl14, adattatore centrale di scartamento, adattatore laterale di scartamento, caviglia Ss 25 con rondella Uls 7, tassello in polietilene Sdu 9, rotaie, saldatura alluminotermica, ecc.. Escluso : - scavo del cassonetto, trasporto in discarica e smaltimento delle terre di risulta o ballast e rullatura del fondo scavo; - tutte le opere legate al disfacimento e smaltimento della vecchia pavimentazione in asfalto/masselli e successiva ricostruzione sopra la nuova sede tranviaria; - la fornitura e posa dei materiali di protezione delle rotaie e degli organi d'attacco (mattoncini controrotaia nel caso di pavimentazione in masselli/feltro di lana di roccia nel caso di pavimentazione stradale in asfalto). | m | 488.85 | 22.48 | 50.21 | 7.4
1U.08.010.0060 | Realizzazione di binario su ballast in curva con raggio R>50 metri in sede propria non pavimentata con rotaia a gola 62R1 con attacco elastico su traverse in CAP tipo FSV 35 (lunghezza 2,30 m) posate con passo 75 cm vestita comprensiva di tutti gli organi di attacco di 1° e 2° per qualunque lunghezza di lavoro in ciascuna fase operativa. Il lavoro è comprensivo delle seguenti operazioni: 1) assemblaggio e armamento del nuovo binario; 2) posa del nuovo binario; 3) trasporto del pietrisco; 4) livellamento, allineamento, rincalzo con caricatore e con macchina livellatrice automatica; 5) finiture del binario; 6) fornitura e posa di pietrisco e di tutti i materiali di armamento quali: traverse, piastra sottorotaia Zw 700-60/178x170, rampone elastico tipo Skl14, adattatore centrale di scartamento, adattatore laterale di scartamento, caviglia Ss 25 con rondella Uls 7, tassello in polietilene Sdu 9, rotaie, saldatura alluminotermica, ecc.. 7) curvatura rotaie. Escluso : - scavo del cassonetto, trasporto in discarica e smaltimento delle terre di risulta o ballast e rullatura del fondo scavo; - tutte le opere legate al disfacimento e smaltimento della vecchia pavimentazione in asfalto/masselli e successiva ricostruzione sopra la nuova sede tranviaria; - la fornitura e posa dei materiali di protezione delle rotaie e degli organi d'attacco (mattoncini controrotaia nel caso di pavimentazione in masselli/feltro di lana di roccia nel caso di pavimentazione stradale in asfalto). | m | 564.23 | 19.48 | 54.21 | 6.41
1U.08.010.0070 | Realizzazione di binario su ballast in curva con raggio R<50 metri in sede propria non pavimentata con rotaia a gola 62R1 con attacco elastico su traverse in CAP tipo FSV 35 (lunghezza 2,30 m) posate con passo 70 cm vestita comprensiva di tutti gli organi di attacco di 1° e 2° relativo per qualunque lunghezza di lavoro in ciascuna fase operativa. Il lavoro è comprensivo delle seguenti operazioni: 1) assemblaggio e armamento del nuovo binario; 2) posa del nuovo binario; 3) trasporto del pietrisco; 4) livellamento, allineamento, rincalzo con caricatore e con macchina livellatrice automatica; 5) finiture del binario; 6) fornitura e posa di pietrisco e di tutti i materiali di armamento quali: traverse, piastra sottorotaia Zw 700-60/178x170, rampone elastico tipo Skl14, adattatore centrale di scartamento, adattatore laterale di scartamento, caviglia Ss 25 con rondella Uls 7, tassello in polietilene Sdu 9, rotaie, saldatura alluminotermica, ecc.. 7) curvatura rotaie. Escluso : - scavo del cassonetto, trasporto in discarica e smaltimento delle terre di risulta o ballast e rullatura del fondo scavo; - tutte le opere legate al disfacimento e smaltimento della vecchia pavimentazione in asfalto/masselli e successiva ricostruzione sopra la nuova sede tranviaria; - la fornitura e posa dei materiali di protezione delle rotaie e degli organi d'attacco (mattoncini controrotaia nel caso di pavimentazione in masselli/feltro di lana di roccia nel caso di pavimentazione stradale in asfalto). | m | 570.79 | 19.26 | 54.5 | 6.34
1U.08.010.0080 | Realizzazione di binario con armamento "tipo Milano" in rettilineo con rotaia 62R1 su platea in c.a. già predisposta per qualunque lunghezza di lavoro in ciascuna fase operativa. Il lavoro è comprensivo delle seguenti operazioni: - posizionamento delle rotaie secondo il tracciato plano-altimetrico e corretto scartamento; - posizionamento delle piastre con passo 0.75 m e loro fissaggio alle rotaie, con interposizione di piastra sottorotaia, mediante piastrine di stringimento idoneo chiavardino e rondella; - allineamento e livellamento delle rotaie; - raspatura della superficie superiore della platea di calcestruzzo nell'area di posa delle nuove piastre; - foratura della platea di calcestruzzo mediante trapano per la formazione di 4 fori per ogni piastra; - pulitura e soffiatura dei fori per l'asportazione di ogni residuo di foratura, verifica dell'esatta profondità del foro in funzione del bullone da fissare; - fissaggio dei bulloni mediante apposita fiala di resina inserita nel foro della platea cementizia, avvitamento del relativo dado, con interposizione di idonea rondella; - spalmaggio mediante resina epossidica della zona interessata al cuscinetto di malta di resina; - impasto della confezione predosata di sabbia di quarzo e resina e Inserimento pressato di detto composto nella zona sottostante le piastre; - definitivo posizionamento e serraggio dei bulloni con l'ausilio di macchina incavigliatrice. - Detto posizionamento deve essere effettuato curando in maniera particolare il livello e l'allineamento delle rotaie, nonché l'esatto scartamento; Il seguente articolo comprende la fornitura e posa in opera del massello di sabbia e quarzo con resina, sottorotaia in gomma, di tutto il materiale minuto di armamento, di piastre di attacco per rotaie, barre di attacco della piastra alla piattaforma e fiale di resina per il relativo fissaggio, rotaie e saldature alluminotermiche. Escluso: - opere civili per formazione della platea in c.a. e relativo materassino antivibrante; - lo scavo del cassonetto, smaltimento delle terre di risulta o ballast e rullatura del sottofondo; - tutte le opere legate disfacimento e smaltimento della vecchia pavimentazione in asfalto/masselli e successiva ricostruzione sopra la nuova sede tranviaria; - la fornitura e posa dei materiali di protezione delle rotaie e degli organi d'attacco (mattoncini controrotaia nel caso di pavimentazione in masselli/feltro di lana di roccia nel caso di pavimentazione stradale in asfalto). | m | 754.3 | 27.7 | 48.12 | 4.28
1U.08.010.0090 | Realizzazione di binario con armamento "tipo Milano" in curva con rotaia 62R1 su platea in c.a. già predisposta per qualunque lunghezza di lavoro in ciascuna fase operativa. Il lavoro è comprensivo delle seguenti operazioni: - posizionamento delle rotaie secondo il tracciato plano-altimetrico e corretto scartamento; - posizionamento delle piastre con passo 0.75 m e loro fissaggio alle rotaie, con interposizione di piastra sottorotaia, mediante piastrine di stringimento idoneo chiavardino e rondella; - allineamento e livellamento delle rotaie; - raspatura della superficie superiore della platea di calcestruzzo nell'area di posa delle nuove piastre; - foratura della platea di calcestruzzo mediante trapano per la formazione di 4 fori per ogni piastra; - pulitura e soffiatura dei fori per l'asportazione di ogni residuo di foratura, verifica dell'esatta profondità del foro in funzione del bullone da fissare; - fissaggio dei bulloni mediante apposita fiala di resina inserita nel foro della platea cementizia, avvitamento del relativo dado, con interposizione di idonea rondella; - spalmaggio mediante resina epossidica della zona interessata al cuscinetto di malta di resina; - impasto della confezione predosata di sabbia di quarzo e resina e Inserimento pressato di detto composto nella zona sottostante le piastre; - definitivo posizionamento e serraggio dei bulloni con l'ausilio di macchina incavigliatrice. - Detto posizionamento deve essere effettuato curando in maniera particolare il livello e l'allineamento delle rotaie, nonché l'esatto scartamento; Il seguente articolo comprende la fornitura e posa in opera del massello di sabbia e quarzo con resina, sottorotaia in gomma, di tutto il materiale minuto di armamento, di piastre di attacco per rotaie, barre di attacco della piastra alla piattaforma e fiale di resina per il relativo fissaggio, rotaie e saldature alluminotermiche e curvatura rotaie. Escluso: - opere civili per formazione della platea in c.a. e relativo materassino antivibrante; - lo scavo del cassonetto, smaltimento delle terre di risulta o ballast e rullatura del sottofondo; - tutte le opere legate disfacimento e smaltimento della vecchia pavimentazione in asfalto/masselli e successiva ricostruzione sopra la nuova sede tranviaria; - la fornitura e posa dei materiali di protezione delle rotaie e degli organi d'attacco (mattoncini controrotaia nel caso di pavimentazione in masselli/feltro di lana di roccia nel caso di pavimentazione stradale in asfalto). | m | 829.69 | 25.18 | 51.03 | 3.89
1U.08.010.0100 | Realizzazione di binario in rettilineo con rotaia 62R1 su platea in c.a. a massa flottante con sistema di posa "top down" su attacchi elastici antivibranti. Il lavoro è comprensivo della formazione e posa di binario con sistema "top down" su attacchi elastici antivibranti posati con passo 75 cm tramite portalini in acciaio a sostegno delle rotaie e compreso il loro posizionamento di precisione nelle tre direzioni x/y/z (longitudinale, trasversale al binario ed in quota) prima del getto della platea. Il presente articolo comprende la fornitura e posa delle rotaie, fornitura e posa di tutti gli organi di attacco, delle saldature alluminotermiche e nolo dei portalini in acciaio a sostegno delle rotaie. Escluso: - tutte le opere civili legate alla formazione della platea; - tutte le opere legate alla pavimentazione stradale disfacimento e smaltimento della vecchia pavimentazione in asfalto/masselli e successiva ricostruzione sopra la nuova sede tranviaria. - smaltimento del ballast; - la fornitura e posa dei materiali di protezione delle rotaie e degli organi d'attacco (mattoncini controrotaia nel caso di pavimentazione in masselli/ feltro di lana di roccia nel caso di pavimentazione stradale in asfalto). - la fornitura e posa in opera di materassino antivibrazioni. | m | 377.66 | 20.24 | 58.05 | 1.81
1U.08.010.0110 | Realizzazione di binario in curva con rotaia 62R1 su platea in c.a. a massa flottante con sistema di posa "top down" su attacchi elastici antivibranti. Il lavoro è comprensivo della formazione e posa di binario con sistema "top down" su attacchi elastici antivibranti posati con passo 75 cm tramite portalini in acciaio a sostegno delle rotaie e compreso il loro posizionamento di precisione nelle tre direzioni x/y/z (longitudinale, trasversale al binario ed in quota) prima del getto della platea. Il presente articolo comprende la fornitura e posa delle rotaie, fornitura e posa di tutti gli organi di attacco, delle saldature alluminotermiche, curvatura rotaie e nolo dei portalini in acciaio a sostegno delle rotaie. Escluso: - tutte le opere civili legate alla formazione della platea; - tutte le opere legate alla pavimentazione stradale disfacimento e smaltimento della vecchia pavimentazione in asfalto/masselli e successiva ricostruzione sopra la nuova sede tranviaria. - smaltimento del ballast; - la fornitura e posa dei materiali di protezione delle rotaie e degli organi d'attacco (mattoncini controrotaia nel caso di pavimentazione in masselli/ feltro di lana di roccia nel caso di pavimentazione stradale in asfalto). - la fornitura e posa in opera di materassino antivibrazioni. | m | 453.05 | 16.87 | 61.72 | 1.51

## 1U.09
CODICE | DESCRIZIONE | U.M. | PREZZO | % Inc. M.O. | % Inc. MAT | % Inc. NOLI
1U | OPERE COMPIUTE URBANIZZAZIONE
1U.09 | TRAZIONE ELETTRICA
1U.09.005 | RIMOZIONI
1U.09.000.0000 | NOTE DI CONSULTAZIONE Per i rottami di materiali metallici, normalmente commercializzati, non si riconoscono oneri di smaltimento, mentre l'eventuale ricavo resta a favore dell'Impresa, salvo diversa pattuizione contrattuale.
1U.09.010.0005 | Rimozione palo per linea TE, serie M. Il lavoro è comprensivo di tutte le attrezzature occorrenti e dei mezzi di sollevamento per il lavoro degli operai in quota, compreso il carico, trasporto e scarico dei materiali rimossi nelle località indicate dalla D.L. Sono escluse tutte le opere legate alla posa e fornitura di materiali vari connessi all'ancoraggio della linea TE rimanente. | cad | 193.09 | 68.14 |  | 11.96
1U.09.010 | GANCI PER LINEA TE
1U.09.010.0010 | Fornitura e posa di gancio per linea TE, per qualunque altezza di lavoro. Il lavoro è comprensivo della fornitura del gancio, della resina per il fissaggio e dei mezzi di sollevamento per il lavoro degli operai in quota. Sono escluse tutte le opere legate alla rimozione di precedenti ganci e relative sistemazioni superficiali della facciata dello stabile (disfacimento e smaltimento della facciata di qualunque rifinitura superficiale e successiva ricostruzione). | cad | 96.07 | 23.15 | 51.23 | 5.71
1U.09.020 | PALI PER LINEA TE
1U.09.020.0010 | Fornitura e posa di palo rastremato per linee di contatto serie M. Il lavoro è comprensivo della fornitura del palo e dei mezzi di sollevamento. Sono escluse tutte le opere legate alla realizzazione di fondazioni e relative sistemazioni superficiali (disfacimento e smaltimento della vecchia pavimentazione in terra/asfalto e successiva ricostruzione). Tipo palo:
1U.09.020.0010.a | - M28 (saldato) | cad | 1330.73 | 5.84 | 73.19 | 1.06
1U.09.020.0010.b | - M29a (saldato) | cad | 1395.14 | 5.57 | 73.51 | 1.01
1U.09.020.0010.c | - M30a (saldato) | cad | 1675.19 | 4.64 | 74.61 | 0.85
1U.09.020.0010.d | - M30b (saldato) | cad | 1831.38 | 4.24 | 75.08 | 0.77
1U.09.020.0010.e | - M30c (saldato) | cad | 1690.29 | 4.6 | 74.66 | 0.84
1U.09.020.0010.f | - M31 | cad | 2685.35 | 2.89 | 76.68 | 0.53
1U.09.020.0010.g | - M31b | cad | 2200.75 | 3.53 | 75.92 | 0.64
1U.09.020.0010.h | - M32 | cad | 4178.56 | 1.86 | 77.9 | 0.34
1U.09.030 | SOSPENSIONI
1U.09.030.0010 | Realizzazione di sospensione linea TE a tiranteria trasversale ancorata a pali (esclusi) in rettilineo, in sede propria o promiscua, per qualunque lunghezza di lavoro in ciascuna fase operativa. Il lavoro è comprensivo della fornitura e posa di tutti i materiali per realizzare una sospensione con tirante trasversale con lunghezza fino a 20 m, per binario singolo o doppio, compreso i mezzi di sollevamento per il lavoro in quota degli operai. Sono escluse tutte le opere legate alla fornitura e posa dei pali.
1U.09.030.0010.a | - binario singolo | cad | 924.41 | 50.19 | 24.07 | 5.84
1U.09.030.0010.b | - binario doppio | cad | 1167.4 | 47.69 | 26.86 | 5.55
1U.09.030.0020 | Realizzazione di sospensione linea TE a tiranteria trasversale ancorata a ganci (esclusi) in rettilineo, in sede propria o promiscua, per qualunque lunghezza di lavoro in ciascuna fase operativa. Il lavoro è comprensivo della fornitura e posa di tutti i materiali per realizzare una sospensione con tirante trasversale con lunghezza fino a 20 m, per binario singolo o doppio, compreso i mezzi di sollevamento per il lavoro in quota degli operai. Sono escluse tutte le opere legate alla fornitura e posa dei ganci.
1U.09.030.0020.a | - binario singolo | cad | 857.68 | 54.09 | 19.71 | 6.29
1U.09.030.0020.b | - binario doppio | cad | 1100.68 | 50.58 | 23.63 | 5.88
1U.09.030.0050 | Realizzazione di sospensione linea TE con mensola ancorata a palo (escluso) in rettilineo, in sede propria o promiscua, per qualunque lunghezza di lavoro in ciascuna fase operativa. Il lavoro è comprensivo della fornitura e posa di tutti i materiali per realizzare una sospensione con mensola L. 3,60/6,20 m per binario singolo o doppio, compreso i mezzi di sollevamento per il lavoro in quota degli operai. Sono escluse tutte le opere legate alla fornitura e posa dei pali.
1U.09.030.0050.a | - binario singolo - mensola L. 3,60 m | cad | 1280.43 | 36.23 | 39.65 | 4.21
1U.09.030.0050.b | - binario doppio - mensola L. 6,20 m | cad | 1562.94 | 29.69 | 46.96 | 3.45
1U.09.030.0070 | Realizzazione di ancoraggi della linea di trazione elettrica, per consentire l'amarro della linea TE rimanente in opera, per qualunque lunghezza di lavoro in ciascuna fase operativa. Il lavoro è comprensivo della fornitura e posa di tutti i materiali per realizzare l'ancoraggio, compreso i mezzi di sollevamento per il lavoro in quota degli operai. Sono escluse tutte le opere legate alla fornitura e posa dei pali connessi all'ancoraggio della linea TE rimanente. | cad | 124.14 | 46.71 | 27.94 | 5.44

## 1U.10
CODICE | DESCRIZIONE | U.M. | PREZZO | % Inc. M.O. | % Inc. MAT | % Inc. NOLI
1U | OPERE COMPIUTE URBANIZZAZIONE
1U.10 | OPERE ACQUEDOTTO
1U.10.010 | TUBAZIONI
1U.10.010.0010 | Fornitura e posa in opera di tubazioni in ghisa sferoidale, per condotte acquedottistiche, a norma UNI EN 545/2010 con giunto elastico automatico, rivestimento interno in malta di cemento d’altoforno conforme alla norma EN 197-1 applicata per centrifugazione a norma ISO 4179; rivestimento esterno con 400g/m2 di lega di zinco alluminio. Tutte le parti a contatto con le acque destinate al consumo umano conformi a quanto disposto dal D.M. 174/2004. Sistema di giunzione elastico automatico. complete di raccorderia, pezzi speciali, giunzioni. Escluso scavo, piano di appoggio, rinfianco e riempimento. Diametro interno nominale (DN) - Classe:
1U.10.010.0010.a | - DN 100 - Classe 40 | m | 45 | 19.07 | 61.02
1U.10.010.0010.b | - DN 150 - Classe 40 | m | 61.53 | 17.44 | 62.67
1U.10.010.0010.c | - DN 200 - Classe 40 | m | 79.6 | 16.17 | 63.92
1U.10.010.0010.d | - DN 250 - Classe 40 | m | 99.78 | 12.9 | 67.2
1U.10.010.0010.e | - DN 300 - Classe 40 | m | 123.35 | 13.91 | 66.19
1U.10.010.0010.f | - DN 400 - Classe 30 | m | 178.94 | 11.99 | 68.11
1U.10.010.0010.g | - DN 500 - Classe 30 | m | 242.42 | 10.62 | 69.48
1U.10.010.0010.h | - DN 600 - Classe 30 | m | 322.77 | 10.63 | 69.46
1U.10.010.0020 | Fornitura e posa in opera di tubazioni in ghisa sferoidale, per condotte acquedottistiche, a norma UNI EN 545/2010 con giunto elastico automatico, rivestimento interno in malta di cemento d'altoforno conforme alla norma EN 197-1 applicata per centrifugazione a norma ISO 4179; rivestimento esterno con 400g/m2 di lega di zinco alluminio. Tutte le parti a contatto con le acque destinate al consumo umano conformi a quanto disposto dal D.M. 174/2004. Sistema di giunzione elastico automatico antisfilamento. complete di raccorderia, pezzi speciali, giunzioni. Escluso scavo, piano di appoggio, rinfianco e riempimento. Diametro interno nominale (DN) - Classe:
1U.10.010.0020.a | - DN 100 - Classe 40 | m | 50.06 | 17.14 | 62.96
1U.10.010.0020.b | - DN 150 - Classe 40 | m | 67.94 | 15.79 | 64.29
1U.10.010.0020.c | - DN 200 - Classe 40 | m | 88.79 | 14.49 | 65.6
1U.10.010.0020.d | - DN 250 - Classe 40 | m | 112.84 | 11.41 | 68.69
1U.10.010.0020.e | - DN 300 - Classe 40 | m | 141.38 | 12.14 | 67.96
1U.10.010.0020.f | - DN 400 - Classe 30 | m | 209.73 | 10.23 | 69.87
1U.10.010.0020.g | - DN 500 - Classe 30 | m | 280.92 | 9.16 | 70.93
1U.10.010.0020.h | - DN 600 - Classe 30 | m | 370.28 | 9.27 | 70.83
1U.10.020 | SARACINESCHE
1U.10.020.0010 | Fornitura e posa in opera di saracinesca, per condotte acquedottistiche, a cuneo gommato flangiata a perfetta tenuta di classe PN 16 corrispondente alla norma UNI EN 1074/2001 e UNI EN 1171/2015, compreso asta di manovra e accessori. Diametro interno nominale (DN):
1U.10.020.0010.a | - DN 80 | cad | 173.5 | 14.84 | 65.26
1U.10.020.0010.b | - DN 100 | cad | 192.7 | 13.36 | 66.74
1U.10.020.0010.c | - DN 150 | cad | 273.66 | 12.54 | 67.55
1U.10.020.0010.d | - DN 200 | cad | 538.08 | 6.38 | 73.72
1U.10.020.0010.e | - DN 250 | cad | 709.4 | 5.44 | 74.65
1U.10.020.0010.f | - DN 300 | cad | 960.25 | 4.47 | 75.63
1U.10.020.0010.g | - DN 400 | cad | 2304.74 | 1.86 | 78.23
1U.10.030 | VALVOLE
1U.10.030.0010 | Fornitura e posa in opera di valvola a farfalla, per condotte acquedottistiche, a perfetta tenuta di classe PN 10 corrispondente alla norma UNI EN 1074/2001, compreso asta di manovra e accessori. Diametro interno nominale (DN):
1U.10.030.0010.a | - DN 400 | cad | 1590.61 | 2.7 | 77.4
1U.10.030.0010.b | - DN 500 | cad | 2758.01 | 1.56 | 78.54
1U.10.030.0010.c | - DN 600 | cad | 3366.33 | 1.27 | 78.82
1U.10.030.0010.d | - DN 700 | cad | 5086.06 | 1.01 | 79.08
1U.10.030.0010.e | - DN 800 | cad | 6744.5 | 0.76 | 79.33
1U.10.030.0020 | Fornitura e posa in opera di valvola a farfalla, per condotte acquedottistiche, a perfetta tenuta di classe PN 16 corrispondente alla norma UNI EN 1074/2001, compreso asta di manovra e accessori. Diametro interno nominale (DN):
1U.10.030.0020.a | - DN 400 | cad | 1697.15 | 2.53 | 77.57
1U.10.030.0020.b | - DN 500 | cad | 2950.62 | 1.45 | 78.64
1U.10.030.0020.c | - DN 600 | cad | 3605.36 | 1.19 | 78.91
1U.10.030.0020.d | - DN 700 | cad | 5455.92 | 0.94 | 79.15
1U.10.030.0020.e | - DN 800 | cad | 7240.94 | 0.71 | 79.39
1U.10.040 | IDRANTI SOTTOSUOLO
1U.10.040.0010 | Fornitura e posa in opera di idrante sottosuolo completo tipo Milano, comprensivo di valvola DN 80 , asta di manovra e accessori | cad | 499.52 | 6.9 | 73.19
1U.10.050 | MESSA IN ESERCIZIO
1U.10.050.0010 | Opere preliminari per la messa in esercizio delle condotte - lavaggio della condotta, prova di tenuta idraulica, collaudo dei meccanismi delle valvole, analisi chimica e microbiologica per messa in esercizio delle condotte ( pacchetto analitico compreso di: - Prelievo effettuato dal nostro personale, Materiale per prelievo, Analisi parametri microbiologici, Analisi parametri chimico fisici, Analisi metalli e Refertazione. | cm x ml | 0.54 | 66.67 | 12.96
1U.10.050.0020 | Fornitura e posa in opera di idrante sottosuolo completo DN125, compreso di saracinesca DN150, asta di manovra e accessori | cad | 884.57 | 4.85 | 75.25
1U.10.060 | IMPATTO PER COLLEGAMENTO NUOVA LINEA RETE ESISTENTE
1U.10.060.0010 | Impatto su tubazione A.P. esistente fino a DN 250. da intendersi comprensivo di tutta la componentistica idraulica (curve, pezzi speciali, raccorderia, tronchetti di tubazione in ghisa sferoidale con giunto antisfilamento) e di tutte le attività' complementari di gestione della rete A.P necessarie per garantire il collegamento alla rete idrica esistente eseguito in forma compiuta e a perfetta regola d'arte. | cad | 1671.45 | 45.93 | 27.71 | 6.46
1U.10.060.0020 | Impatto su tubazione A.P. esistente fino a DN 400. da intendersi comprensivo di tutta la componentistica idraulica (curve, pezzi speciali, raccorderia, tronchetti di tubazione in ghisa sferoidale con giunto antisfilamento) e di tutte le attività' complementari di gestione della rete A.P necessarie per garantire il collegamento alla rete idrica esistente eseguito in forma compiuta e a perfetta regola d'arte. | cad | 2601.58 | 29.51 | 46.44 | 4.15