## IMPORTANTE
IL PRESENTE FILE CONTIENE SOLO LE VOCI DEL PREZZARIO CON I RELATIVI PREZZI
LE NOTE DI CONSULTAZIONE E LE SPECIFICHE TECNICHE SONO CONSULTABILI NEL FILE IN VERSIONE PDF SCARICABILE DAL PORTALE
IL PRESENTE FILE È A TITOLO PURAMENTE CONSULTIVO SI DECLINA OGNI RESPONSABILITA' PER EVENTUALI ARROTONDAMENTI DERIVANTI DALLA CONVERSIONE DAL FORMATO HTML AL PRESENTE XLS

## 2C.00
CODICE | DESCRIZIONE | U.M. | PREZZO | % Inc. M.O. | % Inc. MAT | % Inc. NOLI
2C | OPERE COMPIUTE PER PICCOLE MANUTENZIONI
2C.00 | OPERE EDILI : INTERVENTI DI EMERGENZA
2C.00.020 | PRESIDI
2C.00.020.0010 | Prestazione per la gestione specializzata dei presidi in edifici comunali e manifestazioni occasionali per il pronto intervento ed immediata esecuzione dei lavori necessari a garantire un corretto funzionamento delle componenti edili. Il sabato deve essere considerato periodo feriale. Per periodi di riferimento:
2C.00.020.0010.a | - per le prime 10 ore di turno: | ora | 34.83 | 80.07
2C.00.020.0010.b | - dopo le prime 10 ore di turno prestate e liquidate, fino alle ore 22.00 : | ora | 36.59 | 80.08
2C.00.020.0010.c | - dopo le ore 22.00 dei giorni feriali e del sabato : | ora | 37.95 | 80.11
2C.00.020.0010.d | - festivi per tutto l'arco della giornata : | ora | 44.36 | 80.09
2C.00.030 | INTERVENTI DI EMERGENZA
2C.00.030.0010 | Prestazione per intervento di emergenza di manutenzione ordinaria da applicarsi ai singoli ordini di lavoro. La prestazione comprende il tempo di arrivo al luogo di lavoro e il ritorno alla sede operativa. Esclusi eventuali materiali che saranno contabilizzati con i prezzi del presente prezzario. Il presente prezzo deve essere applicato ad un solo ordine di servizio o di lavoro, qualora più interventi o ordini di servizio siano emessi nello stesso giorno per il medesimo stabile. | cad | 34.42 | 80.1

## 2C.01
CODICE | DESCRIZIONE | U.M. | PREZZO | % Inc. M.O. | % Inc. MAT | % Inc. NOLI
2C | OPERE COMPIUTE PER PICCOLE MANUTENZIONI
2C.01 | RIMOZIONI, TRACCE - PICCOLA MANUTENZIONE
2C.01.100 | DEMOLIZIONE DI PAVIMENTI, MASSETTI E SOTTOFONDI INTERNI Le voci relative alla demolizione di sottofondi interni non sono applicabili ai massetti esterni in calcestruzzo, di maggior spessore, ai quali devono essere applicate le voci specifiche. Per i trasporti alle discariche autorizzate, di recupero, di stoccaggio o deposito, è stata considerata una distanza media di 45 (quarantacinque) km dal sito di produzione, per eventuali compensazioni in aumento fare riferimento agli articoli NC.80.100.
2C.01.100.0010 | Demolizione di pavimenti interni, comprese le opere provvisionali di protezione, la movimentazione con qualsiasi mezzo delle macerie nell'ambito del cantiere; la cernita, pulizia ed accatastamento del materiale di recupero; il carico e trasporto delle macerie agli impianti di stoccaggio, di recupero o a discarica. Esclusi gli oneri di smaltimento:
2C.01.100.0010.a | - in piastrelle di cemento, ceramica, cotto, con relativa malta di allettamento | m² | 14.43 | 73.39 |  | 6.72
2C.01.100.0010.b | - resilienti (PVC, linoleum, gomma ecc.) | m² | 7.49 | 79.97 |  | 0.13
2C.01.100.0010.c | - in legno, moquette. | m² | 6.14 | 79.97 |  | 0.16
2C.01.100.0010.d | - in lastre di pietra naturale, con relativa malta di allettamento | m² | 21.19 | 73.57 |  | 6.51
2C.01.100.0020 | Demolizione di massetti, sottofondi di pavimenti interni. Comprese le opere provvisionali di protezione, il carico, trasporto ed accatastamento delle macerie nell'ambito del cantiere con qualsiasi mezzo; il carico e trasporto agli impianti di stoccaggio, di recupero o a discarica. Esclusi gli oneri di smaltimento
2C.01.100.0020.a | - spessore fino a 4 cm. | m² | 10.92 | 73.81 |  | 6.32
2C.01.100.0020.b | - per ogni cm in più da 4,1 a 7,0 cm | m² x cm | 2.85 | 72.98 |  | 7.02
2C.01.100.0020.c | - per ogni cm in più da 7,1 cm | m² x cm | 2.1 | 73.33 |  | 6.67
2C.01.120 | RIMOZIONE RIVESTIMENTI - ZOCCOLINI Queste operazioni sono da contabilizzare solo se eseguite su supporti che vengono mantenuti; se i muri o tavolati interessati vengono demoliti, questi interventi sono compresi nella demolizione del tavolato e non devono essere contabilizzati in aggiunta.
2C.01.120.0010 | Rimozione, da supporti che vengono conservati, di rivestimenti con relativa malta di allettamento o collante. Compresi il carico, trasporto ed accatastamento delle macerie nell'ambito del cantiere; pulizia ed accatastamento del materiale riutilizzabile; il carico e trasporto agli impianti di stoccaggio, di recupero o a discarica. Esclusi gli oneri di smaltimento
2C.01.120.0010.a | - in piastrelle di ceramica, gres e simili. | m² | 12.02 | 78.54 |  | 1.58
2C.01.120.0010.b | - tessili, moquettes e simili | m² | 4.65 | 80 |  | 0.22
2C.01.120.0010.c | - in teli vinilici, linoleum e simili | m² | 6.13 | 79.93 |  | 0.16
2C.01.120.0020 | Rimozione di zoccolini, da supporti che vengono conservati, compresi: le opere di protezione, la cernita e pulizia del materiale riutilizzabili; il carico, trasporto ed accatastamento delle macerie nell'ambito del cantiere; il carico, trasporto agli impianti di stoccaggio, di recupero o a discarica. Esclusi gli oneri di smaltimento:
2C.01.120.0020.a | - in piastrelle di ceramica, gres, marmo | m | 2.09 | 78.47 |  | 1.44
2C.01.120.0020.b | - in legno, vinilici incollati o chiodati. | m | 0.9 | 75.56 |  | 4.44
2C.01.120.0020.c | - in legno, vinilici, avvitati. | m | 1.39 | 77.7 |  | 2.16
2C.01.140 | RIMOZIONE OPERE DA FALEGNAME La rimozione dei serramenti in genere viene valutata in base alla loro luce (luce netta di passaggio delle porte e luce di foro della muratura per le finestre, essendo le misure più rilevabili dai disegni) ed il prezzo comprende e compensa lo smuramento dei telai o dei controtelai, i tagli, la cernita dei vari componenti, il carico e trasporto nell'ambito del cantiere e, per i manufatti non riutilizzabili, il carico e trasporto agli impianti di stoccaggio, di recupero o a discarica autorizzata, con tutti gli oneri descritti in 1C.01.010- Tutti gli altri manufatti in legno vengono computati in base alle loro effettive dimensioni. Per tutte le rimozioni sono comprese tutte le operazioni di smuratura e smontaggio, taglio, cernita di eventuali parti in vetro o materiali da smaltire separatamente, la movimentazione in cantiere con qualsiasi mezzo manuale o meccanico, il carico e trasporto a deposito o discarica.
2C.01.140.0070 | Rimozione di lavagne a muro, compresa l'asportazione dei ganci e tasselli, il ripristino della parete ed il trasporto a magazzino
2C.01.140.0070.a | - per la prima lavagna | cad | 36.61 | 73.94 |  | 6.15
2C.01.140.0070.b | - per ogni lavagna oltre la prima nell'edificio | cad | 17.89 | 80.1
2C.01.140.0080 | Rimozione di appendiabiti a muro, liste in legno per affissione disegni e simili, compresa l'asportazione dei ganci e tasselli, il ripristino della parete ed il trasporto a magazzino
2C.01.140.0080.a | - per il primi 10 m (minimo da computare 8 m) | m | 6.17 | 77.47 |  | 2.59
2C.01.140.0080.b | - per ogni metro oltre i primi 10 nello stesso edificio | m | 4.48 | 80.13
2C.01.170 | RIMOZIONE DI APPARECCHI IDRO - TERMO - SANITARI
2C.01.170.0010 | Rimozione di apparecchi igienico-sanitari, incluso lo smontaggio delle apparecchiature e degli accessori. Compreso l'abbassamento, il carico e trasporto ad impianti di stoccaggio, di recupero o a discarica. Esclusi gli oneri di smaltimento. | cad | 52.36 | 79.49 |  | 0.61
2C.01.170.0020 | Rimozione delle linee di alimentazione degli apparecchi igienico- sanitari fino alle valvole di intercettazione e delle relative tubazioni di scarico fino alla colonna principale. Comprese le opere di demolizione a parete e a pavimento, i tagli, le intercettazioni, le opere provvisionali di sostegno e protezione, l'abbassamento, il carico e il trasporto delle macerie ad impianti di stoccaggio, di recupero o a discarica. Esclusi gli oneri di smaltimento:
2C.01.170.0020.a | - linee acqua calda e fredda. | cad | 134.19 | 79.72 |  | 0.38
2C.01.170.0020.b | - linea acqua fredda. | cad | 116.19 | 79.89 |  | 0.22
2C.01.170.0030 | Rimozione punto di utilizzo idrico e scarico di apparecchi igienico-sanitari all'interno di bagni, wc, docce, cucine etc. Il prezzo comprende e compensa la demolizione parziale del rivestimento, rimozione delle tubazioni di adduzione e delle valvole di intercettazione ubicate in prossimità del locale o all'interno dello stesso, la rimozione della tubazione di scarico fino alla colonna principale, le opere murarie per l'apertura delle tracce, la chiusura e il ripristino delle stesse con malta cementizia, le opere provvisionali di sostegno e di protezione, la movimentazione a piano cortile, il carico e il traporto delle macerie ad impianti di stoccaggio, di recupero o a discarica. Sono inoltre comprese le attività connesse a garantire la continuità del sevizio all'interno dello stabile. Sono esclusi gli oneri di smaltimento. | cad | 218.85 | 62.98 | 15.09 | 2.02
2C.01.700 | TRACCE
2C.01.700.0000 | NOTE DI CONSULTAZIONE Le valutazioni a cm²/m sono riferite alla sezione della traccia per un metro lineare, sono comprensive dell'onere di chiusura della traccia dopo la posa della tubazione o altro tipo di intervento. Il cemento utilizzato nell’impasto delle malte, risponde ai Criteri Ambientali Minimi di cui al Decreto 11 gennaio 2017 del Ministero dell'Ambiente e della tutela del Territorio e del Mare.
2C.01.700.0010 | Esecuzione tracce su murature in mattoni forati. Compresa la successiva chiusura con malta, l'accatastamento, il carico e trasporto delle macerie ad impianti di stoccaggio, di recupero o a discarica. Esclusi gli oneri di smaltimento. Per sezioni:
2C.01.700.0010.a | - sezione fino a 50 cm² | m | 6.68 | 71.26 | 7.49 | 1.35
2C.01.700.0010.b | - sezione da 51 fino a 100 cm² | m | 10.56 | 68.94 | 9.47 | 1.7
2C.01.700.0010.c | - sezione da 101 fino a 150 cm² | m | 13.76 | 67.66 | 10.9 | 1.53
2C.01.700.0020 | Esecuzione tracce su murature in blocchi di calcestruzzo o laterizio. Compresa la successiva chiusura con malta, l'accatastamento, il carico e trasporto delle macerie ad impianti di stoccaggio, di recupero o a discarica. Esclusi gli oneri di smaltimento. Per sezioni:
2C.01.700.0020.a | - sezione fino a 104 cm² | m | 13.32 | 71.4 | 7.51 | 1.2
2C.01.700.0020.b | - sezione da 105 fino a 250 cm² | m | 20.45 | 65.92 | 12.22 | 1.96
2C.01.700.0020.c | - sezione da 251 fino a 400 cm² | m | 26.66 | 63.05 | 15 | 2.06
2C.01.700.0030 | Esecuzione tracce su murature in mattoni pieni. Compresa la successiva chiusura con malta, l'accatastamento, il carico e trasporto delle macerie ad impianti di stoccaggio, di recupero o a discarica. Esclusi gli oneri di smaltimento. Per sezioni:
2C.01.700.0030.a | - sezione fino a 104 cm² | m | 16.48 | 72.88 | 6.07 | 1.15
2C.01.700.0030.b | - sezione da 105 fino a 250 cm² | m | 22.67 | 74.86 | 4.41 | 0.84
2C.01.700.0030.c | - sezione da 251 fino a 400 cm² | m | 30.45 | 73.66 | 4.93 | 1.51
2C.01.700.0040 | Esecuzione tracce su murature in calcestruzzo. Compresa la successiva chiusura con malta, l'accatastamento, il carico e trasporto delle macerie ad impianti di stoccaggio, di recupero o a discarica. Esclusi gli oneri di smaltimento. Per sezioni:
2C.01.700.0040.a | - sezione fino a 104 cm² | m | 19.45 | 76.4 | 2.57 | 1.13
2C.01.700.0040.b | - sezione da 105 fino a 250 cm² | m | 30.56 | 70.29 | 8.18 | 1.64
2C.01.700.0040.c | - sezione da 251 fino a 400 cm² | m | 39.48 | 68.31 | 10.13 | 1.65
2C.01.700.0050 | Esecuzione di tracce su pavimenti. Compresa la rimozione di piastrelle, la demolizione del sottofondo ed il successivo ripristino; l'accatastamento all'esterno, il carico e trasporto delle macerie ad impianti di stoccaggio, di recupero o a discarica. Esclusi gli oneri di smaltimento. Per sezioni:
2C.01.700.0050.a | - sezione fino a 124 cm² | m | 21.11 | 73.09 | 2.42 | 4.59
2C.01.700.0050.b | - sezione da 125 fino a 250 cm² | m | 32.47 | 71.82 | 3.94 | 4.34

## 2C.04
CODICE | DESCRIZIONE | U.M. | PREZZO | % Inc. M.O. | % Inc. MAT | % Inc. NOLI
2C | OPERE COMPIUTE PER PICCOLE MANUTENZIONI
2C.04 | OPERE IN CEMENTO ARMATO - PICCOLA MANUTENZIONE
2C.04.000 | NOTE DI CONSULTAZIONE Si sono indicate le resistenze caratteristiche, come richiesto dalle norme vigenti per le strutture in cemento armato; data la situazione specifica di piccola manutenzione e produzione di impasto, si è ritenuto utile indicare i dosaggi minimi di cemento che con una buona lavorazione possono garantire l'ottenimento delle resistenze caratteristiche richieste. Il cemento utilizzato nell’impasto del conglomerato, risponde ai Criteri Ambientali Minimi di cui al Decreto 11 gennaio 2017 del Ministero dell'Ambiente e della tutela del Territorio e del Mare.
2C.04.010 | MAGRONE SOTTOFONDAZIONI - PICCOLA MANUTENZIONE
2C.04.010.0010 | Sottofondazioni in conglomerato cementizio realizzate mediante getto manuale del calcestruzzo confezionato a mano con cemento 42.5 R ed inerti ad assortimento granulometrico adeguato alla destinazione del getto, con resistenza caratteristica:
2C.04.010.0010.a | - C12/15 (circa 250 kg/m³ di cemento) | m³ | 180.52 | 18.4 | 61.7
2C.04.010.0010.b | - C16/20 (circa 300 kg/m³ di cemento) | m³ | 189.42 | 17.53 | 62.56
2C.04.010.0020 | Sottofondazioni in conglomerato cementizio realizzate mediante getto manuale del calcestruzzo confezionato con betoniera da 250 l, con cemento 42.5 R ed inerti ad assortimento granulometrico adeguato alla destinazione del getto, con resistenza caratteristica:
2C.04.010.0020.a | - C12/15 (circa 250 kg/m³ di cemento) | m³ | 139.66 | 23.78 | 56.32
2C.04.010.0020.b | - C16/20 (circa 300 kg/m³ di cemento) | m³ | 147.57 | 22.5 | 57.59
2C.04.020 | FONDAZIONI NON ARMATE - PICCOLA MANUTENZIONE
2C.04.020.0010 | Fondazioni non armate in conglomerato cementizio realizzate mediante getto manuale del calcestruzzo confezionato a mano, con cemento 42.5 R ed inerti ad assortimento granulometrico adeguato alla destinazione del getto, con resistenza caratteristica:
2C.04.020.0010.a | - C16/20 (circa 300 kg/m³ di cemento) | m³ | 194.6 | 19.2 | 60.9
2C.04.020.0010.b | - C20/25 (circa 350 kg/m³ di cemento) | m³ | 201.72 | 18.52 | 61.58
2C.04.020.0020 | Fondazioni non armate in conglomerato cementizio realizzate mediante getto manuale del calcestruzzo confezionato con betoniera da 250 l, con cemento 42.5 R ed inerti ad assortimento granulometrico adeguato alla destinazione del getto, con resistenza caratteristica:
2C.04.020.0020.a | - C16/20 (circa 300 kg/m³ di cemento) | m³ | 152.75 | 24.46 | 55.63
2C.04.020.0020.b | - C20/25 (circa 350 kg/m³ di cemento) | m³ | 160.64 | 23.26 | 56.84
2C.04.030 | FONDAZIONI ARMATE - PICCOLA MANUTENZIONE
2C.04.030.0010 | Fondazioni armate in conglomerato cementizio realizzate mediante getto manuale del calcestruzzo confezionato a mano, con cemento 42.5 R ed inerti ad assortimento granulometrico adeguato alla destinazione del getto, con resistenza caratteristica:
2C.04.030.0010.a | - C16/20 (circa 300 kg/m³ di cemento) | m³ | 210.13 | 23.7 | 56.4
2C.04.030.0010.b | - C20/25 (circa 350 kg/m³ di cemento) | m³ | 217.25 | 22.92 | 57.17
2C.04.030.0020 | Fondazioni armate in conglomerato cementizio realizzate mediante getto manuale del calcestruzzo confezionato con betoniera da 250 l, con cemento 42.5 R ed inerti ad assortimento granulometrico adeguato alla destinazione del getto, con resistenza caratteristica:
2C.04.030.0020.a | - C16/20 (circa 300 kg/m³ di cemento) | m³ | 168.28 | 29.59 | 50.5
2C.04.030.0020.b | - C20/25 (circa 350 kg/m³ di cemento) | m³ | 176.18 | 28.27 | 51.83
2C.04.040 | MURI LEGGERMENTE ARMATI - PICCOLA MANUTENZIONE
2C.04.040.0010 | Muri non armati in conglomerato cementizio realizzati mediante getto manuale del calcestruzzo confezionato a mano, con cemento 42.5 R ed inerti ad assortimento granulometrico adeguato alla destinazione del getto, con resistenza caratteristica:
2C.04.040.0010.a | - C16/20 (circa 300 kg/m³ di cemento) | m³ | 202.88 | 21.68 | 58.41
2C.04.040.0010.b | - C20/25 (circa 350 kg/m³ di cemento) | m³ | 210 | 20.95 | 59.15
2C.04.040.0020 | Muri non armati in conglomerato cementizio realizzati mediante getto manuale del calcestruzzo confezionato con betoniera da 250 l, con cemento 42.5 R ed inerti ad assortimento granulometrico adeguato alla destinazione del getto, con resistenza caratteristica:
2C.04.040.0020.a | - C16/20 (circa 300 kg/m³ di cemento) | m³ | 161.02 | 27.32 | 52.78
2C.04.040.0020.b | - C20/25 (circa 350 kg/m³ di cemento) | m³ | 168.93 | 26.04 | 54.05
2C.04.050 | MURI ARMATI - PICCOLA MANUTENZIONE
2C.04.050.0010 | Muri armati in conglomerato cementizio realizzati mediante getto manuale del calcestruzzo confezionato a mano, con cemento 42.5 R ed inerti ad assortimento granulometrico adeguato alla destinazione del getto, con resistenza caratteristica:
2C.04.050.0010.a | - C16/20 (circa 300 kg/m³ di cemento) | m³ | 215.33 | 25.06 | 55.04
2C.04.050.0010.b | - C20/25 (circa 350 kg/m³ di cemento) | m³ | 222.44 | 24.26 | 55.84
2C.04.050.0020 | Muri armati in conglomerato cementizio realizzati mediante getto manuale del calcestruzzo confezionato con betoniera da 250 l, con cemento 42.5 R ed inerti ad assortimento granulometrico adeguato alla destinazione del getto, con resistenza caratteristica:
2C.04.050.0020.a | - C16/20 (circa 300 kg/m³ di cemento) | m³ | 173.47 | 31.11 | 48.99
2C.04.050.0020.b | - C20/25 (circa 350 kg/m³ di cemento) | m³ | 181.37 | 29.75 | 50.34
2C.04.060 | PILASTRI, TRAVI, RAMPE - PICCOLA MANUTENZIONE
2C.04.060.0010 | Strutture varie (pilastri, travi, solette, gronde ecc) in conglomerato cementizio realizzate mediante getto manuale del calcestruzzo confezionato a mano, con cemento 42.5 R ed inerti ad assortimento granulometrico adeguato alla destinazione del getto, con resistenza caratteristica:
2C.04.060.0010.a | - C20/25 (circa 350 kg/m³ di cemento) | m³ | 237.99 | 27.9 | 52.19
2C.04.060.0010.b | - C25/30 (circa 400 kg/m³ di cemento) | m³ | 250.45 | 26.52 | 53.58
2C.04.060.0020 | Strutture varie (pilastri, travi, solette, gronde ecc) in conglomerato cementizio realizzate mediante getto manuale del calcestruzzo confezionato in betoniera da 250 l., con cemento 42.5 R ed inerti ad assortimento granulometrico adeguato alla destinazione del getto, con resistenza caratteristica:
2C.04.060.0020.a | - C20/25 (circa 350 kg/m³ di cemento) | m³ | 196.91 | 33.73 | 46.37

## 2C.06
CODICE | DESCRIZIONE | U.M. | PREZZO | % Inc. M.O. | % Inc. MAT | % Inc. NOLI
2C | OPERE COMPIUTE PER PICCOLE MANUTENZIONI
2C.06 | MURATURE, TAVOLATI - PICCOLA MANUTERNZIONE
2C.06.750 | MODIFICHE MURATURE
2C.06.750.0000 | NOTE DI CONSULTAZIONE Il cemento utilizzato nell’impasto delle malte, risponde ai Criteri Ambientali Minimi di cui al Decreto 11 gennaio 2017 del Ministero dell'Ambiente e della tutela del Territorio e del Mare.
2C.06.750.0010 | Tavolati in mattoni pieni per singoli o più interventi ma limitati e circoscritti per divisori, chiusura vani, muricci e simili, comprese immorsature e piani di lavoro, per:
2C.06.750.0010.a | - spessore 11 cm (mattone pieno di piatto) | m² | 74.09 | 56.15 | 23.94
2C.06.750.0020 | Tavolati in mattoni forati per singoli o più interventi ma limitati e circoscritti per divisori, chiusura vani, muricci, comprese immorsature, piani di lavoro: per:
2C.06.750.0020.a | - spessore forato 8 cm | m² | 40.14 | 60.69 | 19.41
2C.06.750.0020.b | - spessore forato 12 cm | m² | 49.82 | 56.88 | 23.2
2C.06.750.0050 | Chiusura di vani porta e similari (dimensione indicativa da cm 100x100 a cm 200x250) con murature in mattoni pieni o forati, compresa esecuzione intonaco di finitura e rappezzi con raccordo all'esistente sui due lati, per singoli o più interventi ma limitati e circoscritti, comprese immorsature e piani di lavoro, in:
2C.06.750.0050.a | - forato 8 cm | m² | 132.06 | 67.27 | 12.82
2C.06.750.0050.b | - forato 12 cm | m² | 140.22 | 65.33 | 14.76
2C.06.750.0050.c | - mattone pieno 6 cm circa | m² | 143.89 | 66.59 | 13.5
2C.06.750.0050.d | - spessore mattone pieno 11 cm | m² | 170.61 | 64.34 | 15.76
2C.06.750.0060 | Chiusura di vani finestra, porta finestra, porte e similari (dimensione indicativa da cm 100x100 a cm 200x250), su murature portanti perimetrali o interne, con muratura piena in blocchi svizzeri o foratoni semiportanti, compresa esecuzione intonaco di finitura e rappezzi con raccordo all'esistente sui due lati, per singoli o più interventi ma limitati e circoscritti, comprese immorsature e piani di lavoro, di spessore:
2C.06.750.0060.a | - spessore finito da 13 a 20 cm | m² | 167.63 | 62.79 | 17.3
2C.06.750.0060.b | - spessore finito da 21 a 30 cm | m² | 200.42 | 60.67 | 19.42
2C.06.750.0060.c | - spessore finito da 31 a 40 cm | m² | 237.23 | 59.31 | 20.79
2C.06.750.0060.d | - spessore finito da 41 a 50 cm | m² | 270.03 | 58.15 | 21.95
2C.06.750.0070 | Apertura di vani porta e similari (dimensione indicativa da cm 100x100 a cm 200x250) su tavolati in mattoni pieni o forati, compresa fornitura e posa falso telaio, rappezzi a raccordo dell'esistente sul perimetro, sui due lati, per singoli o più interventi ma limitati e circoscritti, comprese immorsature e piani di lavoro, in:
2C.06.750.0070.a | - forato 8 cm | m² | 142.74 | 69.06 | 10.7 | 0.34
2C.06.750.0070.b | - forato 12 cm | m² | 155.18 | 68.05 | 11.55 | 0.5
2C.06.750.0070.c | - mattone pieno 6 cm circa | m² | 160.16 | 68.76 | 10.63 | 0.7
2C.06.750.0070.d | - mattone pieno 11 cm | m² | 175.25 | 66.92 | 12.7 | 0.48
2C.06.750.0080 | Apertura di vani finestra, porta finestra, porta e similari (dimensione indicativa da cm 100x100 a cm 200x250) su murature portanti perimetrali o interne, compresa posa falso telaio, riquadratura con muratura in blocchi svizzeri o foratoni semiportanti, esecuzione intonaco di finitura e rappezzi a raccordo dell'esistente sul perimetro, sui due lati; per singoli o più interventi ma limitati e circoscritti, comprese immorsature e piani di lavoro, in:
2C.06.750.0080.a | - spessore finito da 13 a 20 cm | m² | 224.68 | 69.02 | 10.51 | 0.57
2C.06.750.0080.b | - spessore finito da 21 a 30 cm | m² | 277.76 | 69.14 | 10.28 | 0.69
2C.06.750.0080.c | - spessore finito da 31 a 40 cm | m² | 320.8 | 69.16 | 10.14 | 0.79
2C.06.750.0080.d | - spessore finito da 41 a 50 cm | m² | 362.12 | 69.49 | 9.73 | 0.88
2C.06.760 | RIPRISTINO O MODIFICA PARETI IN GESSO E CONTROPARETI
2C.06.760.0010 | Pareti in blocchi di gesso, pieni o forati, per singoli o più interventi ma limitati e circoscritti per divisori, chiusura vani, compresa stuccatura dei giunti:
2C.06.760.0010.a | - spessore 6 cm | m² | 31.41 | 60.87 | 19.2
2C.06.760.0010.b | - spessore 8 cm | m² | 32.35 | 59.63 | 20.46
2C.06.760.0010.c | - spessore 10 cm | m² | 33.51 | 57.56 | 22.53
2C.06.760.0020 | Controparete in lastre gesso rivestito, a bordi assottigliati, spessore 13 mm, per singoli o più interventi ma limitati e circoscritti per pareti isolate, chiusure vani. | m² | 26 | 59.81 | 20.31

## 2C.07
CODICE | DESCRIZIONE | U.M. | PREZZO | % Inc. M.O. | % Inc. MAT | % Inc. NOLI
2C | OPERE COMPIUTE PER PICCOLE MANUTENZIONI
2C.07 | INTONACI - PICCOLA MANUTENZIONE
2C.07.000 | NOTE DI CONSULTAZIONE Gli interventi di ripresa di superfici di intonaco ammalorate o interessate ad interventi di parziale rifacimento o ripristino, devono essere impostati con molta attenzione tecnica, in modo di garantire alla fine delle lavorazioni superfici uniformi assimilabili a quelle nuove, per la cui finitura dovranno essere previsti ulteriori interventi solo di opere da verniciatore e non ulteriori rasature e stuccature. In particolare, finiture di rappezzi a civile potranno di norma essere applicate solo su superfici a civile nuove, mai interessate da tinteggiature o verniciature o altri interventi di finitura che ne hanno modificato la struttura. Su superfici già interessate da tinteggiature, spesso ripetute, sarà opportuno di norma applicare finiture a stucco o rasature di tipo liscio, in grado di ottenere più facilmente una superficie uniforme che dopo la tinteggiatura si presenterà come nuova. Il cemento utilizzato nell’impasto delle malte, risponde ai Criteri Ambientali Minimi di cui al Decreto 11 gennaio 2017 del Ministero dell'Ambiente e della tutela del Territorio e del Mare.
2C.07.690 | VERIFICHE DI STABILITA'
2C.07.690.0010 | Verifica di stabilità degli intonaci con battitura e delimitazione con segno colorato della zona da rimuovere, compresi i piani di lavoro:
2C.07.690.0010.a | - su pareti esterne di facciata, con disponibilità di ponteggio, compresi eventuali piani di lavoro integrativi | m² | 1.05 | 80
2C.07.690.0010.b | - su soffitti in locali con altezza fino a 5 m, compreso montaggio e smontaggio trabatello, spostamento e copertura di piccolle suppellettili presenti | m² | 3.18 | 80.19
2C.07.690.0010.c | - su pareti interne di locali con altezza fino a 5 m, compreso montaggio e smontaggio piani di lavoro, spostamento e copertura di piccolle suppellettili presenti | m² | 2.81 | 80.07
2C.07.710 | RIPRISTINO SUPERFICI INTONACI
2C.07.710.0020 | Consolidamento di supporti deboli, inconsistenti, sfarinanti, assorbenti, con primer a base di resina poliuretanica in soluzione, applicato a pennello o rullo | m² | 3.88 | 59.54 | 20.62
2C.07.710.0050 | Ripresa saltuaria dell'intonaco diffusamente ammalorato su pareti e soffitti interni. Compresi: l'ispezione dell'intera superficie, lo scrostamento dell'intonaco deteriorato fino al vivo della muratura compresa la scarnitura dei giunti; l'abbassamento, il carico e trasporto delle macerie agli impianti di stoccaggio, di recupero o a discarica; la pulizia ed il lavaggio delle superfici da ripristinare; l'intonaco di sottofondo e di finitura al civile; i piani di lavoro; il maggior onere di mano d'opera conseguente agli apprestamenti, alle preparazioni, agli spostamenti. Misurazione: intera superficie intonacata da risanare valutata a metro quadrato vuoto per pieno con deduzione dei singoli vani con superficie pari o superiore a 4,00 m² e con compensazione delle riquadrature. Per rappezzi :
2C.07.710.0050.a | - fino al 5% della superficie | m² | 3.66 | 77.05 | 2.73 | 0.27
2C.07.710.0050.b | - fino al 10% della superficie | m² | 7.24 | 77.21 | 2.62 | 0.28
2C.07.710.0050.c | - fino al 20% della superficie | m² | 14.47 | 77.19 | 2.7 | 0.21
2C.07.710.0050.d | - fino al 30% della superficie | m² | 22.83 | 76.92 | 2.98 | 0.18
2C.07.710.0060 | Ripresa localizzata di intonaco ammalorato su pareti e soffitti interni. Sono compresi: lo scrostamento dell'intonaco deteriorato con abbassamento, carico e trasporto delle macerie ad impianti di stoccaggio, di recupero o a discarica; la pulizia ed il lavaggio della superficie, il rinzaffo con malta cementizia; i piani di lavoro; il maggior onere di mano d'opera conseguente agli apprestamenti e alle preparazioni. Esclusi gli oneri di smaltimento. Misurazione: superficie effettivamente ripristinata. I prezzi sono riferiti a quantitativi da 4,01 a 16 m². Per quantitativi inferiori vedere i sovrapprezzi in d/f. La determinazione dei quantitativi è riferita ad attività svolte in uno stesso edificio, anche in locali diversi nel corso dello stesso intervento. Quindi tre rappezzi da 1 mq in locali anche diversi nello stesso edificio ed intervento saranno contabilizzati come un totale di 3 mq applicando le maggiorazioni progressive conseguenti. Per finitura con:
2C.07.710.0060.a | - intonaco rustico | m² | 38.03 | 75.15 | 4.6 | 0.34
2C.07.710.0060.b | - intonaco civile | m² | 45.74 | 75.56 | 4.24 | 0.28
2C.07.710.0060.c | - rasatura a gesso | m² | 31.57 | 73.87 | 5.83 | 0.41
2C.07.710.0060.d | - sovrapprezzo percentuale per esecuzione di superficie fino ad 1 m², in un singolo apposito intervento (minimo da contabilizzare = 1 m²) | % | 60
2C.07.710.0060.e | - sovrapprezzo sulla ulteriore superficie da 1,01 a 2,00 m², nel singolo apposito intervento | % | 30
2C.07.710.0060.f | - sovrapprezzo percentuale sulla ulteriore superficie da 2,01 a 4,00 m², nel singolo apposito intervento | % | 15
2C.07.710.0070 | Intonaco rustico su superfici limitate e circoscritte quali tracce su tavolati e muri, riquadrature di vani, tamponamenti e simili. Compresi: i piani di lavoro, il maggior onere di mano d'opera per apprestamenti, preparazioni. raccordi | m² | 29.16 | 75.72 | 4.39
2C.07.710.0080 | Intonaco a civile su superfici limitate e circoscritte quali tracce su tavolati e muri, riquadrature di vani, tamponamenti di vani e simili. Compresi: i piani di lavoro, il maggior onere di mano d'opera per apprestamenti, preparazioni, raccordi all'esistente | m² | 43.58 | 76.37 | 3.74
2C.07.710.0100 | Rasatura a civile fine, o rasatura liscia, per regolarizzazione di pareti interne leggermente irregolari, eseguita con rasante a base di leganti idraulici, sabbia silicea, leganti sintetici, additivi,applicata su superfici in calcestruzzo, intonaci, rivestimenti plastici, compresi i piani di lavoro. | m² | 17.2 | 77.67 | 2.44
2C.07.710.0150 | Ripresa saltuaria dell'intonaco diffusamente ammalorato su pareti esterne. Compresi: l'ispezione dell'intera superficie; lo scrostamento dell'intonaco deteriorato fino al vivo della muratura compresa la scarnitura dei giunti; l'abbassamento, il carico e trasporto delle macerie ad impianti di stoccaggio, di recupero o a discarica; la pulizia ed il lavaggio delle superfici da ripristinare; la strollatura con malta cementizia; il maggior onere di mano d'opera conseguente agli apprestamenti, ed alla preparazione dei raccordi con le parti sane. Esclusi: i ponteggi, gli oneri di smaltimento. Misurazione: intera superficie intonacata valutata a metro quadrato vuoto per pieno con esclusione degli elementi decorativi per gronde, fasce e cornici, con deduzione dei singoli vuoti pari o maggiori di 4.00 m². I vuoti di superficie inferiore compensano le riquadrature di spalle e voltini.
2C.07.710.0150.a | - con rappezzi a rustico fino al 10% della superficie | m² | 7.84 | 72.32 | 7.65 | 0.13
2C.07.710.0150.b | - con rappezzi a rustico fino al 20% della superficie | m² | 15.81 | 71.79 | 8.1 | 0.19
2C.07.710.0150.c | - con rappezzi a rustico fino al 30% della superficie | m² | 23.39 | 71.4 | 8.51 | 0.17
2C.07.710.0150.d | - con rappezzi a civile fino al 10% della superficie | m² | 9.15 | 71.69 | 8.31 | 0.11
2C.07.710.0150.e | - con rappezzi a civile fino al 20% della superficie | m² | 18.43 | 71.68 | 8.25 | 0.16
2C.07.710.0150.f | - con rappezzi a civile fino al 30% della superficie | m² | 27.71 | 71.63 | 8.3 | 0.14
2C.07.710.0160 | Ripresa saltuaria di intonaco decorativo a riquadri, fasce, bugne. Compresi: l'ispezione dell'intera superficie; lo scrostamento dell'intonaco deteriorato fino al vivo della muratura; l'abbassamento, il carico e trasporto delle macerie ad impianti di stoccaggio, di deposito o a discarica; la pulizia ed il lavaggio delle superfici da ripristinare; la ricostruzione con idonea malta; la riprofilatura di spigoli rientranti e sporgenti; il maggior onere di mano d'opera conseguente agli apprestamenti, alle preparazioni, ai raccordi con le parti sane. Esclusi: i ponteggi esterni se non esistenti, gli oneri di smaltimento. Misurazione: intera superficie intonacata valutata a metro quadrato vuoto per pieno con esclusione degli elementi decorativi per gronde, fasce e cornici, con deduzione solo dei singoli vani con superficie pari o maggiori di 4.00 m²; i vani di superficie inferiore vanno a compensazione delle riquadrature.
2C.07.710.0160.a | - con rappezzi fino al 5% della superficie | m² | 8.84 | 77.94 | 2.04 | 0.11
2C.07.710.0160.b | - con rappezzi fino al 10% della superficie | m² | 17.4 | 77.99 | 2.07 | 0.06
2C.07.710.0160.c | - con rappezzi fino al 20% della superficie | m² | 35.15 | 77.95 | 2.05 | 0.09

## 2C.08
CODICE | DESCRIZIONE | U.M. | PREZZO | % Inc. M.O. | % Inc. MAT | % Inc. NOLI
2C | OPERE COMPIUTE PER PICCOLE MANUTENZIONI
2C.08 | SOTTOFONDI, MASSETTI - PICCOLA MANUTENZIONE
2C.08.710 | RIPRISTINI DI SOTTOFONDI
2C.08.710.0000 | NOTE DI CONSULTAZIONE Il cemento utilizzato nell’impasto delle malte, risponde ai Criteri Ambientali Minimi di cui al Decreto 11 gennaio 2017 del Ministero dell'Ambiente e della tutela del Territorio e del Mare.
2C.08.710.0010 | Ripresa saltuaria di sottofondi per pavimenti e lastrici con degrado diffuso sulla superficie. Compresa la rimozione delle parti deteriorate, il carico e trasporto delle macerie ad impianti di stoccaggio, di recupero o a discarica; la regolarizzazione delle porzioni da ricostruire; la mano di primer di ancoraggio; la stuccatura di fessurazioni e crepe con adesivo epossidico applicato a pennello; l'impasto, con idoneo dosaggio di cemento, steso a colmatura delle lacune; il maggiore onere di mano d'opera per apprestamenti e preparazioni. Misurazione: intera superficie:
2C.08.710.0010.a | - per rappezzi fino al 5% della superficie | m² | 2.02 | 71.29 | 8.91
2C.08.710.0010.b | - per rappezzi fino al 10% della superficie | m² | 4.19 | 71.84 | 8.35
2C.08.710.0010.c | - per rappezzi fino al 20% della superficie | m² | 8.38 | 71.72 | 8.35
2C.08.710.0020 | Consolidamento di sottofondi preesistenti, assorbenti, deboli o sfarinati, mediante induritore a base di resine applicato a pennello o spazzolone | m² | 4.32 | 61.81 | 18.29

## 2C.09
CODICE | DESCRIZIONE | U.M. | PREZZO | % Inc. M.O. | % Inc. MAT | % Inc. NOLI
2C | OPERE COMPIUTE PER PICCOLE MANUTENZIONI
2C.09 | PROTEZIONE ANTINCENDIO - PICCOLA MANUTENZIONE
2C.09.450 | SEGNALETICA ANTINCENDIO E VARIA
2C.09.450.0010 | Cartelli in alluminio verniciato, tipo monofacciale, per segnaletica di vario tipo, posti in opera:
2C.09.450.0010.a | - superficie fino a 5 dm² | cad | 11.67 | 66.07 | 14.05
2C.09.450.0010.b | - superficie da 5,1 fino a 9 dm² | cad | 12.18 | 63.3 | 16.75
2C.09.450.0010.c | - superficie da 9,1 fino a 19 dm² | cad | 15.75 | 48.95 | 31.17
2C.09.450.0010.d | - superficie da 19,1 fino a 28 dm² | cad | 22.19 | 37.27 | 42.81
2C.09.450.0010.e | - superficie da 28,1 fino a 36 dm² | cad | 24.35 | 33.96 | 46.16
2C.09.450.0020 | Cartelli in alluminio verniciato, tipo bifacciale, per segnaletica di vario tipo, posti in opera:
2C.09.450.0020.a | - superficie fino a 3 dm² | cad | 18.59 | 50.4 | 29.69
2C.09.450.0020.b | - superficie da 3,1 fino a 6 dm² | cad | 19.48 | 48.1 | 31.98
2C.09.450.0020.c | - superficie da 6,1 fino a 10 dm² | cad | 20.77 | 45.11 | 34.95
2C.09.450.0020.d | - superficie da 10,1 fino a 20 dm² | cad | 28.2 | 35.18 | 44.93
2C.09.450.0030 | Cartelli in alluminio verniciato, tipo monofacciale fotolumiscente, per segnaletica di vario tipo, posti in opera:
2C.09.450.0030.a | - superficie fino a 4 dm² | cad | 15.75 | 48.95 | 31.17
2C.09.450.0030.b | - superficie da 4,1 fino a 7 dm² | cad | 19.58 | 39.38 | 40.7
2C.09.450.0030.c | - superficie da 7,1 fino a 10 dm² | cad | 22.07 | 37.47 | 42.59
2C.09.450.0050 | Sola posa in opera di cartelli in alluminio verniciato, tipo monofacciale, per segnaletica di qualsiasi dimensione. | cad | 9.63 | 80.06
2C.09.450.0060 | Sola posa in opera di cartelli in alluminio verniciato, tipo bifacciale, per segnaletica di qualsiasi dimensione. | cad | 11.69 | 80.15

## 2C.11
CODICE | DESCRIZIONE | U.M. | PREZZO | % Inc. M.O. | % Inc. MAT | % Inc. NOLI
2C | OPERE COMPIUTE PER PICCOLE MANUTENZIONI
2C.11 | COPERTURE - PICCOLA MANUTENZIONE
2C.11.710 | RICERCA PERDITE - PULIZIE
2C.11.710.0000 | NOTE DI CONSULTAZIONE Il cemento utilizzato nell’impasto delle malte, risponde ai Criteri Ambientali Minimi di cui al Decreto 11 gennaio 2017 del Ministero dell'Ambiente e della tutela del Territorio e del Mare. Per i trasporti alle discariche autorizzate, di recupero, di stoccaggio o deposito, è stata considerata una distanza media di 45 (quarantacinque) km dal sito di produzione, per eventuali compensazioni in aumento fare riferimento agli articoli NC.80.100.
2C.11.710.0010 | Ricerca ed eliminazione di infiltrazioni d'acqua isolate in manto di copertura di tegole piane. Sono compresi: la fornitura e posa di un piccolo numero di nuove o vecchie tegole e pezzi speciali simili agli esistenti; i fissaggi e le sigillature con malta; l'abbassamento, il carico e trasporto delle macerie ad impianti di stoccaggio, di recupero o a discarica. Sono esclusi : ponteggi, la sostituzione di orditure, oneri di smaltimento.
2C.11.710.0010.a | - per una sola infiltrazione | cad | 168.85 | 73.55 | 2.84 | 3.7
2C.11.710.0010.b | - per ogni infiltrazione isolata oltre la prima | cad | 46.97 | 66.4 | 10.22 | 3.47
2C.11.710.0020 | Ricerca ed eliminazione di infiltrazioni d'acqua isolate in manto di copertura di tegole a canale o coppi. Sono compresi: la fornitura e posa di un piccolo numero di nuove o vecchie tegole e pezzi speciali simili agli esistenti; i fissaggi e le sigillature con malta; l'abbassamento, il carico e trasporto delle macerie ad impianti di stoccaggio, di recupero o a discarica. Sono esclusi : ponteggi, la sostituzione di orditure, oneri di smaltimento.
2C.11.710.0020.a | - per una sola infiltrazione | cad | 173.29 | 73.89 | 2.6 | 3.61
2C.11.710.0020.b | - per ogni infiltrazione isolata oltre la prima | cad | 55.4 | 69.71 | 8.12 | 2.26
2C.11.710.0040 | Pulizia di coperture piane, con rimozione totale di ogni materiale di qualsiasi natura e consistenza, pulizia a fondo del piano e dei canali di scarico. Compreso l'abbassamento e l'allontanamento dal cantiere dei materiali di risulta. | m² | 5.98 | 75.92 |  | 4.18
2C.11.710.0050 | Pulizia di sottotetti, con rimozione totale di ogni materiale di qualsiasi natura e consistenza e pulizia del piano di calpestio. Compreso l'abbassamento e l'allontanamento dal cantiere dei materiali di risulta. | m² | 7.92 | 73.74 |  | 6.31
2C.11.710.0060 | Pulizia di cornici, cornicioni, davanzali e di elementi decorativi in genere, da depositi, incrostazioni, terriccio, guano con attrezzi meccanici manuali e lavaggio con acqua e sostanze detergenti. | m² | 25.82 | 66.77 | 13.32
2C.11.740 | RIPARAZIONE COPERTURE METALLICHE
2C.11.740.0010 | Revisione delle coperture metalliche con rimozione delle lastre disarticolate o danneggiate, messa in quota dei correnti di appoggio, esecuzione di nuovi fissaggi, sigillatura dei vecchi fori, posa delle lastre di recupero. Esclusi: i ponteggi, la fornitura e posa di nuovi elementi. Misura della intera superficie. | m² | 14.11 | 78.1 | 1.98

## 2C.12
CODICE | DESCRIZIONE | U.M. | PREZZO | % Inc. M.O. | % Inc. MAT | % Inc. NOLI
2C | OPERE COMPIUTE PER PICCOLE MANUTENZIONI
2C.12 | TUBAZIONI E CANALIZZAZIONI - PICCOLA MANUTENZIONE
2C.12.700 | ATTIVITA' PICCOLA MANUTENZIONE
2C.12.700.0000 | NOTE DI CONSULTAZIONE Il cemento utilizzato nell’impasto delle malte, risponde ai Criteri Ambientali Minimi di cui al Decreto 11 gennaio 2017 del Ministero dell'Ambiente e della tutela del Territorio e del Mare. Per i trasporti alle discariche autorizzate, di recupero, di stoccaggio o deposito, è stata considerata una distanza media di 45 (quarantacinque) km dal sito di produzione, per eventuali compensazioni in aumento fare riferimento agli articoli NC.80.100.
2C.12.700.0010 | Disostruzione di scarichi igienici. (griglie di scarico, sifoni a pavimento, scarichi di lavabi e simili). E' esclusa ogni eventuale rottura che si rendesse necessaria.
2C.12.700.0010.a | - per un singolo intervento | cad | 37.84 | 80.1
2C.12.700.0010.b | - per ogni ulteriore intervento nello stesso edificio | cad | 13.76 | 80.09
2C.12.700.0020 | Disostruzione di scarichi di gabinetti, relativamente al sifone ed al collettore di fognatura orizzontale. E' esclusa ogni eventuale rottura che si rendesse necessaria. Il prezzo si riferisce all'intera batteria di servizi interessati dall'ostruzione.
2C.12.700.0020.a | - per un singolo intervento | cad | 85.34 | 80.09
2C.12.700.0020.b | - per ogni ulteriore intervento nello stesso edificio | cad | 57.12 | 80.09
2C.12.700.0030 | Ricerca di perdite in rete di impianti idrosanitari incassati o a pavimento con impiego di idonee strumentazioni:
2C.12.700.0030.a | - di scarico apparecchi | cad | 158.61 | 80.1
2C.12.700.0030.b | - di adduzione acque fredde-calde | cad | 200.35 | 80.1
2C.12.700.0050 | Revisione di tubazione di scarico di apparecchio sanitario. Il prezzo comprende e compensa la rimozione dell'apparecchio sanitario e il successivo riposizionamento, la demolizione parziale del pavimento o rivestimento, la liberazione del tubo di scarico, rimozione e sostituzione dei pezzi speciali ammalorati, compresa fornitura, il ripristino del massetto in malta cementizia e della nuova pavimentazione; le opere provvisionali di sostegno e protezione, la movimentazione a piano cortile, il carico e il traporto delle macerie a impianti di stoccaggio, di recupero o a discarica. Sono inoltre comprese le attività connesse a garantire la continuità del servizio all'interno dello stabile. Esclusi gli oneri di smaltimento. | cad | 218.85 | 62.98 | 15.09 | 2.02
2C.12.700.0060 | Revisione di apparecchiature esterne di idrosanitari. Il prezzo comprende e compensa la revisione integrale di: - rubinetteria di comando e di arresto; - scarichi; - fornitura e posa in opera delle apparecchiature non più riparabili. Sono inoltre comprese le attività connesse a garantire la continuità del servizio all'interno dello stabile. Esclusi gli oneri di smaltimento.
2C.12.700.0060.a | - con sostituzione di sola minuteria | cad | 68.35 | 80.1
2C.12.700.0060.b | - con sostituzione di gruppo a due rubinetti per lavandino, vasca o doccia | cad | 206.22 | 15.93 | 64.16
2C.12.700.0060.c | - con sostituzione di gruppo con miscelatore monocomando per lavandino, vasca o doccia | cad | 121.33 | 27.07 | 53.02
2C.12.700.0060.d | - con sostituzione di passo rapido o cassetta di scarico | cad | 171.94 | 12.74 | 67.36
2C.12.700.0060.e | - con sostituzione di solo rubinetto di adduzione per orinatoi, scaldabagno, fontanelle, rubinetti di arresto sotto lavabo | cad | 138.15 | 23.78 | 56.32
2C.12.700.0100 | Sgombero e pulizia di pozzetti di media grandezza per la raccolta di acque meteoriche e similari (non stradali)
2C.12.700.0100.a | - per un singolo intervento | cad | 58.49 | 80.1
2C.12.700.0100.b | - per ogni ulteriore intervento adiacente | cad | 39.23 | 80.09
2C.12.700.0150 | Rifacimento di un breve tratto di rete fognaria funzionante, interrata o sospesa, con sostituzione di gres o ghisa con tubazioni in pvc. Compreso il blocco dei liquami a monte del tratto interessato, la rimozione delle tubazioni esistenti, la posa ed il fissaggio delle nuove tubazioni in pvc, il collegamento con pezzi speciali e la idonea sigillatura a tenuta, eventuali piani di lavoro ove necessari, il ripristino della funzionalità al termine dei lavori, l'allontanamento alle discariche di tutti i materiali di risulta, compreso ogni onere ad esclusione solo di eventuali scavi e apertura di traccie nel caso di fognature incassate nelle murature. Per i diametri:
2C.12.700.0150.a | - fino al diametro di 125 mm | m | 121.95 | 68.9 | 9.38 | 1.81
2C.12.700.0150.b | - dal diametro 140 a 200 mm | m | 159.38 | 63.16 | 14.63 | 2.31
2C.12.700.0200 | Sostituzione di miscelatore con rubinetto a comando a pedale. Il prezzo comprende e compensa lo smontagio della rubinetteria di comando e di arresto, con recupero della stessa per lo stoccaggio presso deposito nell'ambito del cantiere; la fornitura e la posa in opera delle seguenti apparecchiature: - bocca di erogazione per lavabo con finitura cromo; - miscelatore esterno per lavabo per installazione a parete con comando ad unico pedale in acciaio, con puntale in gomma ergonomico. | cad | 195.67 | 16.79 | 63.31
2C.12.700.0210 | Sostituzione di miscelatore con rubinetto miscelatore a cellula fotoelettrica a pila. Il prezzo comprende e compensa lo smontagio della rubinetteria di comando e di arresto, con recupero della stessa per lo stoccaggio presso deposito nell'ambito del cantiere; la fornitura e la posa in opera delle seguenti apparecchiature: - miscelatore elettronico a pila 6 V a risparmio d'acqua ed energia fino al 60%; - elettrovalvola a membrana (funzionamento min 0.5 bar, max 8 bar) ad azione indiretta, con filtro in acciaio inox per effettuare lo shock termico antilegionella; - elettromagnete bistabile sol a corrente continua con bobina in classe A (grado di protezione IP66). | cad | 274.62 | 11.96 | 68.13
2C.12.700.0220 | Sostituzione di miscelatore con rubinetto miscelatore con doccetta estraibile. Il prezzo comprende e compensa lo smontagio della rubinetteria di comando e di arresto, con recupero della stessa per lo stoccaggio presso deposito nell'ambito del cantiere; la fornitura e la posa in opera delle seguenti apparecchiature: - miscelatore monocomando per lavabo con leva clinica e doccetta estraibile. | cad | 215.57 | 15.24 | 64.86

## 2C.13
CODICE | DESCRIZIONE | U.M. | PREZZO | % Inc. M.O. | % Inc. MAT | % Inc. NOLI
2C | OPERE COMPIUTE PER PICCOLE MANUTENZIONI
2C.13 | OPERE DI IMPERMEABILIZZAZIONE - PICCOLA MANUTENZIONE
2C.13.710 | RIPARAZIONE PIANI PENDENZE
2C.13.710.0000 | NOTE DI CONSULTAZIONE Il cemento utilizzato nell’impasto delle malte, risponde ai Criteri Ambientali Minimi di cui al Decreto 11 gennaio 2017 del Ministero dell'Ambiente e della tutela del Territorio e del Mare. Per i trasporti alle discariche autorizzate, di recupero, di stoccaggio o deposito, è stata considerata una distanza media di 45 (quarantacinque) km dal sito di produzione, per eventuali compensazioni in aumento fare riferimento agli articoli NC.80.100.
2C.13.710.0010 | Lisciatura del piano di pendenza, dopo la demolizione del manto per il rifacimento dello stesso, realizzata con malta cementizia, spessore minimo cm. 2 | m² | 14.71 | 69.54 | 10.54
2C.13.710.0020 | Demolizione del solo collo di raccordo in malta cementizia con abbassamento, carico e trasporto delle macerie agli impianti di stoccaggio, di recupero o a discarica. Esclusi gli oneri di smaltimento. Se si procede alla demolizione del sottofondo di pendenza, la demolizione del collo è già compresa. | m | 2.19 | 78.54 |  | 1.37
2C.13.710.0030 | Formazione di guscia di raccordo in malta di cemento, per il solo rifacimento di guscie ove mancanti (nell'esecuzione delle pendenze la formazione della guscia è compresa e compensata) | m | 8.5 | 76.47 | 3.65
2C.13.720 | RIPARAZIONE MANTI IMPERMEABILI
2C.13.720.0010 | Ricerca ed eliminazione di infiltrazioni di acqua isolate, in manti di copertura di tipo impermeabile; compreso rimozione manto deteriorato, mano di primer e rappezzo con membrana impermeabile | cad | 184.76 | 78.57 | 1.52
2C.13.720.0020 | Riparazione di manti bituminosi fessurati, con pulizia del supporto, applicazione di primer bituminoso, stesa a spatola di cemento plastico bituminoso a due mani con interposta rete a maglia in fibra di vetro | m² | 40.25 | 43.8 | 36.3

## 2C.18
CODICE | DESCRIZIONE | U.M. | PREZZO | % Inc. M.O. | % Inc. MAT | % Inc. NOLI
2C | OPERE COMPIUTE PER PICCOLE MANUTENZIONI
2C.18 | PAVIMENTI - PICCOLA MANUTENZIONE
2C.18.000 | NOTE DI CONSULTAZIONE Per i trasporti alle discariche autorizzate, di recupero, di stoccaggio o deposito, è stata considerata una distanza media di 45 (quarantacinque) km dal sito di produzione, per eventuali compensazioni in aumento fare riferimento agli articoli NC.80.100.
2C.18.700 | RAPPEZZI PAVIMENTI
2C.18.700.0010 | Esecuzione di rappezzo di pavimento in piastrelle di ceramica, marmette, lastre di marmo o qualsiasi materiale analogo, con qualsiasi tipo di posa. Compresa rimozione della pavimentazione ammalorata in modo da non rovinare il materale adiacente al rappezzo, la preparazione e pulizia del piano di posa, la posa del nuovo materiale la cui fornitura è da compensare a parte, compreso il trasporto del materiale e la fornitura delle malte o di collanti idonei, la pulizia dell'ambiente interessato dai lavori, il trasporto a discarica dei materiali di risulta.
2C.18.700.0010.a | - pavimenti e rivestimenti in piastrelle di spessore fino a 12 mm | m² | 133.85 | 70.59 | 7.92 | 1.58
2C.18.700.0010.b | - pavimenti e rivestimenti in piastrelle con spessore da 13 a 35 mm | m² | 158.2 | 69.51 | 8.85 | 1.73

## 2C.19
CODICE | DESCRIZIONE | U.M. | PREZZO | % Inc. M.O. | % Inc. MAT | % Inc. NOLI
2C | OPERE COMPIUTE PER PICCOLE MANUTENZIONI
2C.19 | RIVESTIMENTI - PICCOLA MANUTENZIONE
2C.19.000 | NOTE DI CONSULTAZIONE Per i trasporti alle discariche autorizzate, di recupero, di stoccaggio o deposito, è stata considerata una distanza media di 45 (quarantacinque) km dal sito di produzione, per eventuali compensazioni in aumento fare riferimento agli articoli NC.80.100.
2C.19.700 | RAPPEZZI RIVESTIMENTI
2C.19.700.0010 | Esecuzione di rappezzo di rivestimento in piastrelle di ceramica, lastre di marmo o qualsiasi materiale analogo, con qualsiasi tipo di posa. Compresa rimozione del rivestimento ammalorato in modo da non rovinare il materale adiacente al rappezzo, la preparazione e pulizia del piano di posa, la posa del nuovo materiale la cui fornitura è da compensare a parte, compreso il trasporto del materiale e la fornitura delle malte o di collanti idonei, la pulizia dell'ambiente interessato dai lavori, il trasporto a discarica dei materiali di risulta, l'utilizzo di eventuali piani di lavoro se necessari:
2C.19.700.0010.a | - rivestimenti in piastrelle di spessore fino a 12 mm | m² | 123.73 | 72.56 | 5.82 | 1.71
2C.19.700.0010.b | - rivestimenti in piastrelle con spessore da 13 a 25 mm | m² | 140.75 | 71.06 | 7.53 | 1.51

## 2C.20
CODICE | DESCRIZIONE | U.M. | PREZZO | % Inc. M.O. | % Inc. MAT | % Inc. NOLI
2C | OPERE COMPIUTE PER PICCOLE MANUTENZIONI
2C.20 | CONTROSOFFITTI - PICCOLA MANUTENZIONE
2C.20.000 | NOTE DI CONSULTAZIONE Per i trasporti alle discariche autorizzate, di recupero, di stoccaggio o deposito, è stata considerata una distanza media di 45 (quarantacinque) km dal sito di produzione, per eventuali compensazioni in aumento fare riferimento agli articoli NC.80.100.
2C.20.690 | SAGGI PER VERIFICHE
2C.20.690.0010 | Esecuzione di saggio su controsoffitto di qualsiasi tipo (gesso, legno, arelle, nervometal, graticcio ecc) ed a qualsiasi piano, atto ad accertare la natura e consistenza dei materiali impiegati. Consiste nella realizzazione di un foro passante nell'elemento esaminato, di dimensioni medie cm 40x40, eseguito completamente a mano o con l'ausilio di piccole attrezzature, nei punti indicati dalla DL, avendo cura di non danneggiare le superfici adiacenti. Compreso l'utilizzo di piani di lavoro o trabatelli, il successivo ripristino allo stato iniziale sia del plafone che delle finiture superficiali, gli spostamenti sul territorio ed all'interno dell'area interessata, sia verticali che orizzontali, la pulizia e l'allontanamento di materiali eventualmente eccedenti. | cad | 67.77 | 75.92 | 4.18
2C.20.700 | RIPRISTINI CONTROSOFFITTI
2C.20.700.0010 | Smontaggio e rimontaggio di pannelli o doghe di controsoffitti. Compreso l'impiego di trabattelli, tutte le assistenze murarie, la pulizia finale con allontanamento dei materiali di risulta. | m² | 4.54 | 80.18
2C.20.700.0020 | Sostituzione parziale di elementi di controsoffitti in gesso, con rimozione dei pannelli deteriorati, accatastamento, fornitura e posa di nuovi pannelli identici a quelli esistenti. Compreso l'impiego di trabattelli, tutte le assistenze murarie, la pulizia finale con allontanamento dei materiali di risulta.
2C.20.700.0020.a | - con pannelli lisci | m² | 22.02 | 47.77 | 31.74 | 0.59
2C.20.700.0020.b | - con pannelli a superficie decorata | m² | 29.22 | 41.1 | 38.54 | 0.44
2C.20.700.0020.c | - con pannelli a superficie microforata | m² | 23.64 | 45.43 | 34.09 | 0.55
2C.20.700.0030 | Sostituzione parziale di elementi di controsoffitti in fibra minerale con rimozione dei pannelli deteriorati, accatastamento, fornitura e posa di nuovi pannelli identici a quelli esistenti. Compreso l'impiego di trabattelli, tutte le assistenze murarie, la pulizia finale con allontanamento dei materiali di risulta.
2C.20.700.0030.a | - pannelli a bordi diritti | m² | 21.03 | 48.98 | 30.53 | 0.62
2C.20.700.0030.b | - pannelli a bordi smussati | m² | 26.7 | 44.38 | 35.21 | 0.49
2C.20.700.0040 | Sostituzione parziale di elementi di controsoffitti in lana di legno con rimozione dei pannelli deteriorati, accatastamento, fornitura e posa di nuovi pannelli identici a quelli esistenti. Compreso l'impiego di trabattelli, tutte le assistenze murarie, la pulizia finale con allontanamento dei materiali di risulta.
2C.20.700.0040.a | - pannelli a bordi diritti, spessore 25 mm | m² | 23.33 | 43.68 | 35.88 | 0.56
2C.20.700.0040.b | - pannelli a bordi diritti, spessore 35 mm | m² | 26.48 | 40.97 | 38.63 | 0.49
2C.20.700.0040.c | - pannelli a bordi smussati, spessore 25 mm | m² | 25.89 | 41.29 | 38.32 | 0.5
2C.20.700.0040.d | - pannelli a bordi smussati, spessore 35 mm | m² | 29.04 | 39.08 | 40.56 | 0.45
2C.20.700.0050 | Sostituzione parziale di elementi di controsoffitti in doghe di alluminio, con rimozione delle doghe deteriorate, accatastamento, fornitura e posa di nuove doghe identiche a quelle esistenti. Compreso l'impiego di trabattelli, tutte le assistenze murarie, la pulizia finale con allontanamento dei materiali di risulta.
2C.20.700.0050.a | - doghe passo 100 a scuretto aperto, lisce | m² | 28.56 | 42.05 | 37.57 | 0.46
2C.20.700.0050.b | - doghe passo 100 a scuretto chiuso, lisce | m² | 30.69 | 40.05 | 39.62 | 0.42
2C.20.700.0050.c | - doghe passo 100 a scuretto aperto, nervate | m² | 34.02 | 38.54 | 41.18 | 0.38
2C.20.700.0050.d | - doghe passo 100 a scuretto chiuso, nervate | m² | 39.06 | 37.38 | 42.4 | 0.33
2C.20.700.0060 | Rimozione parziale di profili, traversini, compresi accessori di fissaggio, di controsoffitti. Compreso l'impiego di trabattelli, tutte le assistenze murarie, la pulizia finale con allontanamento dei materiali di risulta. | m² | 3.59 | 79.94
2C.20.700.0070 | Ripristino orditura parziale di sostegno di controsoffitti con profili portanti e secondari e relativi accessori di fissaggio. Compreso l'impiego di trabattelli, tutte le assistenze murarie, la pulizia finale con allontanamento dei materiali di risulta. | m² | 4.83 | 68.53 | 11.59

## 2C.21
CODICE | DESCRIZIONE | U.M. | PREZZO | % Inc. M.O. | % Inc. MAT | % Inc. NOLI
2C | OPERE COMPIUTE PER PICCOLE MANUTENZIONI
2C.21 | OPERE DA FALEGNAME - PICCOLA MANUTENZIONE
2C.21.700 | REVISIONE E RIPARAZIONE OPERE IN LEGNO
2C.21.700.0010 | Revisione di infissi in legno, con regolazione della chiusura, ritocco delle battute, controllo e fissaggio della ferramente, lubrificazione cerniere:
2C.21.700.0010.a | - porte in legno di qualsiasi tipo e dimensione | m² | 9.58 | 74.53 | 5.53
2C.21.700.0010.b | - portoni di accesso al fabbricato | m² | 12.43 | 75.86 | 4.26
2C.21.700.0010.c | - finestre, cassonetti, impennate | m² | 8.78 | 74.03 | 6.04
2C.21.700.0010.d | - persiane a battente o a scorrere | m² | 10.52 | 75 | 5.04
2C.21.700.0020 | Revisione e riparazione di infissi in legno, compresa tassellatura e filettatura a montanti e traversi, regolazione della chiusura, aggiustaggio delle battute, controllo e fissaggio della ferramente, lubrificazione cerniere:
2C.21.700.0020.a | - porte in legno di qualsiasi tipo e dimensione | m² | 19.7 | 77.41 | 2.69
2C.21.700.0020.b | - portoni di accesso al fabbricato | m² | 33.08 | 78.48 | 1.6
2C.21.700.0020.c | - finestre, cassonetti, impennate | m² | 24.2 | 77.89 | 2.19
2C.21.700.0020.d | - persiane a battente o a scorrere | m² | 27.71 | 78.17 | 1.91
2C.21.700.0030 | Piccole riparazioni di infissi in legno, compresa tassellatura e filettatura a montanti e traversi, raddrizzatura dei montanti aggiustati, sostituzione di qualche parte in legno secondaria, incollaggio di parti staccate, sostituzione di parte della ferramenta e verifica della restante, regolazione della chiusura, aggiustaggio delle battute, lubrificazione cerniere:
2C.21.700.0030.a | - porte in legno di qualsiasi tipo e dimensione | m² | 39.27 | 70.36 | 9.73
2C.21.700.0030.b | - portoni di accesso al fabbricato | m² | 58.92 | 71.3 | 8.79
2C.21.700.0030.c | - finestre, cassonetti, impennate | m² | 42.19 | 67.81 | 12.28
2C.21.700.0030.d | - persiane a battente o a scorrere | m² | 48.71 | 69.45 | 10.63
2C.21.700.0040 | Medie riparazioni di infissi in legno, compresa sostituzione di montanti e traversi, tassellatura e filettatura dei montanti e traversi rimanenti, sostituzione di pannelli, incollaggio di parti staccate, riapplicazione di parte della ferramenta con rappezzi ai montanti e verifica della restante, riposizionamento del serramento con regolazione della chiusura, aggiustaggio delle battute, lubrificazione cerniere:
2C.21.700.0040.a | - porte in legno di qualsiasi tipo e dimensione | m² | 74.32 | 71 | 9.08
2C.21.700.0040.b | - portoni di accesso al fabbricato | m² | 118.31 | 73.24 | 6.85
2C.21.700.0040.c | - finestre, cassonetti, impennate | m² | 85.48 | 72.96 | 7.14
2C.21.700.0040.d | - persiane a battente o a scorrere | m² | 95.6 | 73.71 | 6.38
2C.21.700.0050 | Grandi riparazioni di infissi in legno, compresa la sostituzione di mezzo serramento, la media riparazione dell'altra metà, sostituzione ferramenta, riposizionamento del serramento con regolazione della chiusura, aggiustaggio delle battute, lubrificazione cerniere:
2C.21.700.0050.a | - porte in legno di qualsiasi tipo e dimensione | m² | 160.19 | 73.08 | 7.02
2C.21.700.0050.b | - portoni di accesso al fabbricato | m² | 234.88 | 72.41 | 7.68
2C.21.700.0050.c | - finestre, cassonetti, impennate | m² | 182.41 | 73.93 | 6.17
2C.21.700.0050.d | - persiane a battente o a scorrere | m² | 212.82 | 74.81 | 5.29
2C.21.700.0100 | Revisione e riparazione di persiane avvolgibili ad elementi agganciati, in legno o PVC, con sostituzione della cinghia o degli attacchi, lubrificazione dei meccanismi di manovra: | m² | 10.79 | 68.4 | 11.68
2C.21.700.0110 | Piccole riparazioni di persiane avvolgibili ad elementi agganciati, in legno o PVC, con sostituzione di ganci o stecche, lubrificazione dei meccanismi di manovra: | m² | 15.92 | 67.09 | 13
2C.21.700.0150 | Sostituzione di serratura per porta completa di chiavi, del tipo:
2C.21.700.0150.a | - normale in ferro da infilare | cad | 14.77 | 64.39 | 15.71
2C.21.700.0150.b | - di sicurezza tipo yale | cad | 30.1 | 44.39 | 35.71
2C.21.700.0150.c | - a pomolo | cad | 37.17 | 46.33 | 33.76
2C.21.700.0150.d | - con libero ed occupato | cad | 23.12 | 57.79 | 22.32
2C.21.700.0160 | Sostituzione di coppia di maniglie, nei materiali:
2C.21.700.0160.a | - alluminio anodizzato | cad | 27.91 | 46.04 | 34.04
2C.21.700.0160.b | - ottone | cad | 32.64 | 39.37 | 40.72
2C.21.700.0200 | Posa in opera di lavagne a muro, compresa la movimentazione della lavagna, l'esecuzione dei fori e la posa dei tasselli:
2C.21.700.0200.a | - per la prima lavagna | cad | 48.18 | 80.1
2C.21.700.0200.b | - per ogni lavagna oltre la prima nell'edificio | cad | 35.09 | 80.11
2C.21.700.0210 | Posa in opera di appendiabiti a muro, liste in legno per affissione disegni e simili, compresa la movimentazione, l'esecuzione dei fori e la posa dei tasselli:
2C.21.700.0210.a | - per il primi 10 metri (minimo da computare 8 m) | m | 8.25 | 80.12
2C.21.700.0210.b | - per ogni metro oltre i primi 10 nello stesso edificio | m | 6.48 | 80.09

## 2C.22
CODICE | DESCRIZIONE | U.M. | PREZZO | % Inc. M.O. | % Inc. MAT | % Inc. NOLI
2C | OPERE COMPIUTE PER PICCOLE MANUTENZIONI
2C.22 | OPERE DA FABBRO - PICCOLA MANUTENZIONE
2C.22.700 | REVISIONE E RIPARAZIONE OPERE IN FERRO
2C.22.700.0010 | Revisione di infissi in metallo con regolazione della chiusura, revisione e fissaggio della ferramenta, lubrificazione delle cerniere:
2C.22.700.0010.a | - porte, serramenti e cancelli in ferro di qualsiasi tipo e dimensione | m² | 14.37 | 72.16 | 7.93
2C.22.700.0010.b | - porte e finestre in lega leggera di alluminio | m² | 13.87 | 71.88 | 8.22
2C.22.700.0010.c | - cancellate, parapetti balconi, parapetti scale, inferriate | m² | 12.86 | 71.23 | 8.86
2C.22.700.0010.d | - serrande e griglie avvolgibili in lamiera, cancelli estensibili | m² | 16.82 | 66.53 | 13.56
2C.22.700.0020 | Piccole riparazioni di infissi in metallo, compresa raddrizzatura di bordi, regolazione della chiusura, aggiustaggio delle battute, revisione e fissaggio della ferramenta e di parti applicate, lubrificazione delle cerniere:
2C.22.700.0020.a | - porte, serramenti e cancelli in ferro di qualsiasi tipo e dimensione | m² | 27.18 | 75.9 | 4.19
2C.22.700.0020.b | - porte e finestre in lega leggera di alluminio | m² | 25.61 | 75.63 | 4.45
2C.22.700.0020.c | - cancellate, parapetti balconi, parapetti scale, inferriate | m² | 18.59 | 73.96 | 6.13
2C.22.700.0020.d | - serrande e griglie avvolgibili in lamiera, cancelli estensibili | m² | 30.51 | 72.63 | 7.47
2C.22.700.0030 | Medie riparazioni di infissi in metallo, compresa raddrizzatura di bordi, battute, montanti, traversi, regolazione della chiusura, aggiustaggio delle battute, revisione e fissaggio della ferramenta e di parti applicate, lubrificazione delle cerniere, con parziale smontaggio e rimontaggio del serramento:
2C.22.700.0030.a | - porte, serramenti e cancelli in ferro di qualsiasi tipo e dimensione | m² | 43.99 | 69.77 | 10.32
2C.22.700.0030.b | - porte e finestre in lega leggera di alluminio | m² | 38.21 | 72.65 | 7.46
2C.22.700.0030.c | - cancellate, parapetti balconi, parapetti scale, inferriate | m² | 30.29 | 73.82 | 6.27
2C.22.700.0030.d | - serrande e griglie avvolgibili in lamiera, cancelli estensibili | m² | 48.25 | 76.15 | 3.94
2C.22.700.0040 | Grandi riparazioni di infissi in metallo, compresa raddrizzatura di bordi, battute, montanti, traversi, regolazione della chiusura, aggiustaggio delle battute, revisione e fissaggio della ferramenta e di parti applicate con sostituzione delle parti difettose, lubrificazione delle cerniere, con totale smontaggio e rimontaggio del serramento:
2C.22.700.0040.a | - porte, serramenti e cancelli in ferro di qualsiasi tipo e dimensione | m² | 91.69 | 75.14 | 4.95
2C.22.700.0040.b | - porte e finestre in lega leggera di alluminio | m² | 87.7 | 72.84 | 7.26
2C.22.700.0040.c | - cancellate, parapetti balconi, parapetti scale, inferriate | m² | 53.36 | 70.88 | 9.22
2C.22.700.0040.d | - serrande e griglie avvolgibili in lamiera, cancelli estensibili | m² | 108.02 | 75.89 | 4.2
2C.22.700.0050 | Piccole riparazioni in loco di grigliati e/o intercapedini, compresa raddrizzatura, saldatura, revisione e fissaggio della ferramenta e di parti applicate. | m² | 9.56 | 80.13
2C.22.700.0070 | Revisione e riparazione di persiane avvolgibili ad elementi agganciati, in acciaio dolce o in elementi di alluminio, con sostituzione della cinghia o degli attacchi, lubrificazione dei meccanismi di manovra. | m² | 13.99 | 71.12 | 9.01
2C.22.700.0080 | Piccole riparazioni di persiane avvolgibili ad elementi agganciati, in acciaio dolce o in elementi di alluminio, con sostituzione di ganci o stecche, lubrificazione dei meccanismi di manovra. | m² | 20.68 | 64.02 | 16.05
2C.22.700.0100 | Revisione tende alla veneziana, con revisione e riparazione dei meccanismi di manovra e raddrizzatura lamelle, compreso montaggio e smontaggio ove necessario:
2C.22.700.0100.a | - senza sostituzione delle corde | m² | 22.69 | 47.07 | 33.05
2C.22.700.0100.b | - con sostituzione delle corde e lavaggio | m² | 28.05 | 42.67 | 37.43
2C.22.700.0110 | Revisione tende plissè, compreso montaggio e smontaggio:
2C.22.700.0110.a | - con lavaggio del tessuto | m² | 24.34 | 45.6 | 34.51
2C.22.700.0110.b | - con sostituzione del tessuto | m² | 28.06 | 42.69 | 37.42
2C.22.700.0120 | Revisione tende verticali scorrevoli, compreso montaggio e smontaggio:
2C.22.700.0120.a | - con lavaggio del tessuto | m² | 22.75 | 47.12 | 32.97
2C.22.700.0120.b | - con sostituzione del tessuto normale | m² | 26.19 | 44.79 | 35.32
2C.22.700.0120.c | - sostituzione con tessuto Trevira Ignifugo | m² | 46.32 | 35.19 | 44.91
2C.22.700.0130 | Revisione tende da sole di qualsiasi tipo, compreso montaggio e smontaggio:
2C.22.700.0130.a | - con lavaggio del tessuto | m² | 27.94 | 42.88 | 37.22
2C.22.700.0130.b | - con sostituzione del tessuto | m² | 45.01 | 35.66 | 44.43
2C.22.700.0140 | Revisione zanzariere con sostituzione del telo, compreso montaggio e smontaggio: | m² | 38.82 | 34.75 | 45.34
2C.22.700.0200 | Sostituzione di serratura elettrica a scatola, con chiave a due giri tipo Yale, compresa fornitura e posa in opera, del tipo:
2C.22.700.0200.a | - per portoncini in legno | cad | 146.86 | 39.38 | 40.71
2C.22.700.0200.b | - per cancelli in ferro esterni | cad | 157.96 | 36.62 | 43.48
2C.22.700.0210 | Sostituzione di serratura di sicurezza, con chiave a doppia mappa, compresa fornitura e posa in opera, del tipo:
2C.22.700.0210.a | - a quattro giri laterali | cad | 139.21 | 41.55 | 38.55
2C.22.700.0210.b | - a quattro giri laterali con due aste | cad | 167.52 | 34.53 | 45.57
2C.22.700.0210.c | - a quattro giri laterali con quattro aste | cad | 201.72 | 28.67 | 51.42
2C.22.700.0210.d | - fornitura chiave a doppia mappa | cad | 13.56 | 35.62 | 44.47

## 2C.23
CODICE | DESCRIZIONE | U.M. | PREZZO | % Inc. M.O. | % Inc. MAT | % Inc. NOLI
2C | OPERE COMPIUTE PER PICCOLE MANUTENZIONI
2C.23 | OPERE DA VETRAIO - PICCOLA MANUTENZIONE
2C.23.700 | OPERE DI MANUTENZIONE
2C.23.700.0010 | Smontaggio di vetri, rotti o da sostituire, di qualsiasi tipo, da serramenti in legno o in ferro o da strutture di qualsiasi genere, con carico e trasporto ad impianti di recupero. Riferito a serramenti che vengono riutilizzati. Nei serramenti che vengono rimossi lo smontaggio dei vetri è compresa nel prezzo. | m² | 13.96 | 78.3 |  | 1.79
2C.23.700.0030 | Sostituzione di vetri, rotti o da sostituire, già smontati, su serramenti in legno o in ferro o da strutture di qualsiasi genere. Si applicano, per i vari tipi di vetri, le valutazioni da 1C.23.050 a 1C.23.370, maggiorate del 35 %, quando ogni singola misura di lastra è ripetuta solo da 1 a 3 volte. | % | 35 | 75
2C.23.700.0040 | Sostituzione di vetri, rotti o da sostituire, già smontati, su serramenti in legno o in ferro o da strutture di qualsiasi genere. Si applicano, per i vari tipi di vetri, le valutazioni da 1C.23.050 a 1C.23.370, quando ogni singola misura di lastra è ripetuta da 4 a più volte. | % | 15 | 75
2C.23.700.0050 | Sigillatura di vetri e cristalli, consistente nella manutenzione di vetrate esistenti (operazione già compresa nella posa in opera di vetri). Con fornitura di:
2C.23.700.0050.a | - stucco normale per vetri con olii vegetali | m² | 2.42 | 77.27 | 2.89
2C.23.700.0050.b | - mastice sintetico al silicone | m² | 2.7 | 71.85 | 8.15
2C.23.700.0100 | Rimozione di pellicole di sicurezza o riflettenti da vetri interni , esterni | m² | 8.9 | 80.11

## 2C.24
CODICE | DESCRIZIONE | U.M. | PREZZO | % Inc. M.O. | % Inc. MAT | % Inc. NOLI
2C | OPERE COMPIUTE PER PICCOLE MANUTENZIONI
2C.24 | OPERE DA VERNICIATORE - PICCOLA MANUTENZIONE
2C.24.710 | PREPARAZIONE SUPERFICI MURARIE GIA' TRATTATE
2C.24.710.0010 | Raschiatura, da supporti murari che vengono conservati, compresi piani di lavoro ed assistenze murarie:
2C.24.710.0010.a | - saltuaria di vecchie pitture con limitati distacchi, rimozione di chiodi, ganci, spolveratura. | m² | 2.38 | 76.05 | 3.78
2C.24.710.0010.b | - generale di vecchie pitture degradate ed esfoliate, rimozione di chiodi, ganci. | m² | 3.55 | 78.59 | 1.69
2C.24.710.0020 | Rasatura con stucco emulsionato di superfici interne intonacate a civile o a gesso, con carteggiatura. Compresi piani di lavoro ed assistenze murarie:
2C.24.710.0020.a | - ad una mano | m² | 9.05 | 73.04 | 7.07
2C.24.710.0020.b | - a due mani | m² | 15.18 | 73.58 | 6.52
2C.24.710.0100 | Stacco di vecchie tappezzerie, di carta o viniliche. Compresi piani di lavoro ed assistenze murarie: | m² | 4.96 | 61.9 | 18.15
2C.24.720 | PREPARAZIONE SUPERFICI IN LEGNO GIA' TRATTATE
2C.24.720.0010 | Lavaggio sgrassante di vecchie verniciature su superfici in legno per l'eliminazione di depositi untuosi. Compresi piani di lavoro ed assistenze murarie. | m² | 3.32 | 73.19 | 6.93
2C.24.720.0020 | Raschiatura di vecchie vernici in fase di distacco da superfici in legno. Compresi piani di lavoro ed assistenze murarie. | m² | 4.93 | 69.98 | 7.51 | 2.64
2C.24.730 | PREPARAZIONE SUPERFICI METALLICHE GIA' TRATTATE
2C.24.730.0010 | Carteggiatura di superfici metalliche già verniciate per l'aggrappaggio di nuovi prodotti vernicianti. Compresi piani di lavoro ed assistenze murarie. | m² | 5.39 | 73.65 | 6.49
2C.24.730.0020 | Lavaggio sgrassante di superfici metalliche già verniciate, per l'eliminazione di tracce di unto. Compresi piani di lavoro ed assistenze murarie:
2C.24.730.0020.a | - con detergente | m² | 4.1 | 72.93 | 7.32
2C.24.730.0020.b | - con solvente | m² | 5.79 | 69.95 | 10.02
2C.24.730.0030 | Raschiatura di vernici, smalti in fase di distacco, da superfici metalliche. Compresi piani di lavoro ed assistenze murarie. | m² | 3.62 | 69.89 | 10.22
2C.24.750 | RIMOZIONE GRAFFITI - SVERNICIATURE
2C.24.750.0010 | Rimozione di graffiti da superfici di qualunque natura, con formulato a base di solventi e tensioattivi disgregante gli ossidi coloranti degli spray e pennarelli, applicato a più riprese a spruzzo o a pennello, con spugnatura finale ad acqua. Compresi piani di lavoro ed assistenze murarie.
2C.24.750.0010.a | - su superfici fortemente imbrattate | m² | 29.9 | 57.42 | 22.68
2C.24.750.0010.b | - su superfici mediamente imbrattate | m² | 18.74 | 52.61 | 27.48
2C.24.750.0020 | Rimozione di graffiti da superfici già trattate con prodotto antiscritte, mediante solvente a base di sostanze organiche florurate, idoneo a mantenere nel tempo le proprietà della precedente protezione, applicato a spruzzo o a pennello, comprese protezioni limitrofe. Compresi piani di lavoro ed assistenze murarie. | m² | 8.11 | 53.39 | 26.63
2C.24.750.0050 | Sverniciatura di qualsiasi tipo di superficie, con prodotto specifico, con accurata pulizia e lavaggio finale. Compresi piani di lavoro ed assistenze murarie. | m² | 18.14 | 57.11 | 22.99
2C.24.770 | PULIZIA - PROTEZIONE
2C.24.770.0010 | Pulizia di pavimenti e rivestimenti, zoccolini, scale, serramenti, di apparecchi igienico sanitari, con spostamento degli arredi e rimozione di materiali giacenti nell'ambiente (carta, segatura, imballaggi, cassette, ecc), asportazione di macchie di pitture, vernici od altro, lavaggio con appositi detersivi sgrassanti, l'allontanamento dei materiali di rifiuto alle discariche autorizzate. Comprensivo dell'intervento prima e dopo l'esecuzione di pitturazioni in ambienti utilizzati.
2C.24.770.0010.a | - pulizia di pavimenti e superfici orizzontali in genere | m² | 1.01 | 80.2
2C.24.770.0010.b | - pulizia di rivestimenti, serramenti, vetri ecc | m² | 1.27 | 79.53
2C.24.770.0020 | Protezione di pavimenti durante i lavori di tinteggiatura con teli di polietilene, compresi tagli, sfridi, fissaggi, assistenze murarie. | m² | 1.45 | 73.1 | 6.9

## 2E.00
CODICE | DESCRIZIONE | U.M. | PREZZO | % Inc. M.O. | % Inc. MAT | % Inc. NOLI
2E | IMPIANTI ELETTRICI - PICCOLA MANUTENZIONE
2E.00 | IMPIANTI ELETTRICI : REPERIBILITÀ, PRESIDI E INTERVENTI DI MANUTENZIONE
2E.00.000 | NOTA DI CONSULTAZIONE La reperibilità viene riconosciuta per il periodo di tempo in cui il personale viene allertato e si rende reperibile in caso di necessità, senza poi intervenire. In caso di intervento, il periodo di reperibilità viene retribuito con le relative tariffe, mentre il periodo di effettivo intervento verrà retribuito con le tariffe orarie di competenza (intervento in orario normale, notturno o festivo)
2E.00.010 | REPERIBILITÀ
2E.00.010.0010 | Compenso per la reperibilità di operaio comune:
2E.00.010.0010.a | - reperibilità feriale oltre orario di lavoro | ora | 0.25 | 80
2E.00.010.0010.b | - reperibilità feriale/notturna e prefestiva/diurna oltre orario di lavoro | ora | 0.33 | 78.79
2E.00.010.0010.c | - reperibilità prefestiva/notturna e festiva/diurna oltre orario di lavoro | ora | 0.37 | 81.08
2E.00.010.0010.d | - reperibilità festiva/notturna oltre orario di lavoro | ora | 0.39 | 79.49
2E.00.010.0020 | Compenso per la reperibilità di operaio specializzato:
2E.00.010.0020.a | - reperibilità feriale oltre orario di lavoro | ora | 0.28 | 78.57
2E.00.010.0020.b | - reperibilità feriale/notturna e prefestiva/diurna oltre orario di lavoro | ora | 0.37 | 81.08
2E.00.010.0020.c | - reperibilità prefestiva/notturna e festiva/diurna oltre orario di lavoro | ora | 0.43 | 79.07
2E.00.010.0020.d | - reperibilità festiva/notturna oltre orario di lavoro | ora | 0.46 | 80.43
2E.00.020 | PRESIDI
2E.00.020.0010 | Prestazione per la gestione specializzata dei presidi in edifici comunali e manifestazioni occasionali (assoggettate a visita e controllo CCV, ISPESL etc.) per le verifiche di impianti elettrici e installazione di apparecchiature fornite dall'Amministrazione Comunale. Il sabato deve essere considerato periodo feriale. Per periodi di riferimento:
2E.00.020.0010.a | - per le prime 10 ore di turno | ora | 27.35 | 80.07
2E.00.020.0010.b | - dopo le prime 10 ore di turno prestate e liquidate, fino alle h 22,00 | ora | 33.18 | 80.08
2E.00.020.0010.c | - dopo le h 22,00 dei giorni feriali e del sabato | ora | 34.33 | 80.1
2E.00.020.0010.d | - festivi per tutto l'arco della giornata | ora | 40.17 | 80.11
2E.00.030 | INTERVENTI DI MANUTENZIONE
2E.00.030.0010 | Prestazione per intervento di emergenza di manutenzione ordinaria da applicarsi ai singoli ordini di lavoro. La prestazione comprende il tempo di arrivo al luogo di lavoro, l'intervento sull'impianto e il ritorno alla sede operativa. Eventuale materiale deve essere liquidato a parte. Il presente prezzo deve essere applicato ad un solo ordine di servizio o di lavoro, qualora più interventi o ordini di servizio siano emessi nello stesso giorno per il medesimo stabile. | cad | 21.23 | 80.08

## 2E.01
CODICE | DESCRIZIONE | U.M. | PREZZO | % Inc. M.O. | % Inc. MAT | % Inc. NOLI
2E | IMPIANTI ELETTRICI - PICCOLA MANUTENZIONE
2E.01 | MISURE IMPIANTI, PROVE
2E.01.010 | MISURE
2E.01.010.0010 | Misura della resistenza d'isolamento. La misura è effettuata ad impianto sezionato tra i conduttori attivi dell’interruttore generale e la terra, con apparecchi utilizzatori scollegati. La tensione di prova deve essere adeguata al circuito oggetto dell’analisi e di seguito riportati: (a) circuito a bassissima tensione di sicurezza o funzionale (non inferiore a 50 V a.c.; non inferiore a 120 V d.c.) - Isolamento non inferiore a 250 kOhm; (b) circuito con tensione non inferiore a 500 V esclusi quelli di basssissima tensione - Isolamento non inferiore a 500 kOhm provato con 500 V d.c.; (c) circuito con tensione non inferiore a 500 V - Isolamento non inferiore a 1000 kOhm provato con 1000 V d.c. Le misure devono essere eseguite in corrente continua mediante apparecchi di prova in grado di fornire la tensione prescritta con un carico di 1 mA. Norme di riferimento CEI 64-8
2E.01.010.0010.a | - quota fissa comprensiva della prima misura | cad | 212.27 | 80.1
2E.01.010.0010.b | - per ogni punto di misura successivo alla prima | cad | 10.71 | 80.11
2E.01.010.0020 | Misura impianto di terra per cabina elettrica di trasformazione. Prove di passo e contatto, con rilascio dichiarazione conclusiva.
2E.01.010.0020.a | - quota fissa | cad | 1692.76 | 80.1
2E.01.010.0020.b | - per ogni misura effettuata | cad | 15.31 | 80.08
2E.01.020 | PROVE
2E.01.020.0010 | Prove di continuità dei circuiti di protezione ed equipotenziali. La misura è effettuata ad impianto sezionato tra il conduttore di terra (CT)e a tronconi consecutivi con tutti i collettori, conduttori di protezione (PE) e collegamenti equipotenziali principali (EQP) e supplementari (EQS) esistenti e i componenti di classe I. Oggetto dell’analisi dovranno essere: (a) poli di terra delle prese a spina - Continuità metallica tra poli di terra delle prese ed il collettore di terra (b) Continuità metallica tra poli di terra delle prese ed il collettore di terra - Continuità metallica tra i morsetti di terra ed il collettore di terra (c) Collegamenti equipotenziali supplementari massa - massa estranea, massa estranea - massa estranea (nei bagni, docce ecc.) - Continuità metallica tra le masse estranee ed il morsetto di terra e tra le tubazioni nei bagni, nelle docce, ecc. (d) Collegamenti degli equipotenziali principali e collegamenti dei dispersori al collettore di terra. - Continuità metallica tra le masse estranee principali (tubi acqua, gas, riscaldamento, armatura calcestruzzo) ed il collettore di terra e fra il collettore di terra e i dispersori. Norme di riferimento CEI 64-8
2E.01.020.0010.a | - quota fissa comprensiva della prima misura | cad | 158.7 | 80.09
2E.01.020.0010.b | - per ogni punto di misura successivo alla prima | cad | 1.69 | 80.47
2E.01.020.0020 | Prova degli interruttori differenziali. La prova ha lo scopo di verificare il corretto funzionamento degli impianti protetti da interruttori differenziali. L’accertamento deve essere effettuato con la seguente procedura: TIPO DI INTERRUTTORE DIFFERENZIALE Idn 2Idn 5Idn CORRENTE DI PROVA 1. Per uso generale 300ms 150ms 40ms 2. Tipo S o ritardato (CEI 17-5) 500ms 200ms 150ms
2E.01.020.0020.a | - quota fissa comprensiva della prima misura | cad | 211.77 | 80.1
2E.01.020.0020.b | - per ogni punto di misura successivo alla prima | cad | 2.12 | 80.19

## 2E.02
CODICE | DESCRIZIONE | U.M. | PREZZO | % Inc. M.O. | % Inc. MAT | % Inc. NOLI
2E | IMPIANTI ELETTRICI - PICCOLA MANUTENZIONE
2E.02 | CAVI E VIE CAVI
2E.02.060 | DERIVAZIONI D'IMPIANTO
2E.02.060.0010 | Rimozione di punto di utilizzo, su impianti già in opera. Compreso sfilaggio dei cavi sotto tracia, delle apparecchiature di comando; segnalazione, accastamento, abbassamento al piano cortile, trasporto e conferimento agli impianti di raccolta e smaltimento. | cad | 8.67 | 80.05
2E.02.060.0020 | Rimozione di corpo illuminante di qualsiasi forma o tipo, in qualsiasi condizione di posa. Compreso accatastamento, abbassamento al piano cortile, trasporto e conferimento agli impianti di raccolta e smaltimento. | cad | 6.18 | 80.1
2E.02.060.0030 | Rimozione temporanea e successiva installazione di plafoniera in qualunque condizione di posa, su impianti già in opera. Compreso scollegamento dal punto luce, trasporto all'interno del cantiere, immagazinamento e custodia per tutta la durata dei lavori, collocazione finale in opera. Inclusi oneri per trabattelli o piani di lavoro fino a 4 m, ganci o tasselli. | cad | 10.79 | 77.66 | 2.41
2E.02.060.0040 | Rimozione di cavi da passerella a vista. Compreso sfilaggio dei cavi dalle apparecchiature di comando; accastamento, movimentazione al piano cortile, trasporto e conferimento agli impianti di raccolta e smaltimento. Il prezzo è riferito al metro lineare di passerella a vista, per qualsiasi sua dimensione. (N.B. Il prezzo NON è valutato sui cavi) | m | 0.41 | 80.49
2E.02.060.0050 | Rimozione di montanti o linee di alimentazione principali. Comprensivo di: - sfilaggio di tutti i cavi all'interno del cavedio; - accatastamento e movimentazione a piano cortile; - carico trasporto e conferimento a discarica, inclusi oneri di smaltimento; - nolo di trabattello o piani di lavoro fino a 4 m.
2E.02.060.0050.a | - da Quadro Generale a Quadro di Zona nello stesso piano | cad | 3.33 | 80.18
2E.02.060.0050.b | - da Quadro Generale a Quadro di Zona per ogni piano successivo | cad | 2.09 | 79.9
2E.02.060.0060 | Rimozione di quadro elettrico in BT | cad | 24.53 | 80.11
2E.02.060.0070 | Sfilaggio di derivazioni di impianti di energia in qualsiasi tipo di esecuzione. Il prezzo comprende lo sfilaggio di tutti i cavi presenti all'interno del cavidotto, dal frutto alla cassetta di derivazione o da cassetta a cassetta, indipendentemente dalla distanza; asporto, movimentazione e accatastamento a piano cortile; carico, trasporto, scarico e eventuale allontanamento alle pubbliche discariche per lo smaltimento del materiale, nonché ogni altra opera provvisionale (trabattello) propedeutica alla realizzazione compiuta dell'opera. È esclusa la rimozione fisica del cavidotto. Poiché, in ambito manutentivo, detta operazione è eseguita necessariamente con il reinfilaggio dei nuovi cavi, il tempo di esecuzione è compensato al 50% nel prezzo di prezzario del reinfilaggio dei cavi. | cad | 3.16 | 80.06

## 2E.03
CODICE | DESCRIZIONE | U.M. | PREZZO | % Inc. M.O. | % Inc. MAT | % Inc. NOLI
2E | IMPIANTI ELETTRICI - PICCOLA MANUTENZIONE
2E.03 | QUADRI ELETTRICI
2E.03.070 | QUADRI ELETTRICI BT
2E.03.070.0010 | Manutenzione Quadro Elettrico BT modulare da 4 a 48 moduli. La manutenzione è riferita a singoli quadri elettrici modulari da incasso o da parete in PVC o in lamiera per una grandezza modulare da 4 a 48 moduli. L’intervento consiste: - pulizia esterna e interna (con quadro fuori tensione) con aspirazione della polvere e verifica che non esistano oggetti presenti all'interno dell'involucro; - serraggio dei morsetti degli interruttori e di tutta la componentistica presente nel quadro; - serraggio delle viti della morsetteria; - controllo visivo dello stato degli interruttori e dei conduttori di cablatura; - misura della corrente di fase e verifica di eventuali squilibri; - verifica con il tasto di prova dell'efficienza degli interruttori differenziali; - pulizia del locale; | cad | 28.06 | 80.11
2E.03.070.0020 | Manutenzione Quadro Elettrico BT modulare da 48 a 96 moduli. La manutenzione è riferita a singoli quadri elettrici modulari da incasso o da parete in PVC o in lamiera per una grandezza modulare da 4 a 48 moduli. L’intervento consiste: - pulizia esterna e interna (con quadro fuori tensione) con aspirazione della polvere e verifica che non esistano oggetti presenti all'interno dell'involucro; - serraggio dei morsetti degli interruttori e di tutta la componentistica presente nel quadro; - serraggio delle viti della morsetteria; - controllo visivo dello stato degli interruttori e dei conduttori di cablatura; - misura della corrente di fase e verifica di eventuali squilibri; - verifica con il tasto di prova dell'efficienza degli interruttori differenziali; - pulizia del locale; | cad | 54.09 | 80.09
2E.03.070.0030 | Manutenzione Quadro Elettrico BT a basamento. La manutenzione è riferita a singoli quadri elettrici in forma 1 a 4 di tipo a basamento in PVC o in lamiera per le grandezze utili: 600x1800x600mm; 900x1800x600mm (con vano laterale da 300mm); 800x1800x800mmm; 1.100x1800x800mm (con vano laterale da 300mm). L’intervento consiste: - pulizia esterna e interna (con quadro fuori tensione) con aspirazione della polvere e verifica che non esistano oggetti presenti all'interno dell'involucro; - serraggio dei morsetti degli interruttori e di tutta la componentistica presente nel quadro; - serraggio delle viti della morsetteria; - controllo visivo dello stato degli interruttori e dei conduttori di cablatura; - misura della corrente di fase e verifica di eventuali squilibri; - verifica con il tasto di prova dell'efficienza degli interruttori differenziali; - pulizia del locale; | cad | 161.25 | 80.09
2E.03.080 | QUADRI ELETTRICI MT
2E.03.080.0010 | Manutenzione Quadro Elettrico Cella di risalita. La manutenzione è riferita a singole celle di risalita in media tensione (cat. II). L’intervento consiste: - pulizia esterna e interna (con quadro fuori tensione) con aspirazione della polvere e verifica che non esistano oggetti presenti all'interno dell'involucro; - serraggio e pulizia con trielina industriale delle sbarre e dei bulloni di cablatura; - serraggio dei morsetti degli interruttori e di tutta la componentistica ausiliaria; - verifica del manovellismo e lubrificazione con apposito prodotto dei sezionatori di terra; - verifica del corretto funzionamento degli interblocchi a chiave; - verifica a vista del corretto funzionamento delle lampade di segnalazione capacitive; - pulizia del locale; | cad | 183.69 | 80.1
2E.03.080.0020 | Manutenzione Quadro Elettrico MT. Cella di protezione con interruttore ad olio ridotto. La manutenzione è riferita a singole celle di media tensione con interruttori protezione ad olio ridotto (cat. II). L’intervento consiste: - pulizia esterna e interna (con quadro fuori tensione) con aspirazione della polvere e verifica che non esistano oggetti presenti all'interno dell'involucro; - serraggio e pulizia con trielina industriale delle sbarre e dei bulloni di cablatura; - serraggio dei morsetti degli interruttori e di tutta la componentistica ausiliaria; - verifica del manovellismo e lubrificazione con apposito prodotto dei sezionatori di terra; - verifica del corretto funzionamento degli interblocchi a chiave; - verifica a vista del corretto funzionamento delle lampade di segnalazione capacitive; - pulizia del locale; | cad | 204.11 | 80.09
2E.03.080.0030 | Manutenzione Quadro Elettrico MT. Cella di protezione con interruttore ad esafloruro. La manutenzione è riferita a singole celle di media tensione con interruttori protezione ad esafloruro SF6 (cat. II). L’intervento consiste: - pulizia esterna e interna (con quadro fuori tensione) con aspirazione della polvere e verifica che non esistano oggetti presenti all'interno dell'involucro; - serraggio e pulizia con trielina industriale delle sbarre e dei bulloni di cablatura; - pulizia con trielina industriale dei setti separatori sezionatore - sbarre; - serraggio dei morsetti degli interruttori e di tutta la componentistica ausiliaria; - verifica del manovellismo e lubrificazione con apposito prodotto dei sezionatori di terra; - verifica del corretto funzionamento degli interblocchi a chiave; - verifica a vista del corretto funzionamento delle lampade di segnalazione capacitive; - pulizia del locale; | cad | 204.11 | 80.09
2E.03.080.0040 | Manutenzione Quadro Elettrico Cella di protezione con interruttore a fusibile. La manutenzione è riferita a singole celle di media tensione con interruttori protezione a fusibile (cat. II). L’intervento consiste: - pulizia esterna e interna (con quadro fuori tensione) con aspirazione della polvere e verifica che non esistano oggetti presenti all'interno dell'involucro; - serraggio e pulizia con trielina industriale delle sbarre e dei bulloni di cablatura; - pulizia con trielina industriale dei setti separatori sezionatore - sbarre; - verifica a vista dei contatti di inserzione dell'interruttore; - pulizia dei contatti e lubrificazione con apposito prodotto; - serraggio dei morsetti degli interruttori e di tutta la componentistica ausiliaria; - verifica del manovellismo e lubrificazione con apposito prodotto dei sezionatori di terra; - verifica del corretto funzionamento degli interblocchi a chiave; - verifica a vista del corretto funzionamento delle lampade di segnalazione capacitive; - pulizia del locale; | cad | 122.46 | 80.1
2E.03.080.0050 | Manutenzione Trasformatore in resina MT/BT. La manutenzione è riferita al singolo trasformatore. L’intervento consiste: - pulizia esterna e interna (con quadro fuori tensione) con aspirazione della polvere e verifica che non esistano oggetti presenti all'interno dell'involucro; - pulizia con trielina industriale delle colonne; - serraggio del collegamento cavi MT e BT; - verifica dei circuiti ausiliari; - verifica della temperatura degli avvolgimenti; - pulizia del locale; | cad | 122.46 | 80.1

## 2E.04
CODICE | DESCRIZIONE | U.M. | PREZZO | % Inc. M.O. | % Inc. MAT | % Inc. NOLI
2E | IMPIANTI ELETTRICI - PICCOLA MANUTENZIONE
2E.04 | APPARECCHIATURE PACKAGE
2E.04.030 | GRUPPI ELETTROGENI
2E.04.030.0010 | Sostituzione olio gruppi elettrogeni e trasformatori. | kg | 10.74 | 80.07
2E.04.030.0020 | Taratura iniettori, verifica pompa con sostituzione spazzole, verifica bulloneria in genere (periodicità 100 ore) per gruppo elettrogeno fino a 50 KVA | cad | 299.94 | 80.1
2E.04.030.0030 | Sostituzione di filtri olio ed aria a bagno d'olio con verifica pompe (periodicità 100 ore) per gruppo elettrogeno fino a 50 KVA. | cad | 188.3 | 80.1
2E.04.040 | MANUTENZIONE PORTE REI
2E.04.040.0010 | Regolazione e sistemazione porte tagliafuoco ed uscite di sicurezza guaste e/o difettose con sistemazione di aste riparabili, molle di chiusura e guardizioni. | cad | 160.68 | 80.1

## 2M.00
CODICE | DESCRIZIONE | U.M. | PREZZO | % Inc. M.O. | % Inc. MAT | % Inc. NOLI
2M | IMPIANTI MECCANICI - PICCOLA MANUTENZIONE
2M.00 | IMPIANTI MECCANICI : REPERIBILITÀ, PRESIDI E INTERVENTI DI MANUTENZIONE
2M.00.000 | NOTA DI CONSULTAZIONE La reperibilità viene riconosciuta per il periodo di tempo in cui il personale viene allertato e si rende reperibile in caso di necessità, senza poi intervenire. In caso di intervento, il periodo di reperibilità viene retribuito con le relative tariffe, mentre il periodo di effettivo intervento verrà retribuito con le tariffe orarie di competenza (intervento in orario normale, notturno o festivo)
2M.00.010 | REPERIBILITÀ
2M.00.010.0010 | Compenso per la reperibilità di operaio comune:
2M.00.010.0010.a | - reperibilità feriale oltre orario di lavoro | ora | 0.25 | 80
2M.00.010.0010.b | - reperibilità feriale/notturna e prefestiva/diurna oltre orario di lavoro | ora | 0.33 | 78.79
2M.00.010.0010.c | - reperibilità prefestiva/notturna e festiva/diurna oltre orario di lavoro | ora | 0.37 | 81.08
2M.00.010.0010.d | - reperibilità festiva/notturna oltre orario di lavoro | ora | 0.39 | 79.49
2M.00.010.0020 | Compenso per la reperibilità di operaio specializzato:
2M.00.010.0020.a | - reperibilità feriale oltre orario di lavoro | ora | 0.28 | 78.57
2M.00.010.0020.b | - reperibilità feriale/notturna e prefestiva/diurna oltre orario di lavoro | ora | 0.37 | 81.08
2M.00.010.0020.c | - reperibilità prefestiva/notturna e festiva/diurna oltre orario di lavoro | ora | 0.43 | 79.07
2M.00.010.0020.d | - reperibilità festiva/notturna oltre orario di lavoro | ora | 0.46 | 80.43
2M.00.020 | PRESIDI
2M.00.020.0010 | Prestazione per la gestione specializzata dei presidi in edifici comunali e manifestazioni occasionali (assogettate a visita e controllo CCV, ISPESL etc.) per le verifiche di impianti meccanici e installazione di apparecchiature fornite dall'Amministrazione Comunale. Il sabato deve essere considerato periodo feriale. Per periodi di riferimento:
2M.00.020.0010.a | - per le prime 10 ore di turno | ora | 27.35 | 80.07
2M.00.020.0010.b | - dopo le prime 10 ore di turno prestate e liquidate, fino alle h 22,00 | ora | 29.47 | 80.08
2M.00.020.0010.c | - dopo le h 22,00 dei giorni feriali e del sabato | ora | 31.13 | 80.08
2M.00.020.0010.d | - festivi per tutto l'arco della giornata | ora | 37.98 | 80.09
2M.00.030 | INTERVENTI DI MANUTENZIONE
2M.00.030.0010 | Prestazione per intervento di emergenza di manutenzione ordinaria da applicarsi ai songoli ordini di lavoro. La prestazione comprende il tempo di arrivo al luogo di lavoro, l'intervento sull'impianto e il ritorno alla sede operativa. Eventuale materiale deve essere liquidato a parte. Il presente prezzo deve essere applicato ad un solo ordine di servizio o di lavoro, qualora più interventi o ordini di servizio siano emessi nello stesso giorno per il medesimo stabile. | cad | 21.23 | 80.08
2M.00.030.0020 | Intervento di ripristino di tubazioni in acciaio ammalorate con sostituzione di tratti fino a 3 metri, compresa la fornitura del materiale e dei pezzi speciali, taglio, saldatura o filettatura:
2M.00.030.0020.a | - fino a 1" 1/2 o DN 42 | cad | 114.3 | 71.51 | 8.58
2M.00.030.0020.b | - oltre 1" 1/2 o DN 42 | cad | 144.06 | 70.93 | 9.16

## 2U.04
CODICE | DESCRIZIONE | U.M. | PREZZO | % Inc. M.O. | % Inc. MAT | % Inc. NOLI
2U | PICCOLI INTERVENTI MANUTENZIONE URBANIZZAZIONI
2U.04 | PICCOLI INTERVENTI MANUTENZIONE OPERE STRADALI
2U.04.000 | NOTE DI CONSULTAZIONE Gli allontanamenti di materiali a "discarica", si riferiscono sempre a "discarica autorizzata" (anche se talora la dicitura è incompleta), quindi soggetti alla presentazione della documentazione relativa al trasporto e scarico per giustificare il rimborso dei costi di smaltimento eventuali. Il trasporto a depositi dell'Impresa o della Amministrazione, impianti di riciclaggio o di stoccaggio provvisorio, comunque soggetti alla presentazione della documentazione relativa al trasporto e scarico, non possono mai dar luogo a rimborso dei costi di smaltimento. Per i trasporti alle discariche autorizzate, di recupero, di stoccaggio o deposito, è stata considerata una distanza media di 45 (quarantacinque) km dal sito di produzione, per eventuali compensazioni in aumento fare riferimento agli articoli NC.80.100. Gli oneri di smaltimento sono sempre esclusi da tutti i prezzi del prezzario e, quando dovuti, devono essere compensati in base alla presentazione della prescritta documentazione. I materiali commercializzati per il riciclaggio (ferro e metalli vari, in alcuni casi gli inerti di scavo, di demolizioni, ecc.) non danno luogo a rimborsi per oneri di smaltimento, mentre i relativi compensi restano di proprietà della Impresa, salvo diversa pattuizione contrattuale.
2U.04.010 | DEMOLIZIONI MANTI STRADALI
2U.04.010.0060 | Disfacimento di manto in asfalto colato su marciapiede, compreso movimentazione, carico e trasporto delle macerie a discarica e/o a stoccaggio. Si ritiene compensato anche l'eventuale maggior onere per la mancanza dello strato di sabbia
2U.04.010.0060.a | - eseguito a mano, fino a 15 mq | m² | 7.38 | 63.28 |  | 16.8
2U.04.010.0100 | Demolizione di massetti e sottofondi in conglomerato cementizio per pavimentazioni esterne e marciapiedi, eseguito con l'ausilio di mezzi meccanici, compresa la movimentazione nel cantiere, il carico ed il trasporto alle discariche autorizzate:
2U.04.010.0100.a | - fino a 12 cm, fino a 15 mq | m² | 8.82 | 61.11 |  | 19.05
2U.04.010.0100.b | - per ogni cm in più da 12,1 a 18 cm (per maggiori spessori vedere demolizione solette piene), fino a 15 mq | m² x cm | 0.9 | 64.44 |  | 15.56
2U.04.020 | DEMOLIZIONI PAVIMENTI IN PIETRA E CORDONATURE
2U.04.020.0010 | Rimozione - in zona periferica - di pavimenti in masselli di pietra naturale, spessore cm 16 circa, con giunti sigillati oppure no. Compreso cernita e accatastamento nell'ambito del cantiere, carico e trasporto di eventuali macerie ad impianto di stoccaggio; opere di protezione e segnaletica:
2U.04.020.0010.a | - in orario normale, fino a 5 mq | m² | 19.72 | 66.43 |  | 13.69
2U.04.020.0010.b | - in sede tram, in orario normale, fino a 5 mq | m² | 25.96 | 66.53 |  | 13.56
2U.04.020.0020 | Rimozione - in zona centrale - di pavimenti in masselli di pietra naturale, spessore cm 16 circa, con giunti sigillati oppure no. Compreso cernita e accatastamento nell'ambito del cantiere, carico e trasporto di eventuali macerie ad impianto di stoccaggio; opere di protezione e segnaletica:
2U.04.020.0020.a | - in orario normale, fino a 5 mq | m² | 21.19 | 66.49 |  | 13.59
2U.04.020.0020.b | - in sede tram, in orario normale, fino a 5 mq | m² | 29.6 | 66.66 |  | 13.45
2U.04.020.0030 | Rimozione di pavimenti in lastre di pietra naturale, fino allo spessore di 6 cm. più eventuale malta di allettamento. Comprese opere di protezione e segnaletica:
2U.04.020.0030.a | - con accatastamento nell'ambito del cantiere, fino a 5 mq | m² | 12.28 | 66.61 |  | 13.44
2U.04.020.0030.b | - con carico, trasporto e scarico delle parti recuperabili a deposito, delle macerie ad impianti di stoccaggio, di recupero, fino a 5 mq | m² | 15.46 | 61.19 |  | 18.89
2U.04.020.0050 | Disfacimento di pavimenti in ciottoli e del relativo sottofondo in sabbia. Compresa cernita e accatastamento nell'ambito del cantiere, opere di protezione e segnaletica, in orario normale; fino a 5 mq | m² | 7.77 | 61.13 |  | 18.92
2U.04.020.0060 | Disfacimento di pavimenti in ciottoli, coperti da tappeto bituminoso, e del relativo sottofondo in sabbia. Compresa cernita e accatastamento nell'ambito del cantiere, opere di protezione e segnaletica: | m² | 9.79 | 61.29 |  | 18.79
2U.04.020.0100 | Rimozione, in zona periferica, di pavimentazione in cubetti, con giunti sigillati oppure no, di qualsiasi dimensione.Compreso cernita e accatastamento nell'ambito del cantiere, carico e trasporto di eventuali macerie ad impianto di stoccaggio; opere di protezione e segnaletica:
2U.04.020.0100.a | - in orario normale, fino a 5 mq | m² | 14.22 | 66.24 |  | 13.85
2U.04.020.0100.b | - in sede tram, in orario normale, fino a 5 mq | m² | 18.38 | 66.38 |  | 13.71
2U.04.020.0110 | Rimozione, in zona centrale, di pavimentazione in cubetti, con giunti sigillati oppure no, di qualsiasi dimensione. Compreso cernita e accatastamento nell'ambito del cantiere, carico e trasporto di eventuali macerie ad impianto di stoccaggio; opere di protezione e segnaletica:
2U.04.020.0110.a | - in orario normale, fino a 5 mq | m² | 15.6 | 66.28 |  | 13.78
2U.04.020.0110.b | - in sede tram, in orario normale, fino a 5 mq | m² | 22.61 | 66.52 |  | 13.58
2U.04.030 | RIMOZIONE BARRIERE STRADALI
2U.04.030.0010 | Rimozione di barriera elastica di qualunque classe, compresi: smontaggio, demolizione dei basamenti; carico, trasporto delle macerie ad impianti di stoccaggio, di recupero; ripristino delle sedi, sbarramenti e segnaletica. Fino a 10 m. | m | 18.67 | 78.36 |  | 1.71
2U.04.030.0020 | Riparazione di barriera elastica con sostituzione delle fasce danneggiate, messa in quota dei montanti, allineamenti. Compresi: la fornitura delle fasce di tipo uguale a quelle esistenti, gli accessori di fissaggio, le demolizioni e rifacimenti delle parti murarie, il carico e trasporto delle macerie ad impianti di stoccaggio, di recupero, opere di protezione e segnaletica. Fino a 10 m. | m | 74.58 | 34.12 | 45.55 | 0.43
2U.04.030.0030 | Rimozione di serpentone stradale di qualsiasi natura, compresi: carico e trasporto dei manufatti riutilizzabili ai depositi comunali, carico e trasporto delle macerie ad impianti di stoccaggio, di recupero, ripristini delle pavimentazioni. Fino a 10 m. | m | 13.23 | 77.48 |  | 2.65
2U.04.040 | RIMOZIONE ARREDI
2U.04.040.0010 | Rimozione di paracarri. Compresi: lo scavo, la demolizione del rinfianco, la fornitura e posa di ghiaia o di mista per il riempimento dello scavo, il carico, trasporto e scarico ai depositi comunali dei manufatti riutilizzabili, il carico, trasporto e scarico delle macerie ad impianti di stoccaggio o di recupero, gli sbarramenti e la segnaletica. Fino a n° 3 | cad | 25.89 | 75.24 |  | 4.87
2U.04.040.0020 | Rimozione di segnalimiti, paletti di qualsiasi natura. Compresi: lo scavo, la demolizione del rinfianco, la fornitura e posa di ghiaia o di mista per il riempimento dello scavo, il carico e trasporto e scarico dei manufatti riutilizzabili ai depositi comunali, il carico, trasporto e scarico delle macerie ad impianti di stoccaggio o di recupero, gli sbarramenti e la segnaletica. Fino a n° 5 | cad | 20.41 | 73.25 | 5.29 | 1.52
2U.04.040.0030 | Rimozione di archetti metallici ad U rovescia e dei relativi basamenti. Compresi: il carico, trasporto a deposito comunale dei manufatti riutilizzabili o ad impianti di stoccaggio o di recupero, il ripristino della pavimentazione. Fino a n° 5 | cad | 16.52 | 56.84 | 15.56 | 7.69
2U.04.040.0040 | Rimozione di transenne in profilati di ferro e dei relativi basamenti, sia rettilinee che in curva. Compresi: il carico e trasporto a deposito comunale dei manufatti riutilizzabili o ad impianti di stoccaggio o di recupero, il ripristino della pavimentazione. Fino a 10 m | m | 21.24 | 62.01 | 12.1 | 5.98
2U.04.040.0080 | Rimozione di pozzetti di tabelloni elettorali e dei relativi rinfianchi. Compreso: il carico e trasporto a deposito comunale dei manufatti riutilizzabili, il carico e trasporto delle macerie ad impianti di stoccaggio, di recupero; il ripristino della pavimentazione. Fino a n° 5 | cad | 22.56 | 69.68 | 4.79 | 5.63
2U.04.250 | ARCHETTI - TRANSENNE - DISSUASORI - POZZETTI
2U.04.250.0000 | NOTE DI CONSULTAZIONE Il cemento utilizzato nell’impasto delle malte, risponde ai Criteri Ambientali Minimi di cui al Decreto 11 gennaio 2017 del Ministero dell'Ambiente e della tutela del Territorio e del Mare.
2U.04.250.0010 | Archetti ad U rovescia in tubi di acciaio inox realizzati come da disegni dell' Amministrazione. In opera, comprese demolizione, scavetti, basamento in calcestruzzo, ripristini delle pavimentazioni, pulizia della sede dei lavori, sbarramenti:
2U.04.250.0010.a | - tipo da 50 cm di larghezza; fino a n° 20 | cad | 77.87 | 30.18 | 47.93 | 1.99
2U.04.250.0010.b | - tipo da 100 cm di larghezza; fino a n° 20 | cad | 107.45 | 23.93 | 54.72 | 1.44
2U.04.250.0015 | Ripristino di segnalimiti, paletti di qualsiasi natura e/o paracarri abbattuti. Compresi: lo scavo, la demolizione del rinfianco, il recupero e la custodia dei manufatti; il carico, trasporto e scarico delle macerie ad impianti di stoccaggio o di recupero, gli sbarramenti e la segnaletica, successiva posa compresiva di scavetti di adattamento, basamento in calcestruzzo, ripristini delle pavimentazioni e pulizia della sede dei lavori. | cad | 54.46 | 57.46 | 19.23 | 3.42
2U.04.250.0020 | Transenne formate da pannelli retti, curvi, come da disegni dell'Amministrazione. In opera comprese demolizioni, scavi, basamenti in calcestruzzo, ripristini delle pavimentazioni, pulizia della sede dei lavori, sbarramenti:
2U.04.250.0020.a | - in profilati d'acciaio cor-ten, con scavo a macchina; fino a 15 m. | m | 112.2 | 22.15 | 56.57 | 1.38
2U.04.250.0020.b | - in profilati di acciaio cor-ten, con scavo a mano; fino a 15 m. | m | 125.95 | 28.47 | 50.39 | 1.23
2U.04.250.0020.c | - in tubolari d'acciaio inox | m | 147.68 | 17.41 | 61.63 | 1.05
2U.04.250.0020.d | - in pannelli di cor-ten per posa in sede tram; fino a 15 m. | m | 153.53 | 37.75 | 41.34 | 1.01
2U.04.250.0070 | Fornitura e posa nell'ambito della manutenzione di paletti dissuasori in acciaio inox AISI 304, finitura spazzolato, diametro 100 mm, spessore 3 mm, peso indicativo circa kg 9, con flangia a filo terreno diametro 150 mm, altezza cm 80 fuori terra + 30 cm interrati; in opera compresa predisposizione del foro di alloggiamento, raccolta macerie e trasporto ad impianti di stoccaggio o discarica autorizzata, sigillatura con idoneo impasto di calcestruzzo; fino a n° 15 | cad | 90.97 | 21.2 | 58.89
2U.04.250.0080 | Dissuasore stradale (Parigina), altezza cm 90, diametro base cm 10, in lega di alluminio fusa in conchiglia, finitura con sabbiatura grado Sa2, verniciatura ferromicacea a due mani, con corpo di fissaggio a terra comprensivo di perno di fissaggio e zanca. Compresa predisposizione del foro di alloggiamento, raccolta macerie e trasporto ad impianti di stoccaggio o discarica autorizzata. Fino a n° 15 | cad | 168.78 | 11.43 | 68.67
2U.04.350 | SOLA POSA OPERE VARIE
2U.04.350.0010 | Posa in opera di colonnotti dissuasori di sosta di qualsiasi tipo, compreso il trasporto, accatastamento in cantiere e collocazione in carreggiata secondo le disposizioni della Direzione Lavori, comprensivo di ogni onere per la posa e lo sgombero del cantiere; fino a n° 15. | cad | 21.96 | 66.71 |  | 13.39
2U.04.410 | RIPRISTINI PAVIMENTAZIONI BITUMINOSE
2U.04.410.0010 | Colmatura provvisoria di buca nei manti stradali con conglomerato bituminoso plastico a freddo ad elevate prestazioni composto da una composizione di aggregati lapidei selezionati di basalto Dmax 10mm e passsante al setaccio 0,074 mm<5%, valori di stabilità Marshall dopo 7 gg > 4kN, resistenza a trazione indiretta dopo 7 gg > 50kPa, perdita in peso prova Cantabro < 10%. Compresi: trasporti, sbarramenti, segnaletica, refilamenti, stesa e costipazione, raccolta dei detriti e pulizia. Per interventi su porzioni di superficie ciascuna minore o uguale a:
2U.04.410.0010.a | - fino a m² 0,25 per per la prima buca | cad | 13.98 | 57.58 | 22.53
2U.04.410.0010.b | - fino a m² 0,25 per le ulteriori buche in più (oltre la prima) | cad | 10.21 | 49.27 | 30.85
2U.04.410.0010.c | - fino a m² 0,50 per la prima buca | cad | 16.35 | 49.24 | 30.83
2U.04.410.0010.d | - fino a m² 0,50 per le ulteriori buche in più (oltre la prima) | cad | 12.57 | 40.02 | 40.1
2U.04.410.0030 | Rappezzatura provvisoria di manti in sede stradale e su marciapiedi con conglomerato bituminoso plastico. Compresa fornitura del conglomerato, trasporti, sbarramenti, segnaletica, rifilamenti, stesa e costipazione, raccolta dei detriti e pulizia. Conglomerato bituminoso:
2U.04.410.0030.a | a) normali prestazioni | m² | 19.64 | 61.76 | 18.33
2U.04.410.0030.b | b) ad elevate prestazioni | m² | 21.8 | 55.64 | 24.45
2U.04.410.0040 | Risagomatura, riprese, conguagli di pavimentazioni esistenti con conglomerato bituminoso, questo escluso. Compresa la pulizia della sede, l'applicazione di emulsione bituminosa, la stesa, la compattazione:
2U.04.410.0040.a | - con stesa a macchina | m² | 1.02 | 50.98 | 19.61 | 9.8
2U.04.410.0040.b | - con stesa a macchina in sede tram | m² | 1.93 | 58.03 | 10.36 | 11.4
2U.04.410.0040.c | - con stesa a mano | m² | 11.26 | 78.33 | 1.78
2U.04.410.0040.d | - con stesa a mano in sede tram | m² | 18.14 | 79 | 1.1
2U.04.415 | SIGILLATURE DI LESIONI O FESSURAZIONI SU PAVIMENTAZIONI STRADALI IN GENERE
2U.04.415.0110 | Fornitura e posa in opera di nastro preformato o cordolino preformato di dilatazione di sigillo in bitume modificato con gomme (10/15%), autoadesivo, fornito in rotoli, per la sigillatura a freddo di lesioni o fessure della superficie della pavimentazione stradale. Caratteristiche del nastro: - punto di rammolimento secondo norma EN 1427 > 200°C; - adesività sul cls secondo norma DIN 1996-19 >70N/cm²; - ritorno eleastico perpendicolare alla superficie di attacco secondo norma DIN 1996-19 >60%. Sono comprese nel prezzo: - la pulitura con soffiatura della superficie di attacco; - l'asciugatura con la lancia termica; - l'eventuale posa del primer e quant'altro occorre per la posa secondo la corretta regola d'arte. Per interventi discontinui con quadro fessurativo variabile:
2U.04.415.0110.a | - per sezioni mm 40 x 4 | m | 9.32 | 68.99 | 11.05
2U.04.415.0110.b | - per sezioni mm 50 x 4 | m | 9.61 | 66.91 | 13.22
2U.04.415.0110.c | - per sezioni mm 100 x 4 | m | 11.3 | 56.9 | 23.19
2U.04.415.0120 | Fornitura e posa in opera di nastro preformato o cordolino preformato di dilatazione di sigillo in bitume modificato con gomme (10/15%), autoadesivo, fornito in rotoli, per la sigillatura a freddo di lesioni o fessure della superficie della pavimentazione stradale. Caratteristiche del nastro: - punto di rammolimento secondo norma EN 1427 > 200°C; - adesività sul cls secondo norma DIN 1996-19 >70N/cm²; - ritorno eleastico perpendicolare alla superficie di attacco secondo norma DIN 1996-19 >60%. Sono comprese nel prezzo: - la pulitura con soffiatura della superficie di attacco; - l'asciugatura con la lancia termica; - l'eventuale posa del primer e quant'altro occorre per la posa secondo la corretta regola d'arte. Per interventi discontinui con fessure lineari > 100 m:
2U.04.415.0120.a | - per sezioni mm 40 x 4 | m | 4.29 | 56.18 | 24.01
2U.04.415.0120.b | - per sezioni mm 50 x 4 | m | 4.6 | 52.39 | 27.61
2U.04.415.0120.c | - per sezioni mm 100 x 4 | m | 6.28 | 38.38 | 41.72
2U.04.415.0130 | Fornitura e posa in opera di nastro preformato o cordolino preformato di dilatazione di sigillo in bitume modificato con gomme (10/15%), autoadesivo, fornito in rotoli, per la sigillatura a freddo di lesioni o fessure della superficie della pavimentazione stradale. Caratteristiche del nastro: - punto di rammolimento secondo norma EN 1427 > 200°C; - adesività sul cls secondo norma DIN 1996-19 >70N/cm²; - ritorno eleastico perpendicolare alla superficie di attacco secondo norma DIN 1996-19 >60%. Sono comprese nel prezzo: - la pulitura con soffiatura della superficie di attacco; - l'asciugatura con la lancia termica; - l'eventuale posa del primer e quant'altro occorre per la posa secondo la corretta regola d'arte. Per interventi discontinui con fessure lineari > 500 m:
2U.04.415.0130.a | - per sezioni mm 40 x 4 | m | 2.09 | 30.62 | 49.28
2U.04.415.0130.b | - per sezioni mm 50 x 4 | m | 2.22 | 22.97 | 57.21
2U.04.415.0130.c | - per sezioni mm 100 x 4 | m | 3.91 | 13.04 | 67.01
2U.04.415.0140 | Sigillatura di ogni tipo di giunto della pavimentazione stradale compreso le lastre di calcestruzzo ed il conglomerato bituminoso da sigillare a caldo, comprendente la pulizia dei giunti, la fornitura e posa di pietrischetto bitumato ed il completamento con asfalto colato o con mastice bituminoso arricchito con elastomeri | m | 3.81 | 69.03 | 4.99 | 6.04
2U.04.420 | RIPRISTINI MARCIAPIEDI
2U.04.420.0000 | NOTE DI CONSULTAZIONE Il cemento utilizzato nell’impasto delle malte, risponde ai Criteri Ambientali Minimi di cui al Decreto 11 gennaio 2017 del Ministero dell'Ambiente e della tutela del Territorio e del Mare.
2U.04.420.0010 | Rappezzi dei massetti di sottofondo dei marciapiedi, con calcestruzzo a 150 kg di cemento, spessore fino a 12 cm. Compresi: trasporti, sbarramenti, segnaletica, preparazione del piano di posa, getto e spianamento del calcestruzzo. Fino a 15 m². | m² | 23.43 | 34.27 | 45.84
2U.04.420.0020 | Rappezzi dei manti in asfalto colato su marciapiedi, spessore 20 mm, per singola località d'intervento. Compresi: trasporti, sbarramenti, segnaletica, rifilamenti, stesa dell'asfalto e della graniglia, raccolta dei detriti e pulizia:
2U.04.420.0020.a | - fino a 10 m² | cad | 128.05 | 42.24 | 31.78 | 6.07
2U.04.420.0020.b | - fino a 20 m² | cad | 163.41 | 26.49 | 49.81 | 3.8
2U.04.420.0020.c | - per interventi superiori a 20 m² da valutare a m² | m² | 8.17 | 26.56 | 49.82 | 3.79
2U.04.420.0030 | Posa in opera di pozzetti per tabelloni elettorali, con prelievo dai magazzini comunali e trasporto a piè d'opera; esecuzione del foro di alloggiamento su qualsiasi tipo di pavimentazione; sigillatura con malta cementizia; raccolta macerie e trasporto ad impianti di stoccaggio o discarica autorizzata, ripristino della pavimentazione, sbarramenti e segnaletica. | cad | 14.92 | 73.86 | 6.23
2U.04.430 | RIPRISTINI PAVIMENTI
2U.04.430.0000 | NOTE DI CONSULTAZIONE Il cemento utilizzato nell’impasto delle malte, risponde ai Criteri Ambientali Minimi di cui al Decreto 11 gennaio 2017 del Ministero dell'Ambiente e della tutela del Territorio e del Mare.
2U.04.430.0010 | Ripristino in zona periferica di pavimenti in masselli in pietra naturale sconnessi, comprendente la rimozione degli elementi, la rettifica del piano di posa con aggiunta di sabbia, la ricollocazione in opera, la bagnatura ed intasamento dei giunti, la pulizia con raccolta ed allontanamento dei detriti, trasporti, sbarramenti, segnaletica. Fino a 3 m².:
2U.04.430.0010.a | - in sede stradale | m² | 38.6 | 70.6 | 2.41 | 7.1
2U.04.430.0010.b | - in sede tram | m² | 55.84 | 71.22 | 1.67 | 7.2
2U.04.430.0020 | Ripristino in zona centrale di pavimenti in masselli in pietra naturale sconnessi, comprendente la rimozione degli elementi, la rettifica del piano di posa con aggiunta di sabbia, la ricollocazione in opera, la bagnatura ed intasamento dei giunti, la pulizia con raccolta ed allontanamento dei detriti, trasporti, sbarramenti, segnaletica. Fino a 3 m².:
2U.04.430.0020.a | - in sede stradale | m² | 40.87 | 70.66 | 2.28 | 7.14
2U.04.430.0020.b | - in sede tram | m² | 63.34 | 71.42 | 1.47 | 7.2
2U.04.430.0030 | Riassetto in zona periferica di pavimenti in masselli in pietra naturale sconnessi per la rettifica dei piani, con aggiunta di sabbia, la bagnatura ed intasamento dei giunti, la pulizia con raccolta ed allontanamento dei detriti, trasporti, sbarramenti, segnaletica. Fino a 3 m².:
2U.04.430.0030.a | - in sede stradale | m² | 20.97 | 75.63 | 4.43
2U.04.430.0030.b | - in sede tram | m² | 26.99 | 76.66 | 3.45
2U.04.430.0040 | Riassetto in zona centrale di pavimenti in masselli in pietra naturale sconnessi per la rettifica dei piani, con aggiunta di sabbia, la bagnatura ed intasamento dei giunti, la pulizia con raccolta ed allontanamento dei detriti, trasporti, sbarramenti, segnaletica. Fino a 3 m².:
2U.04.430.0040.a | - in sede stradale | m² | 21.73 | 75.79 | 4.28
2U.04.430.0040.b | - in sede tram | m² | 31.57 | 77.16 | 2.95
2U.04.430.0050 | Ripristino in zona periferica di pavimenti in cubetti di porfido sconnessi, di qualsiasi dimensione, posati su sabbia, comprendente la rimozione dei cubetti, la rettifica del piano di posa con aggiunta di sabbia, la ricollocazione in opera, la bagnatura ed intasamento dei giunti, la pulizia con raccolta ed allontanamento dei detriti, trasporti, sbarramenti, segnaletica. Fino a 3 m².:
2U.04.430.0050.a | - in sede stradale | m² | 54.21 | 60.54 | 1.72 | 17.84
2U.04.430.0050.b | - in sede tram | m² | 67.29 | 60.8 | 1.38 | 17.91
2U.04.430.0060 | Ripristino in zona centrale di pavimenti in cubetti di porfido sconnessi, di qualsiasi dimensione, posati su sabbia, comprendente la rimozione dei cubetti, la rettifica del piano di posa con aggiunta di sabbia, la ricollocazione in opera, la bagnatura ed intasamento dei giunti, la pulizia con raccolta ed allontanamento dei detriti, trasporti, sbarramenti, segnaletica. Fino a 3 m².:
2U.04.430.0060.a | - in sede stradale | m² | 58.51 | 60.72 | 1.59 | 17.77
2U.04.430.0060.b | - in sede tram | m² | 73.32 | 60.9 | 1.27 | 17.92
2U.04.430.0070 | Ripristino in zona periferica di pavimenti in cubetti di porfido sconnessi, di qualsiasi dimensione, posati su sabbia e cemento, comprendente la rimozione dei cubetti, la rettifica del piano di posa con aggiunta di sabbia e cemento, la ricollocazione in opera, la bagnatura ed intasamento dei giunti, la pulizia con raccolta ed allontanamento dei detriti, trasporti, sbarramenti, segnaletica. Fino a 3 m².:
2U.04.430.0070.a | - in sede stradale | m² | 57.56 | 57.45 | 5.85 | 16.8
2U.04.430.0070.b | - in sede tram | m² | 70.55 | 58.24 | 4.78 | 17.08
2U.04.430.0080 | Ripristino in zona centrale di pavimenti in cubetti di porfido sconnessi, di qualsiasi dimensione, posati su sabbia e cemento, comprendente la rimozione dei cubetti, la rettifica del piano di posa con aggiunta di sabbia e cemento, la ricollocazione in opera, la bagnatura ed intasamento dei giunti, la pulizia con raccolta ed allontanamento dei detriti, trasporti, sbarramenti, segnaletica. Fino a 3 m².:
2U.04.430.0080.a | - in sede stradale | m² | 61.56 | 57.72 | 5.47 | 16.89
2U.04.430.0080.b | - in sede tram | m² | 76.55 | 58.52 | 4.4 | 17.17
2U.04.430.0100 | Ripristino in zona periferica di pavimenti in ciotoli di fiume sconnessi, di qualsiasi dimensione, posati su sabbia, comprendente la rimozione dei ciotoli, la rettifica del piano di posa con aggiunta di sabbia, la ricollocazione in opera, la bagnatura ed intasamento dei giunti, la pulizia con raccolta ed allontanamento dei detriti, trasporti, sbarramenti, segnaletica. Fino a 3 m².:
2U.04.430.0100.a | - in sede stradale | m² | 54.21 | 60.54 | 1.72 | 17.84
2U.04.430.0100.b | - in sede tram | m² | 67.29 | 60.8 | 1.38 | 17.91
2U.04.430.0110 | Ripristino in zona centrale di pavimenti in ciotoli di fiume sconnessi, di qualsiasi dimensione, posati su sabbia, comprendente la rimozione dei ciotoli, la rettifica del piano di posa con aggiunta di sabbia, la ricollocazione in opera, la bagnatura ed intasamento dei giunti, la pulizia con raccolta ed allontanamento dei detriti, trasporti, sbarramenti, segnaletica. Fino a 3 m².:
2U.04.430.0110.a | - in sede stradale | m² | 58.19 | 60.63 | 1.6 | 17.87
2U.04.430.0110.b | - in sede tram | m² | 73.32 | 60.9 | 1.27 | 17.92
2U.04.430.0120 | Ripristino in zona periferica di pavimenti in ciotoli di fiume sconnessi, di qualsiasi dimensione, posati su sabbia e cemento, comprendente la rimozione dei ciotoli, la rettifica del piano di posa con aggiunta di sabbia e cemento, la ricollocazione in opera, la bagnatura ed intasamento dei giunti, la pulizia con raccolta ed allontanamento dei detriti, trasporti, sbarramenti, segnaletica. Fino a 3 m².:
2U.04.430.0120.a | - in sede stradale | m² | 57.56 | 57.45 | 5.85 | 16.8
2U.04.430.0120.b | - in sede tram | m² | 70.68 | 58.28 | 4.77 | 17.05
2U.04.430.0130 | Ripristino in zona centrale di pavimenti in ciotoli di fiume sconnessi, di qualsiasi dimensione, posati su sabbia e cemento, comprendente la rimozione dei ciotoli, la rettifica del piano di posa con aggiunta di sabbia e cemento, la ricollocazione in opera, la bagnatura ed intasamento dei giunti, la pulizia con raccolta ed allontanamento dei detriti, trasporti, sbarramenti, segnaletica. Fino a 3 m².:
2U.04.430.0130.a | - in sede stradale | m² | 61.58 | 57.73 | 5.47 | 16.89
2U.04.430.0130.b | - in sede tram | m² | 76.51 | 58.52 | 4.4 | 17.17
2U.04.430.0150 | Ripristino di pavimenti in lastre di qualsiasi tipo, a base di cemento, sabbie silicee, granulati di quarzi, porfidi, graniti, marmi, sconnessi, di qualsiasi dimensione, posati su malta, comprendente la rimozione dei masselli, la rettifica del piano di posa e la ricollocazione in opera con malta, la pulizia con raccolta ed allontanamento dei detriti, trasporti, sbarramenti, segnaletica; fino a 3 m². | m² | 72.66 | 64.55 | 2.97 | 12.57
2U.04.430.0200 | Ripristino di pavimenti in masselli autobloccanti in conglomerato cementizio vibrocompresso sconnessi, di qualsiasi dimensione, posati su sabbia, comprendente la rimozione dei masselli, la rettifica del piano di posa con aggiunta di sabbia, la ricollocazione in opera, la bagnatura ed intasamento dei giunti, la pulizia con raccolta ed allontanamento dei detriti, trasporti, sbarramenti, segnaletica:
2U.04.430.0200.a | - spessore 60 mm; fino a 3 m². | m² | 21.27 | 58.58 | 4.37 | 17.16
2U.04.430.0200.b | - spessore 80 mm; fino a 3 m². | m² | 23.39 | 58.91 | 3.98 | 17.19
2U.04.430.0250 | Ripristino di lastre e/o risvolte in pietra naturale, sia carreggiabili che pedonabili, comprendente la rimozione delle lastre, la rettifica del piano di posa con aggiunta di sabbia, la ricollocazione in opera, la pulizia con raccolta ed allontanamento dei detriti, trasporti, sbarramenti, segnaletica;- fino a 3 m². | m² | 28.68 | 72.11 | 4.22 | 3.77
2U.04.440 | RIPRISTINI CORDONATURE
2U.04.440.0000 | NOTE DI CONSULTAZIONE Il cemento utilizzato nell’impasto delle malte, risponde ai Criteri Ambientali Minimi di cui al Decreto 11 gennaio 2017 del Ministero dell'Ambiente e della tutela del Territorio e del Mare.
2U.04.440.0010 | Ripristino di cordonature in pietra naturale sconnesse, dei tipi A (sez. cm 40-45x25), B (sez. cm 30-35x25) e C (sez. cm 20-25x25), comprendente la rimozione dei cordoni, la rettifica del piano di posa con fornitura di malta, la ricollocazione in opera, la pulizia con raccolta ed allontanamento dei detriti, trasporti, sbarramenti, segnaletica;- fino a 5 m. | m | 17.18 | 73.4 | 2.85 | 3.84
2U.04.440.0020 | Ripristino di cordonature in pietra naturale sconnesse, dei tipi D (sez. cm 15-20,4x27)e E (sez. cm 15-19x25), comprendente la rimozione dei cordoni, la rettifica del piano di posa con fornitura di malta, la ricollocazione in opera, la pulizia con raccolta ed allontanamento dei detriti, trasporti, sbarramenti, segnaletica;- fino a 5 m. | m | 15.88 | 73.55 | 2.71 | 3.84
2U.04.440.0025 | Ripristino di cordonature in pietra naturale sconnesse, dei tipi F (sez. cm 12x25) e G (sez. cm 15x25), comprendente la rimozione dei cordoni, la rettifica del piano di posa con fornitura di malta, la ricollocazione in opera, la pulizia con raccolta ed allontanamento dei detriti, trasporti, sbarramenti, segnaletica;- fino a 5 m | m | 14.74 | 73.41 | 2.92 | 3.8
2U.04.450 | RIPRISTINO CHIUSINI E VARIE
2U.04.450.0000 | NOTE DI CONSULTAZIONE Il cemento utilizzato nell’impasto delle malte, risponde ai Criteri Ambientali Minimi di cui al Decreto 11 gennaio 2017 del Ministero dell'Ambiente e della tutela del Territorio e del Mare.
2U.04.450.0010 | Messa in quota di chiusini, griglie. Compresi: rimozione del telaio, formazione del nuovo piano di posa, posa del telaio e del coperchio, sigillature perimetrali con malta per ripristini strutturali fibrorinforzata,antiritiro e tixotropica a presa rapida, rispondente ai Criteri Ambientali Minimi di cui al Decreto 11 gennaio 2017 del Ministero dell'Ambiente e della tutela del Territorio e del Mare, a base di leganti idraulici speciali, inerti selezionati e additivi. Il prodotto deve rispondere ai requisiti minimi richiesti dalla EN 1504-3 per le malte strutturali di classe R3 di tipo PCC; carico e trasporto macerie ad impianti di stoccaggio, di recupero, sbarramenti e segnaletica; fino a n° 2. | cad | 111.53 | 53.26 | 15.4 | 11.43
2U.04.450.0050 | Ripristino in luogo di dissuasori di sosta di qualsiasi tipo, compreso ogni onere per la posa e lo sgombero del cantiere; fino a n° 2. | cad | 22.88 | 69.32 | 1.88 | 8.92
2U.04.500 | REPERIBILITA'
2U.04.500.0000 | NOTA DI CONSULTAZIONE La reperibilità viene riconosciuta per il periodo di tempo in cui il personale viene allertato e si rende reperibile in caso di necessità, senza poi intervenire. In caso di intervento, il periodo di reperibilità viene retribuito con le relative tariffe, mentre il periodo di effettivo intervento verrà retribuito con le tariffe orarie di competenza (intervento in orario normale, notturno o festivo)
2U.04.500.0010 | Compenso per la reperibilità di operaio comune:
2U.04.500.0010.a | - reperibilità feriale oltre orario di lavoro | ora | 0.33 | 78.79
2U.04.500.0010.b | - reperibilità feriale/notturna e prefestiva/diurna oltre orario di lavoro | ora | 0.43 | 79.07
2U.04.500.0010.c | - reperibilità prefestiva/notturna e festiva/diurna oltre orario di lavoro | ora | 0.5 | 80
2U.04.500.0010.d | - reperibilità festiva/notturna oltre orario di lavoro | ora | 0.53 | 79.25
2U.04.500.0020 | Compenso per la reperibilità di operaio specializzato:
2U.04.500.0020.a | - reperibilità feriale oltre orario di lavoro | ora | 0.37 | 81.08
2U.04.500.0020.b | - reperibilità feriale/notturna e prefestiva/diurna oltre orario di lavoro | ora | 0.5 | 80
2U.04.500.0020.c | - reperibilità prefestiva/notturna e festiva/diurna oltre orario di lavoro | ora | 0.58 | 81.03
2U.04.500.0020.d | - reperibilità festiva/notturna oltre orario di lavoro | ora | 0.63 | 79.37

## 2U.09
CODICE | DESCRIZIONE | U.M. | PREZZO | % Inc. M.O. | % Inc. MAT | % Inc. NOLI
2U | PICCOLI INTERVENTI MANUTENZIONE URBANIZZAZIONI
2U.09 | TRAZIONE ELETTRICA
2U.09.000 | NOTE DI CONSULTAZIONE Per i rottami di materiali metallici, normalmente commercializzati, non si riconoscono oneri di smaltimento, mentre l'eventuale ricavo resta a favore dell'Impresa, salvo diversa pattuizione contrattuale.
2U.09.005 | RIMOZIONI
2U.09.010.0005 | Rimozione palo per linea TE, serie M. Il lavoro è comprensivo di tutte le attrezzature occorrenti e dei mezzi di sollevamento per il lavoro degli operai in quota, compreso il carico, trasporto e scarico dei materiali rimossi nelle località indicate dalla D.L. Sono escluse tutte le opere legate alla posa e fornitura di materiali vari connessi all'ancoraggio della linea TE rimanente.
2U.09.010.0005.a | - per il primo palo | cad | 495.58 | 69.72 |  | 10.38
2U.09.010.0005.b | - per ogni ulteriore palo oltre il primo | cad | 193.09 | 68.14 |  | 11.96
2U.09.010 | GANCI PER LINEA TE
2U.09.010.0010 | Fornitura e posa di gancio per linea TE, per qualunque altezza di lavoro. Il lavoro è comprensivo della fornitura del gancio, della resina per il fissaggio e dei mezzi di sollevamento per il lavoro degli operai in quota. Sono escluse tutte le opere legate alla rimozione di precedenti ganci e relative sistemazioni superficiali della facciata dello stabile (disfacimento e smaltimento della facciata di qualunque rifinitura superficiale e successiva ricostruzione).:
2U.09.010.0010.a | - per il primo gancio | cad | 325.42 | 54.58 | 15.13 | 10.39
2U.09.010.0010.b | - per ogni ulteriore gancio oltre il primo | cad | 96.07 | 23.15 | 51.23 | 5.71
2U.09.020 | PALI PER LINEA TE
2U.09.020.0010 | Fornitura e posa di palo rastremato per linee di contatto serie M. Il lavoro è comprensivo della fornitura del palo e dei mezzi di sollevamento. Sono escluse tutte le opere legate alla realizzazione di fondazioni e relative sistemazioni superficiali (disfacimento e smaltimento della vecchia pavimentazione in terra/asfalto e successiva ricostruzione). Tipo palo:
2U.09.020.0010.a | - M28 (saldato) - per il primo palo | cad | 1560.09 | 14.94 | 62.43 | 2.72
2U.09.020.0010.b | - M28 (saldato) - per ogni ulteriore palo oltre il primo | cad | 1330.73 | 5.84 | 73.19 | 1.06
2U.09.020.0010.c | - M29a (saldato) - per il primo palo | cad | 1624.5 | 14.35 | 63.13 | 2.62
2U.09.020.0010.d | - M29a (saldato) - per ogni ulteriore palo oltre il primo | cad | 1395.14 | 5.57 | 73.51 | 1.01
2U.09.020.0010.e | - M30a (saldato) - per il primo palo | cad | 1904.55 | 12.24 | 65.63 | 2.23
2U.09.020.0010.f | - M30a (saldato) - per ogni ulteriore palo oltre il primo | cad | 1675.19 | 4.64 | 74.61 | 0.85
2U.09.020.0010.g | - M30b (saldato) - per il primo palo | cad | 2060.74 | 11.31 | 66.72 | 2.06
2U.09.020.0010.h | - M30b (saldato) - per ogni ulteriore palo oltre il primo | cad | 1831.38 | 4.24 | 75.08 | 0.77
2U.09.020.0010.i | - M30c (saldato) - per il primo palo | cad | 1908.73 | 11.82 | 66.12 | 2.16
2U.09.020.0010.j | - M30c (saldato)- per ogni ulteriore palo oltre il primo | cad | 1690.29 | 4.6 | 74.66 | 0.84
2U.09.020.0010.k | - M31 - per il primo palo | cad | 2914.71 | 8 | 70.64 | 1.46
2U.09.020.0010.l | - M31- per ogni ulteriore palo oltre il primo | cad | 2685.35 | 2.89 | 76.68 | 0.53
2U.09.020.0010.m | - M31b - per il primo palo | cad | 2430.11 | 9.59 | 68.76 | 1.75
2U.09.020.0010.n | - M31b- per ogni ulteriore palo oltre il primo | cad | 2200.75 | 3.53 | 75.92 | 0.64
2U.09.020.0010.o | - M32 - per il primo palo | cad | 4407.92 | 5.29 | 73.84 | 0.96
2U.09.020.0010.p | - M32- per ogni ulteriore palo oltre il primo | cad | 4178.56 | 1.86 | 77.9 | 0.34

## CAM
CODICE | DESCRIZIONE | U.M. | PREZZO | % Inc. M.O. | % Inc. MAT | % Inc. NOLI
CAM | MATERIALI
CAM | MU.04 MATERIALI PER STRADE
CAM - MU.04.160.0010 | Chiusini rotondi in ghisa sferoidale da carreggiata a traffico intenso, rispondenti ai Criteri Ambientali Minimi di cui al Decreto 11 gennaio 2017 del Ministero dell'Ambiente e della tutela del Territorio e del Mare, classe D 400 a norma UNI EN 124, altezza totale non inferiore a 100 mm, con coperchio articolato su telaio apribile a 130° e con blocco di sicurezza a 90°, guarnizione in elastomero antiodore e antirumore, non ventilato:
CAM - MU.04.160.0010.a | - con telaio quadrato non inferiore a 84x84 cm, luce netta non inferiore a Ø 600 mm, peso non inferiore a 95 kg | cad | 255.64 |  | 80.1
CAM - MU.04.160.0010.b | - con telaio rotondo non inferiore a Ø85 cm incassato, luce netta non inferiore a Ø 600 mm, peso non inferiore a 84 kg | cad | 224.36 |  | 80.09
CAM - MU.04.160.0010.c | - con telaio quadrato non inferiore a 85x85 cm a vista adatto per posa su pavimentazioni in pietra, luce netta non inferiore a Ø 610 mm, peso non inferiore a 156 kg | cad | 479.9 |  | 80.1
CAM - MU.04.160.0010.d | - con telaio quadrato non inferiore a 94x94 cm , luce netta non inferiore a Ø 700 mm, peso non inferiore a 117 kg | cad | 372.54 |  | 80.1
CAM - MU.04.160.0010.e | - con telaio rotondo non inferiore a Ø 90 cm incassato, luce netta non inferiore a Ø 700 mm, peso non inferiore a 104 kg | cad | 359.79 |  | 80.1
CAM - MU.04.160.0010.f | - con telaio quadrato non inferiore a 81x81 cm incassato, luce netta non inferiore a Ø 600 mm, peso non inferiore a 69 kg, autobloccante | cad | 165.43 |  | 80.09
CAM - MU.04.160.0010.g | - con telaio rotondo non inferiore a Ø 84 cm incassato, luce netta non inferiore a Ø 600 mm, peso non inferiore a 61 kg, autobloccante | cad | 157.56 |  | 80.1
CAM - MU.04.160.0010.h | - con telaio quadrato non inferiore a 100x100 cm, luce netta non inferiore a Ø 800 mm, peso non inferiore a 131 kg | cad | 617.2 |  | 80.1
CAM - MU.04.160.0030 | Chiusini modulari in ghisa sferoidale da carreggiata a traffico intenso, rispondenti ai Criteri Ambientali Minimi di cui al Decreto 11 gennaio 2017 del Ministero dell'Ambiente e della tutela del Territorio e del Mare, classe D400 a norma UNI EN 124, altezza non inferiore a 100 mm, con coperchi a doppio triangolo, compresi telai:
CAM - MU.04.160.0030.a | - luce 750 x 750 mm, due coperchi, peso non inferiore a 123 kg | cad | 523.42 |  | 80.1
CAM - MU.04.160.0030.b | - luce 1500 x 750 mm, quattro coperchi, peso non inferiore a 227 kg | cad | 965.07 |  | 80.1
CAM - MU.04.160.0030.c | - luce 2250 x 750 mm, sei coperchi, peso non inferiore a 331 kg | cad | 1675.64 |  | 80.1
CAM - MU.04.160.0040 | Chiusini da carreggiata a traffico normale in ghisa sferoidale, rispondenti ai Criteri Ambientali Minimi di cui al Decreto 11 gennaio 2017 del Ministero dell'Ambiente e della tutela del Territorio e del Mare, classe D400 a norma UNI EN124, con guarnizione in elastomero, coperchio incernierato, altezza 100 mm:
CAM - MU.04.160.0040.a | - telaio rotondo, luce netta Ø 600 mm. peso 56 kg | cad | 122.46 |  | 80.1
CAM - MU.04.160.0040.b | - telaio rotondo, luce netta Ø 600 mm. peso 56 kg, tipo ventilato | cad | 173.38 |  | 80.1
CAM - MU.04.160.0040.c | - telaio quadrato, luce netta Ø 600 mm. peso 65 kg | cad | 137.67 |  | 80.09
CAM - MU.04.160.0040.d | - luce netta 600 x 600 mm, peso 80 kg, con coperchio in due triangoli | cad | 309.22 |  | 80.1
CAM - MU.04.160.0040.e | - luce netta 430 x 280 mm, peso 40 kg, con coperchio a due triangoli | cad | 83.79 |  | 80.09
CAM - MU.04.160.0060 | Chiusini quadrati, rettangolari, in ghisa sferoidale da parcheggio, rispondenti ai Criteri Ambientali Minimi di cui al Decreto 11 gennaio 2017 del Ministero dell'Ambiente e della tutela del Territorio e del Mare, classe C250 a norma UNI EN 124:
CAM - MU.04.160.0060.a | - luce 300 x 300 mm, altezza 40 mm, peso 21,5 kg | cad | 47.66 |  | 80.11
CAM - MU.04.160.0060.b | - luce 440 x 440 mm, altezza 45 mm, peso 36 kg | cad | 107.77 |  | 80.1
CAM - MU.04.160.0060.c | - luce 600 x 400 mm, altezza 60 mm, peso 43 kg | cad | 140.11 |  | 80.09
CAM - MU.04.160.0060.d | - luce 600 x 450 mm, altezza 75 mm, peso 65 kg | cad | 198.77 |  | 80.1
CAM - MU.04.160.0100 | Chiusino rettangolare in ghisa sferoidale, da carreggiata a traffico intenso, rispondente ai Criteri Ambientali Minimi di cui al Decreto 11 gennaio 2017 del Ministero dell'Ambiente e della tutela del Territorio e del Mare, classe D 400 a norma UNI EN 124, con telaio rettangolare non inferiore a 84x64 cm, luce netta non inferiore a 700x500 mm, peso non inferiore a 73 kg, altezza totale non inferiore a 100 mm, non ventilato, con coperchio e guarnizione in elastomero antiodore e antirumore. | cad | 190.21 |  | 80.1
CAM - MU.04.180.0060 | Griglie per canalette in ghisa sferoidale, rispondenti ai Criteri Ambientali Minimi di cui al Decreto 11 gennaio 2017 del Ministero dell'Ambiente e della tutela del Territorio e del Mare, classe D400 a norma UNI EN 124,con bloccaggio degli elementi a mezzo di barra elastica, lunghezza 750 mm, spessore griglia 35 mm:
CAM - MU.04.180.0060.a | - larghezza 300 mm, peso 24 kg - superficie drenante non inferiore a 10 dm² | cad | 88.5 |  | 80.09
CAM - MU.04.180.0060.b | - larghezza 400 mm, peso 33 kg - superficie drenante non inferiore a 15 dm² | cad | 108.28 |  | 80.1
CAM - MU.04.180.0070 | Coppia di longheroni in ghisa, rispondenti ai Criteri Ambientali Minimi di cui al Decreto 11 gennaio 2017 del Ministero dell'Ambiente e della tutela del Territorio e del Mare, per l'appoggio di griglie per canalette in ghisa sferoidale, lunghezza 750 mm.:
CAM - MU.04.180.0070.a | - classe C250 a norma UNI EN 124 - Peso = 2 x 4 = 8 kg per 75 cm di lunghezza | cad | 39.38 |  | 80.09
CAM - MU.04.180.0070.b | - classe D400 a norma UNI EN 124 - Peso = 2 x 10 = 20 kg per 75 cm di lunghezza | cad | 60.09 |  | 80.1
CAM - MU.04.180.0080 | Griglie per canalette in ghisa sferoidale, rispondenti ai Criteri Ambientali Minimi di cui al Decreto 11 gennaio 2017 del Ministero dell'Ambiente e della tutela del Territorio e del Mare, classe C250 a norma UNI EN 124, con bloccaggio degli elementi a mezzo di barra elastica, lunghezza 750 mm, spessore griglia 30 mm:
CAM - MU.04.180.0080.a | Griglie per canalette in ghisa sferoidale, rispondenti ai Criteri Ambientali Minimi di cui al Decreto 11 gennaio 2017 del Ministero dell'Ambiente e della tutela del Territorio e del Mare, classe C250 a norma UNI EN 124, con bloccaggio degli elementi a mezzo di barra elastica, lunghezza 750 mm, spessore griglia 30 mm:- larghezza 200 mm, peso non inferiore a 11 kg, superficie drenante non inferiore a 7,50 dm² | cad | 61.14 |  | 80.09
CAM - MU.04.180.0080.b | Griglie per canalette in ghisa sferoidale, rispondenti ai Criteri Ambientali Minimi di cui al Decreto 11 gennaio 2017 del Ministero dell'Ambiente e della tutela del Territorio e del Mare, classe C250 a norma UNI EN 124, con bloccaggio degli elementi a mezzo di barra elastica, lunghezza 750 mm, spessore griglia 30 mm:- larghezza 250 mm, peso non inferiore a 18 kg, superficie drenante non inferiore a 9 dm² | cad | 67.77 |  | 80.09
CAM - MU.04.180.0080.c | Griglie per canalette in ghisa sferoidale, rispondenti ai Criteri Ambientali Minimi di cui al Decreto 11 gennaio 2017 del Ministero dell'Ambiente e della tutela del Territorio e del Mare, classe C250 a norma UNI EN 124, con bloccaggio degli elementi a mezzo di barra elastica, lunghezza 750 mm, spessore griglia 30 mm:- larghezza 300 mm, peso non inferiore a 21 kg, superficie drenante non inferiore a 11 dm² | cad | 72.44 |  | 80.09
CAM - MU.04.180.0080.d | Griglie per canalette in ghisa sferoidale, rispondenti ai Criteri Ambientali Minimi di cui al Decreto 11 gennaio 2017 del Ministero dell'Ambiente e della tutela del Territorio e del Mare, classe C250 a norma UNI EN 124, con bloccaggio degli elementi a mezzo di barra elastica, lunghezza 750 mm, spessore griglia 30 mm:- larghezza 400 mm, peso non inferiore a 24 kg, superficie drenante non inferiore a 15 dm² | cad | 91.08 |  | 80.09
CAM - MU.04.180.0090 | Griglie per canalette in ghisa sferoidale, rispondente ai Criteri Ambientali Minimi di cui al Decreto 11 gennaio 2017 del Ministero dell'Ambiente e della tutela del Territorio e del Mare, complete di telaio in acciaio saldato, classe C250, con bloccaggio degli elementi a mezzo di barra elastica, lunghezza 750 mm, spessore griglia 30 mm:
CAM - MU.04.180.0090.a | - larghezza 200 mm, luce 150 mm | cad | 88.32 |  | 80.1
CAM - MU.04.180.0090.b | - larghezza 250 mm, luce 200 mm | cad | 95.45 |  | 80.09
CAM - MU.04.180.0090.c | - larghezza 300 mm, luce 250 mm | cad | 107.67 |  | 80.1
CAM - MU.04.180.0090.d | - larghezza 400 mm, luce 350 mm | cad | 139.68 |  | 80.1
CAM - MU.04.180.0100 | Griglia rettangolare piana in ghisa sferoidale, rispondente ai Criteri Ambientali Minimi di cui al Decreto 11 gennaio 2017 del Ministero dell'Ambiente e della tutela del Territorio e del Mare, per pozzetti o camerette. Classe C250, certificata a Norma UNI EN 124. Telaio rinforzato e resistente alla rottura di 400 kN, luce 550 x 300 mm, altezza 77 mm, peso 37,00 Kg, incernierata, superficie drenante non inferiore a 9 dm² | cad | 185.46 |  | 80.1
CAM - MU.04.180.0110 | Fornitura di griglia piana in ghisa sferoidale a norma UNI EN 1563, rispondente ai Criteri Ambientali Minimi di cui al Decreto 11 gennaio 2017 del Ministero dell'Ambiente e della tutela del Territorio e del Mare, conforme alla norma UNI EN 124, classe C250, prodotta in stabilimenti certificati ISO 9001, rivestita con vernice protettiva, marcatura EN 124 C250 e marchio dell'ente di certificazione internazionalmente riconosciuto, altezza del telaio non inferiore a 39 mm. Griglia a sagoma quadrata con rilievo antisdrucciolo e autobloccante sul telaio mediante incastro elastico privo di elementi meccanici quali viti o bulloni. Il sistema d'incastro elastico dovrà essere tale da consentire indifferentemente la rotazione di 90 gradi della griglia rispetto al telaio, così da poter essere riposizionata nel modo migliore per favorire il deflusso delle acque o per aumentare la sicurezza del traffico ciclistico. In conformità al DM dei lavori pubblici n. 236 del 14/06/1989, la maglia del grigliato non deve essere attraversabile da una sfera di 2 cm di diametro. Nei tipi:
CAM - MU.04.180.0110.a | - luce 250x250 mm; - telaio quadrato con dimensioni esterne non inferiori a 350x350 mm a sagoma quadrata provvisto di asole per il fissaggio; - griglia a sagoma quadrata di dimensioni 289x289 mm; - peso totale non inferiore a 14,90 kg , peso della griglia non inferiore a 9,60 kg; - superficie drenante non inferiore a 3,00 dm². | cad | 43.01 |  | 80.1
CAM - MU.04.180.0110.b | - luce 300x300 mm; - telaio quadrato con dimensioni esterne non inferiori a 410x410 mm a sagoma quadrata provvisto di asole per il fissaggio; - griglia a sagoma quadrata di dimensioni 352x352 mm; - peso totale non inferiore a 19,00 kg , peso della griglia non inferiore a 12,00 kg; - superficie drenante non inferiore a 5,50 dm². | cad | 54.92 |  | 80.1
CAM - MU.04.180.0110.c | - luce 400x400 mm; - telaio quadrato con dimensioni esterne non inferiori a 510x510 mm a sagoma quadrata provvisto di asole per il fissaggio; - griglia a sagoma quadrata di dimensioni 449x449 mm; - peso totale non inferiore a 29,50 kg , peso della griglia non inferiore a 21,00 kg; - superficie drenante non inferiore a 7,80 dm². | cad | 75.34 |  | 80.09
CAM - MU.04.180.0110.d | - luce 500x500 mm; - telaio quadrato con dimensioni esterne non inferiori a 620x620 mm a sagoma quadrata provvisto di asole per il fissaggio; - griglia a sagoma quadrata di dimensioni 549x549 mm; - peso totale non inferiore a 40,00 kg , peso della griglia non inferiore a 29,00 kg; - superficie drenante non inferiore a 12,80 dm². | cad | 116.07 |  | 80.1
CAM - MU.04.180.0110.e | - luce 600x600 mm; - telaio quadrato con dimensioni esterne non inferiori a 720x720 mm a sagoma quadrata provvisto di asole per il fissaggio; - griglia a sagoma quadrata di dimensioni 649x649 mm; - peso totale non inferiore a 61,50 kg , peso della griglia non inferiore a 48,90 kg; - superficie drenante non inferiore a 17,60 dm². | cad | 172.74 |  | 80.1
CAM - MU.04.180.0110.f | - luce 700x700 mm; - telaio quadrato con dimensioni esterne non inferiori a 820x820 mm a sagoma quadrata provvisto di asole per il fissaggio; - griglia a sagoma quadrata di dimensioni 749x749 mm; - peso totale non inferiore a 78,20 kg , peso della griglia non inferiore a 64,10 kg; - superficie drenante non inferiore a 24,70 dm². | cad | 240.63 |  | 80.09
CAM - MU.04.180.0120 | Fornitura di griglia piana in ghisa sferoidale a norma UNI EN 1563, rispondente ai Criteri Ambientali Minimi di cui al Decreto 11 gennaio 2017 del Ministero dell'Ambiente e della tutela del Territorio e del Mare, conforme alla norma UNI EN 124, classe C250, prodotta in stabilimenti certificati ISO 9001, rivestita con vernice protettiva, marcatura EN 124 C250 e marchio dell'ente di certificazione internazionalmente riconosciuto, altezza del telaio non inferiore a 100 mm. Griglia a sagoma quadrata con rilievo antisdrucciolo e autobloccante sul telaio mediante incastro elastico privo di elementi meccanici quali viti o bulloni. Il sistema d'incastro elastico dovrà essere tale da consentire indifferentemente la rotazione di 90 gradi della griglia rispetto al telaio, così da poter essere riposizionata nel modo migliore per favorire il deflusso delle acque o per aumentare la sicurezza del traffico ciclistico. In conformità al DM dei lavori pubblici n. 236 del 14/06/1989, la maglia del grigliato non deve essere attraversabile da una sfera di 2 cm di diametro. Nei tipi: - luce 350x350 mm; - telaio quadrato con dimensioni esterne non inferiori a 530x530 mm a sagoma quadrata provvisto di asole per il fissaggio; - griglia a sagoma quadrata di dimensioni 500x500 mm; - peso totale non inferiore a 36,20 kg , peso della griglia non inferiore a 21,00 kg; - superficie di scarico non inferiore a 7,80 dm². | cad | 108.7 |  | 80.1

## MA.00
CODICE | DESCRIZIONE | U.M. | PREZZO | % Inc. M.O. | % Inc. MAT | % Inc. NOLI
MA | MANO D'OPERA
MA.00 | MANO D'OPERA
MA.00.000 | NOTE DI CONSULTAZIONE I prezzi della mano d'opera sono comprensivi di Spese Generali (13,50%) ed Utili d'Impresa (10,00%).
MA.00.005 | MANO D'OPERA EDILE
MA.00.005.0002 | Operaio edile 4° livello | ora | 39.28 | 80.09
MA.00.005.0005 | Operaio specializzato edile 3° livello | ora | 37.39 | 80.1
MA.00.005.0010 | Operaio qualificato edile 2° livello | ora | 34.83 | 80.07
MA.00.005.0015 | Operaio comune edile 1° livello | ora | 31.43 | 80.08
MA.00.010 | MANO D'OPERA IMPERMEABILIZZATORI
MA.00.010.0005 | Operaio specializzato applicatore | ora | 37.39 | 80.1
MA.00.010.0010 | Operaio qualificato applicatore | ora | 34.83 | 80.07
MA.00.010.0015 | Operaio comune applicatore | ora | 31.43 | 80.08
MA.00.015 | MANO D'OPERA VETROCEMENTO
MA.00.015.0005 | Operaio specializzato applicatore | ora | 37.39 | 80.1
MA.00.015.0010 | Operaio qualificato applicatore | ora | 34.83 | 80.07
MA.00.015.0015 | Operaio comune applicatore | ora | 31.43 | 80.08
MA.00.020 | MANO D'OPERA PIETRA NATURALE
MA.00.020.0005 | Operaio specializzato marmista | ora | 37.39 | 80.1
MA.00.020.0010 | Operaio qualificato marmista | ora | 34.83 | 80.07
MA.00.025 | MANO D'OPERA PAVIMENTAZIONE E RIVESTIMENTO
MA.00.025.0005 | Operaio specializzato posatore | ora | 37.39 | 80.1
MA.00.025.0010 | Operaio qualificato posatore | ora | 34.83 | 80.07
MA.00.025.0015 | Operaio comune posatore | ora | 31.43 | 80.08
MA.00.030 | MANO D'OPERA LATTONIERE
MA.00.030.0005 | Operaio specializzato montatore | ora | 32.09 | 80.09
MA.00.030.0010 | Operaio qualificato montatore | ora | 31.34 | 80.09
MA.00.030.0015 | Operaio comune montatore | ora | 27.56 | 80.08
MA.00.035 | MANO D'OPERA FALEGNAME
MA.00.035.0005 | Operaio specializzato falegname | ora | 32.09 | 80.09
MA.00.035.0010 | Operaio qualificato falegname | ora | 31.34 | 80.09
MA.00.035.0015 | Operaio comune falegname | ora | 27.56 | 80.08
MA.00.040 | MANO D'OPERA FABBRO
MA.00.040.0005 | Operaio specializzato fabbro | ora | 32.09 | 80.09
MA.00.040.0010 | Operaio qualificato fabbro | ora | 31.34 | 80.09
MA.00.040.0015 | Operaio comune fabbro | ora | 27.56 | 80.08
MA.00.045 | MANO D'OPERA VETRAIO
MA.00.045.0005 | Operaio specializzato vetraio | ora | 32.09 | 80.09
MA.00.045.0010 | Operaio qualificato vetraio | ora | 31.34 | 80.09
MA.00.045.0015 | Operaio comune vetraio | ora | 27.56 | 80.08
MA.00.050 | MANO D'OPERA VERNICIATORE E STUCCATORE
MA.00.050.0005 | Operaio specializzato verniciatore | ora | 37.39 | 80.1
MA.00.050.0010 | Operaio qualificato verniciatore | ora | 34.83 | 80.07
MA.00.050.0015 | Operaio comune verniciatore | ora | 31.43 | 80.08
MA.00.055 | MANO D'OPERA GIARDINIERE
MA.00.055.0005 | Operaio specializzato autista potatore | ora | 30.65 | 80.1
MA.00.055.0010 | Operaio qualificato giardiniere | ora | 27.56 | 80.08
MA.00.055.0015 | Operaio comune giardiniere | ora | 25.12 | 80.1
MA.00.060 | MANO D'OPERA IMPIANTI TECNOLOGICI
MA.00.060.0000 | Operaio impiantista 5° S livello | ora | 31.34 | 80.09
MA.00.060.0005 | Operaio impiantista 5° livello | ora | 29.26 | 80.11
MA.00.060.0010 | Operaio impiantista 4° livello | ora | 27.35 | 80.07
MA.00.060.0015 | Operaio impiantista 3° S livello | ora | 26.74 | 80.1
MA.00.060.0020 | Operaio impiantista 3° livello | ora | 26.22 | 80.09
MA.00.060.0025 | Operaio impiantista 2° livello | ora | 23.68 | 80.11
MA.00.060.0030 | Operaio impiantista 1° livello | ora | 21.48 | 80.12
MA.00.070 | MANO D'OPERA RESTAURI
MA.00.070.0005 | Restauratore di Beni Culturali | ora | 37.39 | 80.1
MA.00.070.0010 | Tecnico del restauro | ora | 34.83 | 80.07
MA.00.070.0015 | Operatore generico del restauro | ora | 31.43 | 80.08
MA.00.070.0020 | Disegnatore tecnico restitutista | ora | 32.92 | 80.1
MA.00.080 | ADDETTI PRESTAZIONI PROFESSIONALI
MA.00.080.0000 | NOTE DI CONSULTAZIONE I sottoriportati valori sono da utilizzare per la determinazione dei corrispettivi per prestazioni professionali di cui al Codice dei Contratti Pubblici
MA.00.080.0010 | Tecnico abilitato | ora | 62.5 | 80.1
MA.00.080.0015 | Aiutante, iscritto, al tecnico abilitato | ora | 43.49 | 80.11
MA.00.080.0020 | Aiutante di concetto al tecnico abilitato | ora | 33.5 | 80.09
MA.00.085 | TECNICI DI LABORATORIO
MA.00.085.0010 | Tecnico di laboratorio 1° liv. | ora | 29.68 | 80.09
MA.00.085.0020 | Tecnico di laboratorio 2° liv. | ora | 26.71 | 80.08
MA.00.085.0030 | Tecnico di laboratorio 3° liv. | ora | 23.98 | 80.11
MA.00.090 | SOVRAPPREZZO PER LAVORO NOTTURNO - FESTIVO - FESTIVO NOTTURNO
MA.00.090.0000 | NOTA DI CONSULTAZIONE: Per periodo notturno si considera quello intercorrente dalle ore 22 alle 6 del mattino. Per lavoro festivo si intende quello prestato nei giorni festivi di cui all'art. 17 del CCNL Edili, escluso il lavoro domenicale con riposo compensativo.
MA.00.090.0010 | Sovrapprezzo per lavoro notturno a carattere continuativo di operai che compiono lavori di costruzione o di riparazione che possono eseguirsi esclusivamente di notte, quando non sia già compreso nel Capitolato Speciale d'Appalto, e venga ordinato per iscritto dalla Direzione Lavori. Percentuale da applicarsi sull'importo del costo della manodopera. N.B.: Il costo della manodopera è determinato dal valore espresso nella colonna "PREZZO" moltiplicato per la percentuale espressa nella colonna "%Inc. M.O." | % | 8.96 | 100
MA.00.090.0020 | Sovrapprezzo per lavoro festivo, quando non sia già compreso nel Capitolato Speciale d'Appalto, e venga ordinato per iscritto dalla Direzione Lavori. Percentuale da applicarsi sull'importo del costo della manodopera. N.B.: Il costo della manodopera è determinato dal valore espresso nella colonna "PREZZO" moltiplicato per la percentuale espressa nella colonna "%Inc. M.O." | % | 25.21 | 100
MA.00.090.0030 | Sovrapprezzo per lavoro festivo notturno, quando non sia già compreso nel Capitolato Speciale d'Appalto, e venga ordinato per iscritto dalla Direzione Lavori. Percentuale da applicarsi sull'importo del costo della manodopera. N.B.: Il costo della manodopera è determinato dal valore espresso nella colonna "PREZZO" moltiplicato per la percentuale espressa nella colonna "%Inc. M.O." | % | 28.01 | 100

## MC.00
CODICE | DESCRIZIONE | U.M. | PREZZO | % Inc. M.O. | % Inc. MAT | % Inc. NOLI
MC | MATERIALI CIVILI
MC.00 | MATERIALI ANALISI DIAGNOSTICHE
MC.00.000 | NOTE DI CONSULTAZIONE I prezzi di tutte le forniture di materiali sono sempre comprensivi degli oneri di trasporto, consegna e scarico, franchi da ogni spesa, a piè d'opera sul cantiere di lavoro, ad una distanza dal punto di utilizzo tale che ogni ulteriore eventuale spostamento, per qualsiasi motivo o disposizione avvenga, sia compensato nei costi di gestione del cantiere, di applicazione o di posa in opera. Sono comprese le Spese Generali (13,50%) e gli Utili d'Impresa (10%). Nei capitoli da MC.01 ad MC.08 sono elencati i materiali edili generici, che non hanno generalmente un riscontro univoco nelle opere compiute (ad esempio gli stessi leganti e inerti sono richiamati in diversi tipi di impasti). Nei capitoli da MC.09 in poi il codice del materiale è quasi sempre corrispondente al codice dell'opera compiuta (varia il prefisso da MC. ad 1C.), salvo casi particolari. Sono comunque presenti anche molti materiali che non sono richiamati in opere compiute, ma che potranno essere utilizzati per la creazione di NP o PA. Sotto la voce complessiva "materiali" sono in realtà raggruppate tutte le categorie di voci base necessarie per le analisi quali i semilavorati (ad esempio gli impasti o malte), e diverse lavorazioni speciali eseguite da fornitori. I prezzi dei materiali premiscelati in sacchi, vengono esposti con riferimento all'unità di misura m³ per un immediato riscontro con i materiali tradizionali; il costo è sempre riferito al materiale insaccato, mentre il costo delle malte o impasti , pronti all'uso, realizzati con questi materiali è valutato in MC.50
MC.00.700 | MATERIALI PROVE PENETROMETRICHE
MC.00.700.0010 | Cella per piezometro a doppio tubo, compreso il confezionamento | cad | 46.2 |  |  | 80.09
MC.00.700.0020 | Attrezzatura per prove penetrometriche statiche | cad | 28.84 |  |  | 80.1
MC.00.700.0030 | Attrezzatura per prove penetrometriche dinamiche | cad | 20.54 |  |  | 80.09

## MC.01
CODICE | DESCRIZIONE | U.M. | PREZZO | % Inc. M.O. | % Inc. MAT | % Inc. NOLI
MC | MATERIALI CIVILI
MC.01 | INERTI - LEGANTI - PREMISCELATI
MC.01.000 | NOTE DI CONSULTAZIONE Il cemento utilizzato nei premiscelati, risponde ai Criteri Ambientali Minimi di cui al Decreto 11 gennaio 2017 del Ministero dell'Ambiente e della tutela del Territorio e del Mare.
MC.01.010 | INERTI PER IMPASTI
MC.01.010.0010 | Ghiaia (peso specifico medio 1.700 kg/m³) | m³ | 21.23 |  | 80.08
MC.01.010.0020 | Ghiaietto 16/28 mm | m³ | 19.86 |  | 80.06
MC.01.010.0021 | Ghiaietto 4/8 - 8/16 mm | m³ | 23.83 |  | 80.07
MC.01.010.0025 | Ghiaietto tondo - pisello 4/8 mm | m³ | 30.81 |  | 80.1
MC.01.010.0030 | Sabbia viva di cava (peso specifico medio 1.550 kg/m³) | m³ | 23.32 |  | 80.1
MC.01.010.0040 | Sabbia viva di cava lavata (peso specifico medio 1.550 kg/m³) | m³ | 19.6 |  | 80.1
MC.01.010.0050 | Sabbia viva di cava lavata e vagliata (peso specifico medio 1.450 kg/m³) | m³ | 25.34 |  | 80.11
MC.01.010.0060 | Sabbietta viva di fiume (peso specifico medio 1.250 kg/m³) | m³ | 28.09 |  | 80.1
MC.01.020 | ARGILLA ESPANSA
MC.01.020.0010 | Argilla espansa sciolta del tipo normale leggero, rispondente ai Criteri Ambientali Minimi di cui al Decreto 11 gennaio 2017 del Ministero dell'Ambiente e della tutela del Territorio e del Mare, per isolamenti termici acustici e sottofondi:
MC.01.020.0010.a | - 2-3 mm | m³ | 108.21 |  | 80.09
MC.01.020.0010.b | - 3-8 mm | m³ | 104.13 |  | 80.09
MC.01.020.0010.c | - 8-20 mm | m³ | 100.03 |  | 80.1
MC.01.020.0020 | Argilla espansa, rispondente ai Criteri Ambientali Minimi di cui al Decreto 11 gennaio 2017 del Ministero dell'Ambiente e della tutela del Territorio e del Mare, sciolta del tipo frantumato, normale leggero per isolamenti termici acustici e sottondi:
MC.01.020.0020.a | - 0-2 mm | m³ | 112.29 |  | 80.1
MC.01.020.0020.b | - 0-4 mm | m³ | 110.24 |  | 80.1
MC.01.020.0020.c | - 0-8 mm | m³ | 110.24 |  | 80.1
MC.01.020.0030 | Argilla espansa, rispondente ai Criteri Ambientali Minimi di cui al Decreto 11 gennaio 2017 del Ministero dell'Ambiente e della tutela del Territorio e del Mare, a basso assorbimento di umidità (circa 1% a 30 minuti) granulometria tonda e frantumata:
MC.01.020.0030.a | - 3-8 mm | m³ | 121.46 |  | 80.1
MC.01.020.0030.b | - 8-20 mm | m³ | 117.38 |  | 80.1
MC.01.030 | INERTI SELEZIONATI IN SACCHI
MC.01.030.0030 | Sabbia quarzifera, in sacchi | 100 kg | 15.91 |  | 80.08
MC.01.030.0050 | Graniglia quarzifera per pavimentazioni industriali, in sacchi | 100 kg | 6.51 |  | 80.18
MC.01.030.0060 | Graniglia metallica per pavimentazioni industriali, in sacchi | 100 kg | 41.34 |  | 80.09
MC.01.040 | PIETRISCO DA FRANTUMAZIONE
MC.01.040.0010 | Pietrisco da frantumazione di roccia calcarea o dolomitica
MC.01.040.0010.a | - pezzatura 40/80 mm | m³ | 22.03 |  | 80.12
MC.01.040.0010.b | - pezzatura 20/40 mm | m³ | 32.21 |  | 80.1
MC.01.040.0020 | Pietrischetto da frantumazione di roccia calcarea o dolomitica
MC.01.040.0020.a | - pezzatura 6/12 mm | m³ | 33.91 |  | 80.09
MC.01.040.0030 | Pietrischetto da frantumazione di ciottoli o ghiaia
MC.01.040.0030.a | - pezzatura 12/20 mm | m³ | 27.16 |  | 80.08
MC.01.040.0030.b | - pezzatura 6/12 mm | m³ | 20.98 |  | 80.08
MC.01.040.0040 | Graniglia da frantumazione di roccia calcarea, dolomitica, ciottoli o ghiaia
MC.01.040.0040.a | - pezzatura 3/6 mm | m³ | 33.91 |  | 80.09
MC.01.040.0040.b | - pezzatura 1/3 mm | m³ | 33.91 |  | 80.09
MC.01.040.0050 | Graniglia di marmo, in sacchi
MC.01.040.0050.a | - graniglia di marmo bianco, in sacchi | 100 kg | 15.53 |  | 80.1
MC.01.040.0050.b | - graniglia di marmo nero, in sacchi | 100 kg | 18.81 |  | 80.12
MC.01.040.0070 | Graniglia da frantumazione di roccia silicea, graniglia da frantumazione pezzatura 3/6 mm | m³ | 33.91 |  | 80.09
MC.01.050 | INERTI STRADALI E VARI
MC.01.050.0010 | Mista naturale di sabbia e ghiaia (tout-venat) (peso specifico medio 1.800 kg/m³) | m³ | 8.99 |  | 80.09
MC.01.050.0030 | Ciotoli di fiume selezionati per pavimentazioni | 100 kg | 16.56 |  | 80.07
MC.01.050.0040 | Ciotoli bianchi, neri | m³ | 42.42 |  | 80.08
MC.01.050.0050 | Fornitura in cantiere di materiali per la formazione di rilevati provenienti anche da demolizioni, classificati secondo la noma UNI 10006 A.1a, A.2-4, A.2-5, A.3; compresa la cavatura, l'indennità di cava, il carico, il trasporto da qualsiasi distanza e lo scarico nel luogo d'impiego del materiale e tutti gli altri oneri indicati nelle norme tecniche. | m³ | 9.37 |  | 80.15
MC.01.050.0070 | Sabbione per sottofondo e chiusura massicciata, privo di impurità terrose o argillose | m³ | 11.48 |  | 80.14
MC.01.050.0100 | Frantumato riciclato misto, per riempimenti e rilevati; se utilizzato per opere stradali dovrà essere rispondente alla noma UNI 10006, A.1a, A.2-4, A.2-5, A.3:
MC.01.050.0100.a | - granulometria 0/70 mm, (peso specifico medio 1.400 kg/m³) | m³ | 7.84 |  | 80.1
MC.01.050.0100.b | - granulometria 16/30 mm, spaccato (peso specifico medio 1.300 kg/m³) | m³ | 9.36 |  | 80.13
MC.01.050.0100.c | - sabbietta 0/6 mm, per copertura tubi (peso specifico medio 1.450 kg/m³) | m³ | 12.98 |  | 80.12
MC.01.050.0100.d | - misto stabilizzato 3/30 (peso specifico medio 1.500 kg/m³) | m³ | 9.58 |  | 80.06
MC.01.050.0150 | Miscela di inerti frantumati di cava di natura basaltica, pezzatura 0/6-0/8 mm con perdita “Los Angeles” LA < 18% e levigabilità CLA > 45% sulla massima pezzatura che dovrà essere passante al n. 10 UNI e valore al test blu di metilene non superiore a 0,8. | t | 67.42 |  | 80.09
MC.01.100 | INERTI PER FONDAZIONI SPECIALI
MC.01.100.0200 | Bentonite attivata per fanghi di scavo | 100 kg | 18.62 |  | 80.13
MC.01.210 | CEMENTO
MC.01.210.0010 | Cemento conforme alla norma UNI EN 197-1 e rispondente ai Criteri Ambientali Minimi di cui al Decreto 11 gennaio 2017 del Ministero dell'Ambiente e della tutela del Territorio e del Mare, fornito sfuso in silos:
MC.01.210.0010.a | - tipo normale 32.5 N | 100 kg | 12.96 |  | 80.09
MC.01.210.0010.b | - tipo a elevata resistenza 32.5 R | 100 kg | 13.08 |  | 80.12
MC.01.210.0010.c | - tipo a elevata resistenza 42.5 R | 100 kg | 13.94 |  | 80.06
MC.01.210.0020 | Cemento conforme alla norma UNI EN 197-1 e rispondente ai Criteri Ambientali Minimi di cui al Decreto 11 gennaio 2017 del Ministero dell'Ambiente e della tutela del Territorio e del Mare, fornito in sacchi da 25 kg:
MC.01.210.0020.a | - tipo a elevata resistenza 32.5 R | 100 kg | 15.26 |  | 80.08
MC.01.210.0020.b | - tipo a elevata resistenza 42.5 R | 100 kg | 16.1 |  | 80.12
MC.01.220 | CEMENTO BIANCO
MC.01.220.0010 | Cemento bianco, fornito sfuso in silos tipo a elevata resistenza 32,5 R | 100 kg | 22.17 |  | 80.06
MC.01.220.0020 | Cemento bianco, fornito in sacchi da 25 kg tipo a elevata resistenza 32,5 R | 100 kg | 26.64 |  | 80.11
MC.01.230 | CALCE
MC.01.230.0010 | Calce eminentemente idraulica fornita in sacchi da 25 kg | 100 kg | 13.32 |  | 80.11
MC.01.230.0020 | Calce idrata, in sacchi | 100 kg | 16.47 |  | 80.09
MC.01.240 | GESSO
MC.01.240.0010 | Gesso fabbrica | 100 kg | 14.89 |  | 80.12
MC.01.240.0020 | Gesso adesivo per fissaggio lastre e sigillature | 100 kg | 55.52 |  | 80.1
MC.01.250 | LEGANTI SPECIALI
MC.01.250.0010 | Legante idraulico speciale per massetti ad asciugamento rapido, ritiro controllato e alta resistenza, confezionato in sacchi, con tempo di asciugamento:
MC.01.250.0010.a | - 24 ore -solo interni - (dosaggio 400 kg/m³) | 100 kg | 57.42 |  | 80.09
MC.01.250.0010.b | - 5 giorni - esterni/interni - (dosaggio 250 kg/m³) | 100 kg | 45.94 |  | 80.08
MC.01.280 | PREMISCELATI PER CALCESTRUZZI STRUTTURALI ALLEGGERITI
MC.01.280.0010 | Premiscelato in sacchi per calcestruzzo leggero strutturale a base di argilla espansa strutturale, inerti naturali, cemento tipo Portland e additivi. Densità a secco a 28 gg. circa 1.400 kg/m³ e resistenza caratteristica Rck = 25 N/mm² | m³ | 206.7 |  | 80.1
MC.01.300 | PREMISCELATI PER SOTTOFONDI E MASSETTI
MC.01.300.0010 | Premiscelati in sacchi per malta pronta ad asciugamento rapido antiritiro a base di leganti idraulici speciali, per massetti atti a ricevere qualsiasi tipo di pavimento. Nei tipi:
MC.01.300.0010.a | - rapido (48 ore) - 1.600 kg/m³ | m³ | 459.35 |  | 80.1
MC.01.300.0010.b | - veloce (5 giorni) - 1.800 kg/m³ | m³ | 289.64 |  | 80.1
MC.01.300.0010.c | - veloce (15 giorni) - 1.600 kg/m³ | m³ | 204.16 |  | 80.09
MC.01.310 | PREMISCELATI PER STUCCATURA PAVIMENTAZIONI
MC.01.310.0010 | Malta premiscelata per stuccature di pavimentazioni, con resistenza meccanica C 45/55 e resistenza alla flessione pari a 8 Mpa, realizzata con leganti e aggregati di prima qualità, in curva granulometrica diam. mx 2 mm, classe esposizione ambientale XF4, resistente ai cicli di gelo e disgelo ed ai sali disgelanti, rispondente alle norme UNI EN 206-1:2016. | kg | 0.57 |  | 80.7
MC.01.320 | PREMISCELATI PER RASATURE AUTOLIVELLANTI DI MASSETTI
MC.01.320.0020 | Premiscelato in sacchi per rasatura autolivellante di massetti, a rapido indurimento, con leganti speciali, spessori da 1 a 10 mm per mano - resa 1,6 kg al m² x mm (densità 1.600 kg/m³) | m³ | 110.24 |  | 80.1
MC.01.320.0030 | Premiscelato in sacchi per rasatura autolivellante di massetti, a indurimento ultrarapido e ad alta resistenza, con leganti speciali, spessori da 1 a 10 mm per mano - resa 1,6 kg al m² x mm (densità 1.600 kg/m³) | m³ | 149.28 |  | 80.1
MC.01.320.0040 | Premiscelato in sacchi per malta pronta autolivellante a ritiro compensato a base di anidrite, per sottofondi adatti a tutti i tipi di pavimento. Densità 1.700 kg/m³ | m³ | 303.69 |  | 80.09
MC.01.350 | PREMISCELATI PER MALTE PER MURATURE
MC.01.350.0010 | Premiscelato in sacchi per malta pronta isolante a base di leganti idraulici ed inerti leggeri, per murature in laterizio termoisolante. Peso specifico circa 1.100 kg/m³ e classe di resistenza:
MC.01.350.0010.a | - classe M2 - (8,0 N/mm²) | m³ | 299.85 |  | 80.1
MC.01.350.0010.b | - classe M3 - (5,0 N/mm²) | m³ | 169.71 |  | 80.1
MC.01.400 | PREMISCELATI PER MALTE PER SOTTOFONDO INTONACI
MC.01.400.0010 | Premiscelato per malta ad applicazione manuale o meccanica, per rinzaffo su supporti ammalorati, a base di cemento, inerti selezionati e additivi, da applicare sul 70% circa della superficie. Densità 1.800 kg/m³. | m³ | 487.41 |  | 80.1
MC.01.400.0020 | Premiscelato per malta ad applicazione meccanica, per intonaci di sottofondo interni, su murature nuove ed esistenti. A base di leganti aerei (calce ed anidrite). Densità 1.100 kg/m³. | m³ | 183.74 |  | 80.1
MC.01.400.0030 | Premiscelato per malta ad applicazione meccanica, per intonaci di sottofondo esterni ed interni, su tutti i supporti tradizionali, a base di leganti aerei ed idraulici, inerti selezionati ed additivi specifici. Densità 1.400 kg/m³. | m³ | 182.47 |  | 80.1
MC.01.400.0040 | Premiscelato per malta ad applicazione manuale, per intonaci fibrorinforzati di sottofondo esterni ed interni, su murature vecchie e nuove di tutti i tipi, blocchi di cemento, pietra naturale tenera e calcestruzzo. A base di calce e leganti idraulici, inerti selezionati ed additivi specifici. Densità 1.700 kg/m³. | m³ | 252.65 |  | 80.09
MC.01.400.0050 | Premiscelato per malta ad alta resistenza ad applicazione meccanica, per intonaci di sottofondo esterni ed interni, su murature nuove ed esistenti, adatti a ricevere rivestimenti pesanti incollati. A base di leganti aerei ed idraulici, inerti selezionati ed additivi specifici. Densità 1.400 kg/m³. | m³ | 252.65 |  | 80.09
MC.01.410 | PREMISCELATI PER MALTE PER FINITURA NEUTRA INTONACI
MC.01.410.0010 | Premiscelato per malta ad applicazione manuale, per finitura liscia di intonaci interni. A base di leganti aerei (calce e gesso), inerti selezionati e additivi. Densità 1.000 kg/m³. | m³ | 220.75 |  | 80.1
MC.01.410.0020 | Premiscelato per malta ad applicazione manuale, per finitura liscia di intonaci interni. A base di leganti aerei (calce e gesso), inerti selezionati e additivi. Densità 1.000 kg/m³. | m³ | 301.13 |  | 80.09
MC.01.410.0030 | Premiscelato per malta ad applicazione manuale o meccanica, per finitura a civile di intonaci interni ed esterni. A base di leganti aerei ed idraulici, inerti selezionati e additivi. Densità 1.500 kg/m³. | m³ | 306.23 |  | 80.1
MC.01.410.0040 | Premiscelato per malta ad applicazione manuale o meccanica, per finitura liscia di intonaci interni ed esterni. A base di leganti aerei ed idraulici, inerti selezionati e additivi. Densità 1.500 kg/m³. | m³ | 835.76 |  | 80.1
MC.01.410.0050 | Premiscelato per malta ad applicazione manuale o meccanica, per finitura liscia di intonaci interni ed esterni. A base di leganti aerei ed idraulici, inerti selezionati e additivi. Densità 1.500 kg/m³. | m³ | 879.14 |  | 80.1
MC.01.420 | PREMISCELATI PER MALTE PER FINITURA COLORATA INTONACI
MC.01.420.0010 | Premiscelato in polvere per malta ad applicazione manuale o meccanica, per formazione di intonaci colorati monostrato interni ed esterni direttamente su laterizio, blocchi cemento e calcestruzzo. A base di calce, leganti idraulici, pigmenti inorganici, inerti selezionati e additivi. Densità 1.300 kg/m³. | m³ | 647.98 |  | 80.1
MC.01.420.0020 | Premiscelati in polvere per malta ad applicazione manuale, per finitura in intonaco colorato su supporti minerali rustici, per esterni ed interni. A base di calce, leganti idraulici, pigmenti inorganici, sabbie silicee e additivi. Densità 1.300 kg/m³. Previsto nelle finiture:
MC.01.420.0020.a | - frattazzato fine | m³ | 978.66 |  | 80.1
MC.01.420.0020.b | - frattazzato medio e grosso | m³ | 796.2 |  | 80.1
MC.01.420.0020.c | - lamato fine e medio - spruzzato | m³ | 630.33 |  | 80.1
MC.01.440 | PREMISCELATI PER RIPRISTINO INTONACI
MC.01.440.0030 | Premiscelato per malta tixotropica, antiritiro a presa rapida e finitura civile, per la ricostruzione rapida di parti mancanti di strutture cementizie e murature esistenti di buona consistenza, con successiva immediata finitura. Costituita da leganti idraulici, inerti selezionati ed additivi, utilizzabile in esterno ed interno. Densità = 1.800 kg/m³. | m³ | 899.56 |  | 80.1
MC.01.460 | PREMISCELATI PER MALTE INTONACI ISOLANTI
MC.01.460.0010 | Premiscelato per malta per intonaco termoisolante, a base di leganti aerei, idraulici, inerti minerali leggeri e additivi, da applicare manualmente su murature già preparate con rinzaffo. Densità = 500 kg/m³ | m³ | 415.97 |  | 80.09
MC.01.460.0020 | Premiscelato per malta per intonaco termoisolante, a base di leganti aerei, idraulici, microsfere di polistirene e additivi, da applicare meccanicamente su murature già preparate con rinzaffo. Densità = 300 kg/m³ | m³ | 548.67 |  | 80.1
MC.01.460.0030 | Premiscelato per malta per intonaco termoisolante fibrorinforzato e idrorepellente, a base di leganti idraulici, inerti leggeri e additivi, da applicare manualmente o meccanicamente su qualsiasi tipo di muratura; specifico per murature in blocchi di calcestruzzo cellulare e laterizio poroso. Densità = 900 kg/m³ | m³ | 729.85 |  | 80.1
MC.01.460.0040 | Premiscelato per malta per intonaco ignifugo, con leganti base gesso, silici amorfe espanse e additivi, da applicare manualmente o meccanicamente su qualsiasi tipo di muratura. Densità = 1.200 kg/m³ | m³ | 223.29 |  | 80.1
MC.01.460.0050 | Premiscelato per malta per intonaco impermeabilizzante, a base di leganti idraulici, da applicare manualmente o meccanicamente su murature in calcestruzzo o mattoni pieni. Spessore medio 1,5 cm. Densità = 1.900 kg/m³ | m³ | 882.96 |  | 80.1
MC.01.480 | PREMISCELATI PER MALTE PER INTONACI DEUMIDIFICANTI
MC.01.480.0010 | Premiscelato per malta per intonaco da rinzaffo desalinizzante, per intonaci interni ed esterni, a base di leganti idraulici, inerti minerali leggeri e additivi a bassissima emissione di sostanza organiche volatili, rispondente ai Criteri Ambientali Minimi di cui al Decreto 11 gennaio 2017 del Ministero dell'Ambiente e della tutela del Territorio e del Mare, colore chiaro, da applicare su murature soggette a risalita capillare, adeguatamente preparate. Il prodotto deve rispondere ai requisiti minimi richiesti dalla EN 998-1 malte per risanamento di tipo R-CSII. Densità = 1.700 kg/m³ | m³ | 1074.96 |  | 80.1
MC.01.480.0020 | Premiscelato per malta per intonaco da rinzaffo desalinizzante, per intonaci interni ed esterni, a base di leganti idraulici, inerti minerali leggeri e additivi a bassissima emissione di sostanza organiche volatili, colore cocciopesto, da applicare su murature soggette a risalita capillare, adeguatamente preparate. Il prodotto deve rispondere ai requisiti minimi richiesti dalla EN 998-1 malte per risanamento di tipo R-CSII. Densità = 1.700 kg/m³ | m³ | 1402.69 |  | 80.1
MC.01.480.0030 | Premiscelato per malta per intonaco deumidificante e calcificatore, a base di leganti idraulici, inerti selezionati e additivi, da applicare manualmente su murature soggette a risalita capillare, già trattate con impregnante antisale. Densità = 1.400 kg/m³ | m³ | 956.98 |  | 80.1
MC.01.480.0040 | Premiscelato per malta per intonaco deumidificante , a base di leganti idraulici, inerti selezionati e additivi, per applicazione meccanica su murature soggette a risalita capillare, già trattate con impregnante antisale. Densità = 1.300 kg/m³ | m³ | 771.96 |  | 80.1
MC.01.510 | MATERIALI PER BOIACCHE PROTETTIVE PER FERRI ARMATURE
MC.01.510.0020 | Preconfezionato bicomponente per boiacca anticorrosiva per ferri armatura e per ripresa del getto del calcestruzzo, a base di leganti cementizi, polimeri in dispersione acquosa e additivi. Peso 2,15 kg/litro, resa 2,8 kg/m²/mm | kg | 3.83 |  | 80.16
MC.01.520 | PREMISCELATI PER MALTE PER REINTEGRO VOLUMETRICO NON STRUTTURALE
MC.01.520.0010 | Premiscelato per malta fibrorinforzata antiritiro e tixotropica, rispondente ai Criteri Ambientali Minimi di cui al Decreto 11 gennaio 2017 del Ministero dell'Ambiente e della tutela del Territorio e del Mare, per ripristino parti mancanti di calcestruzzo, per esterno ed interno. A base di cementi ad alta resistenza, inerti selezionati e additivi. Il prodotto deve rispondere ai requisiti minimi richiesti dalla EN 1504-3 per le malte strutturali di classe R4. Peso 1.900 kg/mc. | m³ | 1693.71 |  | 80.1
MC.01.520.0020 | Premiscelato per malta fibrorinforzata antiritiro e tixotropica a presa rapida, rispondente ai Criteri Ambientali Minimi di cui al Decreto 11 gennaio 2017 del Ministero dell'Ambiente e della tutela del Territorio e del Mare, per ripristino parti mancanti di calcestruzzo, per esterno ed interno. A base di leganti idraulici speciali, inerti selezionati e additivi. Il prodotto deve rispondere ai requisiti minimi richiesti dalla EN 1504-3 per le malte strutturali di classe R3. Peso 1.800 kg/mc. | m³ | 1966.39 |  | 80.1
MC.01.530 | PREMISCELATI PER MALTE PER REINTEGRO VOLUMETRICO STRUTTURALE
MC.01.530.0010 | Premiscelato per betoncino cementizio da applicare a spruzzo, per ripristino di strutture in calcestruzzo o rinforzo murature, per esterno ed interno. A base di cementi ad alta resistenza, inerti selezionati e additivi. Peso 1.900 kg/mc. | m³ | 344.51 |  | 80.1
MC.01.530.0020 | Premiscelato per malta fibrorinforzata antiritiro e tixotropica, per ripristino strutturale parti mancanti di calcestruzzo, per esterno ed interno. A base di cementi ad alta resistenza, inerti selezionati, fibre sintetiche e additivi. Peso 2.200 kg/mc. | m³ | 1116.47 |  | 80.1
MC.01.530.0030 | Premiscelato per malta fibrorinforzata antiritiro e tixotropica, per ripristino strutturale parti mancanti di calcestruzzo, per esterno ed interno. A base di cementi ad alta resistenza, inerti selezionati, fibre sintetiche e additivi. Con inserimento di fibre metalliche pari a 15 kg/m³. Peso 2.200 kg/m³. | m³ | 1722.56 |  | 80.1
MC.01.530.0040 | Premiscelato per calcestruzzo fluido colabile antiritiro ad alta resistenza, rispondente ai Criteri Ambientali Minimi di cui al Decreto 11 gennaio 2017 del Ministero dell'Ambiente e della tutela del Territorio e del Mare, per ripristino strutturale parti mancanti di calcestruzzo, per esterno ed interno. A base di cementi ad alta resistenza, inerti selezionati, microsilice e additivi. Da versare o pompare in casseri a tenuta di fluidi. Il prodotto deve rispondere ai requisiti minimi richiesti dalla EN 1504-3 per le malte strutturali di classe R4. Peso 2.100 kg/mc. | m³ | 1872 |  | 80.1
MC.01.530.0050 | Malta cementizia colabile ad elevatissime prestazioni meccaniche a ritiro compensato, fibrorinforzata e ad elevata duttilità, da impiegarsi in abbinamento con fibre rigide in acciaio (0,065 kg/1 kg), per il risanamento ed il rinforzo del calcestruzzo. Caratteristiche: - Resistenza a compressione (EN 12190) (MPa): 130 (a 28 gg); - Resistenza a trazione (BS 6319) (MPa): 8,5 (a 28 gg); - Modulo elastico a compressione (EN 13412) (GPa): 37 (a 28 gg); - Resistenza al taglio (EN 12615) (MPa): 16 (a 28 gg). Resa 20 kg/m² per cm di spessore:
MC.01.530.0050.a | - malta Materiale rispondente ai Criteri Ambientali Minimi di cui al Decreto 11 gennaio 2017 del Ministero dell'Ambiente e della tutela del Territorio e del Mare. | kg | 0.79 |  | 79.75
MC.01.530.0050.b | - fibre rigide di acciaio | kg | 16.43 |  | 80.1
MC.01.540 | PREMISCELATI PER MALTE PER INIEZIONI E INGHISAGGI
MC.01.540.0010 | Premiscelato per malta antiritiro a presa rapida, a base di cementi, inerti selezionati e additivi, per fissaggio di zanche, chiusini, infissi, inferriate ecc su tutti i supporti resistenti. Densità = 2.000 kg/m³ | dm³ | 0.59 |  | 81.36
MC.01.540.0020 | Premiscelato per malta fluida antiritiro ad alta rersistenza, a base di cementi, inerti selezionati e additivi, per ancoraggio di precisione di macchinari pesanti su strutture in calcestruzzo. Densità = 2.000 kg/m³ | dm³ | 1.38 |  | 79.71
MC.01.540.0040 | Resina epossidica bicomponente, per il rinforzo statico di strutture in calcestruzzo e murarie lesionate, mediante iniezione con pompe. Densità = 1.100 kg/m³ | dm³ | 17.4 |  | 80.11
MC.01.540.0045 | Stucco epossidico bicomponente con normali tempi di presa, rispondente ai Criteri Ambientali Minimi di cui al Decreto 11 gennaio 2017 del Ministero dell'Ambiente e della tutela del Territorio e del Mare, a consistenza tissotropica per la regolarizzazione delle superfici in calcestruzzo e per l'incollaggio strutturale. Adatto per consolidamento e rinforzo con materiali compositi. Resa 1,55 kg/m² per mm di spessore. | kg | 13.29 |  | 80.06
MC.01.540.0050 | Adesivo epossidico bicomponente tissotropico, rispondente ai Criteri Ambientali Minimi di cui al Decreto 11 gennaio 2017 del Ministero dell'Ambiente e della tutela del Territorio e del Mare, per l'impregnazione in opera con sistema a secco dei tessuti in materiale composito. Massa volumica dell'impasto 1060 kg/m³. Resa 1,00/1,55 kg/m² in funzione del tipo di tessuto unidirezionale. | kg | 26.14 |  | 80.07
MC.01.550 | PREMISCELATI PER MALTE PER IL RESTAURO MONUMENTALE
MC.01.550.0010 | Premiscelato per malta ad applicazione manuale o meccanica, per rinzaffo su tutte le strutture murarie antiche interne ed esterne (calce, calce idraulica, mattoni, pietre), a base di leganti idraulici speciali ed aggregati selezionati e controllati in razionale distribuzione granulometrica. Densità 1.500 kg/m³. (resa 3 Kg/m²) | m³ | 1324.21 |  | 80.1
MC.01.550.0020 | Premiscelato per malta per intonaco minerale, ad applicazione manuale o meccanica, su tutte le strutture murarie antiche e moderne, interne ed esterne (calce, calce idraulica, mattoni, pietre), a base di calci, calci idrauliche, silici attive ed aggregati selezionati e controllati in razionale distribuzione granulometrica. Densità 1.450 kg/m³. (resa 29 Kg/m²) | m³ | 506.08 |  | 80.1
MC.01.550.0030 | Premiscelato per malta per rasatura autolivellante, ad applicazione manuale o meccanica, su tutte le strutture murarie antiche e moderne, interne ed esterne (calce, calce idraulica, mattoni, pietre), a base di calci, calci idrauliche, ed aggregati selezionati e controllati con granulometria massima degli inerti 0,7 mm. Densità 1.400 kg/m³. (resa 2,80 Kg/m²) | m³ | 1437.14 |  | 80.1
MC.01.560 | PREMISCELATI PER RASATURE PER MURATURE
MC.01.560.0010 | Premiscelato in sacchi per rasatura, bicomponente a marcatura CE, minerale, impermeabile, elastico, ad altissima traspirabilità, a base cementizia di colore bianco. Resa 2,5 kg per uno spessore di 2 mm/m². | kg | 3.73 |  | 80.16
MC.01.560.0020 | Premiscelato in sacchi per rasatura, bicomponente a marcatura CE, minerale, impermeabile, elastico, ad altissima traspirabilità, a base cementizia di colore grigio. Resa 3,5 kg per uno spessore di 2 mm/m². | kg | 3.21 |  | 80.06
MC.01.570 | PREMISCELATI PER RINFORZO STRUTTURALE ARMATO
MC.01.570.0010 | Malta premiscelata bicomponente ad elevata duttilità di colore chiaro, composta da calce idraulica naturale (NHL) ed Eco-Pozzolana, additivata con lattice, fibrorinforzata, rispondente ai Criteri Ambientali Minimi di cui al Decreto 11 gennaio 2017 del Ministero dell'Ambiente e della tutela del Territorio e del Mare. Caratteristiche secondo EN 998-1, EN 998-2 Classificazione malta da muratura tipo G categoria M15; malta da intonaco tipo GP categoria CS IV; Resistenza a compressione 28 gg (UNI EN 1015-11) (N/mm²): > 15 Modulo elastico a compressione (UNI EN 13412) (GPa): 8,000 | kg | 1.21 |  | 80.17
MC.01.570.0020 | Malta cementizia fibrorinforzata a reattività pozzolanica bicomponente ad elevata duttilità, rispondente ai Criteri Ambientali Minimi di cui al Decreto 11 gennaio 2017 del Ministero dell'Ambiente e della tutela del Territorio e del Mare. Caratteristiche secondo EN 1504-2, EN 1504-3. Classificazione malta da riparazione tipo R2; sistemi di protezione della superficie del calcestruzzo MC - IR; Resistenza a compressione 28 gg (UNI EN 1015-11) (N/mm²): > 30 Modulo elastico a compressione (UNI EN 13412) (GPa): 11,000 | kg | 1.44 |  | 79.86
MC.01.570.0030 | Malta premiscelata in polvere per intonaci traspiranti e da muratura, a base di calce idraulica naturale ed Eco-Pozzolana, sabbie naturali, materiale riciclato, speciali additivi, microfibre e fibre di vetro rispondente ai Criteri Ambientali Minimi di cui al Decreto 11 gennaio 2017 del Ministero dell'Ambiente e della tutela del Territorio e del Mare. Caratteristiche secondo EN 998-1, 998-2. Classificazione malta da muratura tipo G categoria M15; malta da intonaco tipo GP categoria CS IV; Resistenza a compressione 28 gg (UNI EN 1015-11) (N/mm²): > 15 Modulo elastico a compressione (UNI EN 13412) (N/mm²): 10.000 | kg | 0.8 |  | 80
MC.01.800 | MATERIALI PER INERTIZZAZIONE E INCAPSULAMENTO AMIANTO
MC.01.800.0010 | Prodotto per mano di fondo a base solvente resa a m² 200/300 g | kg | 5.58 |  | 80.11
MC.01.800.0020 | Prodotto per mano di fondo a base acquosa resa a m² 200/300 g | kg | 3.09 |  | 80.26
MC.01.800.0030 | Prodotto acrilico a base acquosa colori vari | kg | 4.88 |  | 80.12
MC.01.800.0040 | Prodotto elastomerico a base acquosa colori vari | kg | 5.75 |  | 80.17
MC.01.800.0050 | Prodotto cementizio per piccole riparazioni | kg | 4.33 |  | 80.14
MC.01.800.0060 | Prodotto poliuretanico monocomponente colri vari | kg | 9.6 |  | 80.1
MC.01.800.0070 | Prodotto a base solvente a basso solido per fissaggio o inertizzazione, resa a m² 150/250 g | kg | 3.59 |  | 79.94

## MC.02
CODICE | DESCRIZIONE | U.M. | PREZZO | % Inc. M.O. | % Inc. MAT | % Inc. NOLI
MC | MATERIALI CIVILI
MC.02 | LEGNAMI D'OPERA
MC.02.010 | TRAVI
MC.02.010.0010 | Travi squadrate in abete a spigoli vivi | m³ | 424.49 |  | 80.1
MC.02.010.0020 | Travi abete squadrate uso Trieste | m³ | 299.64 |  | 80.1
MC.02.010.0040 | Smezzole e paralleli abete | m³ | 461.95 |  | 80.1
MC.02.010.0050 | Morali e mezzi morali in abete | m³ | 349.58 |  | 80.1
MC.02.010.0060 | Travetti abete da 2 - 5 m | m³ | 349.58 |  | 80.1
MC.02.020 | LISTELLI
MC.02.020.0010 | Listelli abete da 2 - 4 m | m³ | 349.58 |  | 80.1
MC.02.030 | TAVOLE
MC.02.030.0010 | Tavole abete da ponte, spessore 40 - 50 mm | m³ | 368.31 |  | 80.1
MC.02.030.0020 | Tavole abete sottomisure, spessore 25 mm | m³ | 324.61 |  | 80.1
MC.02.030.0030 | Tavole pioppo, refilate, spessore 30 - 40 mm | m³ | 216.91 |  | 80.1
MC.02.050 | PANNELLI
MC.02.050.0010 | Pannelli multistrato, spessore 27 mm, per casseforme | m² | 18.11 |  | 80.07
MC.02.050.0020 | Pannelli in compensato fenolico da 122 x 244 cm
MC.02.050.0020.a | - spessore 10,0 mm | m² | 7.49 |  | 80.11
MC.02.050.0020.b | - spessore 12,5 mm | m² | 9.46 |  | 80.13
MC.02.050.0020.c | - spessore 15,5 mm | m² | 11.9 |  | 80.08

## MC.03
CODICE | DESCRIZIONE | U.M. | PREZZO | % Inc. M.O. | % Inc. MAT | % Inc. NOLI
MC | MATERIALI CIVILI
MC.03 | ADDITIVI PER IMPASTI, DISARMANTI, SIGILLANTI ECC.
MC.03.050 | ADDITIVI PLASTIFICANTI, FLUIDIFICANTI, AERANTI, ESPANSIVI
MC.03.050.0010 | Additivo stagionante per malte cementizie e calcestruzzi, in grado di ridurre il ritiro idraulico e la formazione di microfessurazioni. | kg | 16.35 |  | 80.06
MC.03.050.0030 | Additivo espansivo in polvere per calcestruzzi dove è richiesto un aumento del volume. (consumo 1-2 % in peso del legante) | kg | 1.47 |  | 80.27
MC.03.050.0040 | Additivo superfluidificante liquido per calcestruzzi, a base di polimeri attivi in soluzione acquosa; riduce l'acqua d'impasto, aumenta la fluidità e la resistenza meccanica. (consumo 0,5-1,5 % in peso del legante) | kg | 1.54 |  | 79.87
MC.03.100 | ADDITIVI IDROFUGHI E IMPERMEABILIZZANTI
MC.03.100.0010 | Additivo liquido idrofugo, a base di particolari prodotti impermeabilizzanti, indicato per malte da intonaco (consumo 2-4 % in peso del legante) | kg | 1.6 |  | 80
MC.03.100.0020 | Additivo idrofugo in polvere, a base di particolari prodotti impermeabilizzanti, indicato per malte da intonaco e per massetti (consumo 2-4 % in peso del legante) | kg | 1.69 |  | 80.47
MC.03.100.0030 | Additivo idrofugo liquido, indicato per malte e come impermeabilizzante di massa per il getto di calceastruzzo in zone con ristagno di acqua (consumo 2-5 % in peso del legante) | kg | 1.35 |  | 80
MC.03.150 | DISARMANTI PER FERRO E LEGNO
MC.03.150.0010 | Disarmante per casserature in legno di calcestruzzi (resa = 25-30 mq/kg) | kg | 2.67 |  | 80.15
MC.03.200 | RIPRESE GETTO - INCOLLAGGI STRUTTURALI - PROTEZIONE
MC.03.200.0020 | Adesivo bicomponente a base di resine epossidiche, inerti fini selezionati e additivi, per realizzare rinforzi di strutture in calcestruzzo con incollaggio di piastre di acciaio, incollaggio e rinforzo di elementi in calcestruzzo e pietra, e sigillatura fessure di grosse dimensioni (consumo: 1,60 kg/mq/mm - per sigillature 1,60 kg/dm³) | kg | 7.96 |  | 80.15
MC.03.200.0030 | Adesivo bicomponente a base di resine epossidiche, esente da solventi, per ripristino monolitico di strutture in calcestruzzo fessurate, o incollaggio mediante iniezione o colatura; utilizzato anche per l'iniezione dei cavi di postcompressione (consumo: 1,10 kg/mq/mm - per sigillature 1,10 kg/dm³) | kg | 15.41 |  | 80.08
MC.03.200.0040 | Resina epossidica bicomponente con in duritore in dispersione acquosa da impiegare come primer per pavimenti e rivestimenti, per riprese di getto, per consolidamento superfici in calcestruzzo sfarinanti o porose (consumo: 0,15 kg/mq) | kg | 18.02 |  | 80.08
MC.03.250 | PRIMER-IMPREGNANTI PER INTONACI
MC.03.250.0010 | Primer promotore di adesione a base di resine in dispersione acquosa (consumo: 0,30 kg/m²) | kg | 2.77 |  | 80.14
MC.03.250.0020 | Impregnante antisale per muri umidi, da applicare a pennello prima del rinzaffo (consumo: 0,50 l/mq) | l | 9.5 |  | 80.11
MC.03.250.0030 | Primer consolidante per fondi assorbenti intonaci (consumo: 0,15 l/m²) | l | 6.55 |  | 80
MC.03.300 | COLORANTI PER MALTE
MC.03.300.0010 | Additivi coloranti agli ossidi di ferro (rosso, giallo, bruno e nero) | kg | 3.42 |  | 80.12
MC.03.350 | MATERIALI COMPOSITI PER RINFORZI STRUTTURALI
MC.03.350.0005 | Lamina pultrusa in fibre di carbonio preimpregnata con resina epossidica, protetta da ambo i lati con pellicola di plastica. Dimensione e modulo elastico:
MC.03.350.0005.a | - 50 x 1,4 mm - 170.000 N/mm² | m | 43.7 |  | 80.09
MC.03.350.0005.b | - 100 x 1,4 mm - 170.000 N/mm² | m | 73.41 |  | 80.1
MC.03.350.0005.c | - 150 x 1,4 mm - 170.000 N/mm² | m | 108.37 |  | 80.1
MC.03.350.0005.d | - 50 x 1,4 mm - 200.000 N/mm² | m | 64.67 |  | 80.1
MC.03.350.0005.e | - 100 x 1,4 mm - 200.000 N/mm² | m | 120.6 |  | 80.1
MC.03.350.0005.f | - 150 x 1,4 mm - 200.000 N/mm² | m | 164.31 |  | 80.09
MC.03.350.0005.g | - 50 x 1,4 mm - 250.000 N/mm² | m | 94.39 |  | 80.09
MC.03.350.0005.h | - 100 x 1,4 mm - 250.000 N/mm² | m | 179.16 |  | 80.1
MC.03.350.0005.i | - 150 x 1,4 mm - 250.000 N/mm² | m | 253.45 |  | 80.09
MC.03.350.0010 | Fibre:
MC.03.350.0010.a | - in carbonio ad alta resistenza (320 g/m²) | m² | 78.46 |  | 80.1
MC.03.350.0010.b | - in vetro | m² | 15.38 |  | 80.1
MC.03.350.0010.c | - in aramide | m² | 38.67 |  | 80.09
MC.03.350.0015 | Tessuto unidirezionale in materiale composito fibrorinforzato FRP. Tipo:
MC.03.350.0015.a | - tessuto in fibra di carbonio 300 g/m², modulo elastico a trazione 252±2% GPa, resistenza meccanica a trazione ≥4900 N/mm² (dati tessuto secco), classe 210C | m² | 72.53 |  | 80.1
MC.03.350.0015.b | - tessuto in fibra di carbonio 600 g/m², modulo elastico a trazione 252±2% GPa, resistenza meccanica a trazione ≥4900 N/mm² (dati tessuto secco), classe 210C | m² | 143.33 |  | 80.09
MC.03.350.0015.c | - tessuto in fibra di carbonio 300 g/m², modulo elastico a trazione 390 GPa (alto modulo), resistenza meccanica a trazione ≥ 4410 N/mm² (dati tessuto secco), classe 350/2800C | m² | 192.27 |  | 80.1
MC.03.350.0015.d | - tessuto in fibra di carbonio 600 g/m², modulo elastico a trazione 390 GPa (alto modulo), resistenza meccanica a trazione ≥4410 N/mm² (dati tessuto secco), classe 350/2800C | m² | 384.54 |  | 80.1
MC.03.350.0015.e | - tessuto in fibra di vetro 900 g/m², modulo elastico a trazione 80,7 GPa, resistenza meccanica a trazione ≥2560 N/mm² (dati tessuto secco), classe 60G | m² | 22.73 |  | 80.07
MC.03.350.0020 | Barre in pultruso in fibra di carbonio, ad aderenza migliorata, con resistenza a trazione ≥ 2.000 Mpa, diametro e modulo elastico:
MC.03.350.0020.a | - ø 8 mm, modulo elastico ≥ 140 Gpa | m | 16.21 |  | 80.14
MC.03.350.0020.b | - ø 10 mm, modulo elastico ≥ 140 Gpa | m | 19.31 |  | 80.06
MC.03.350.0020.c | - ø 12 mm, modulo elastico ≥ 150 Gpa | m | 23.1 |  | 80.09
MC.03.350.0030 | Connettori pultrusi in fibra di carbonio ad elevata resistenza lunghezza cm 20, con filamenti terminale da impregnare per la realizzazione di ancoraggi, lunghezza cm 15. Modulo di elasticità a trazione connettore (N/mm²) ≥150.000, estremità fioccata (N/mm²) ≥ 230.000; resistenza a trazione connettore (N/mm²) ≥ 2.100, estremità fioccata (N/mm²) ≥ 4.800; allungamento a rottura connettore (%) ≥ 1,50, estremità fioccata (%) ≥ 2,00.:
MC.03.350.0030.a | - ø 6 mm | cad | 18.88 |  | 80.08
MC.03.350.0030.b | - ø 8 mm | cad | 29.47 |  | 80.08
MC.03.350.0030.c | - ø 10 mm | cad | 32.96 |  | 80.1
MC.03.350.0040 | Lamelle in fibra di carbonio. Dim. (b x l):
MC.03.350.0040.a | - 80 x 1,2 mm | m² | 82.97 |  | 80.1
MC.03.350.0040.b | - 80 x 1,4 mm | m² | 100.87 |  | 80.09
MC.03.350.0040.c | - 100 x 1,2 mm | m² | 110.66 |  | 80.09
MC.03.350.0040.d | - 100 x 1,4 mm | m² | 126.17 |  | 80.1
MC.03.350.0040.e | - 120 x 1,2 mm | m² | 169.27 |  | 80.1
MC.03.350.0040.f | - 120 x 1,4 mm | m² | 178.04 |  | 80.09
MC.03.350.0050 | Fibre con sistema di pretensionamento:
MC.03.350.0050.a | - in carbonio | m² | 75.87 |  | 80.1
MC.03.350.0050.b | - in aramide | m² | 51.43 |  | 80.09
MC.03.350.0055 | Tessuto in materiale composito fibrorinforzato FRP. Tipo:
MC.03.350.0055.a | - bi-assiale in fibra di carbonio 300 g/m², modulo elastico a trazione 252 GPa, resistenza meccanica a trazione ≥4900 N/mm² (dati tessuto secco), classe 210C | m² | 75.59 |  | 80.1
MC.03.350.0055.b | - bi-assiale in fibra di carbonio 360 g/m², modulo elastico a trazione 230 GPa, resistenza meccanica a trazione ≥4800 N/mm² (dati tessuto secco), classe 210C | m² | 135.03 |  | 80.09
MC.03.350.0055.c | - tessuto quadri-assiale in fibra di carbonio 380 g/m², modulo elastico a trazione 230 GPa, resistenza meccanica a trazione ≥4800 N/mm² (dati tessuto secco), classe 210C | m² | 124.51 |  | 80.1
MC.03.350.0060 | Tessuto unidirezionale in fibra di basalto, modulo elastico a trazione 70 GPa, resistenza meccanica a trazione ≥ 2500 N/mm² (dati tessuto secco). Peso:
MC.03.350.0060.a | - 400 g/m² | m² | 30.15 |  | 80.1
MC.03.350.0060.b | - 600 g/m² | m² | 43.26 |  | 80.1
MC.03.350.0065 | Tessuto unidirezionale in fibre di acciaio galvanizzato, modulo elastico a trazione 200 GPa, resistenza meccanica a trazione ≥2580 N/mm² (dati tessuto secco). Peso:
MC.03.350.0065.a | - 650 g/m² | m² | 37.58 |  | 80.1
MC.03.350.0065.b | - 2000 g/m² | m² | 83.31 |  | 80.1
MC.03.360 | RETE IN FIBRA PER RINFORZI STRUTTURALI
MC.03.360.0010 | Rete in fibra di basalto, grammatura 250 g/mq, maglia 6 x 6 mm, modulo elastico 89 GPa, resistenza a trazione 60 kN/m | m² | 21.24 |  | 80.08
MC.03.360.0020 | Rete in fibra di vetro A.R., contenuto di zirconio 16 %, grammatura 250 g/mq, maglia 21 x 21 mm, modulo elastico 67 GPa, resistenza a trazione 35 kN/m | m² | 32.44 |  | 80.09
MC.03.360.0030 | Rete in fibra di carbonio, grammatura 200 g/mq, maglia 10 x 10 mm, modulo elastico 252±2% GPa, resistenza a trazione 260 kN/m | m² | 62.92 |  | 80.1
MC.03.360.0040 | Rete in fibra di vetro A.R. contenuto di ossido di zirconio ≥16 %, maglia 30 x 30 mm, modulo elastico 33 Gpa, resistenza a trazione singola barra 3,20 kN | m² | 18.18 |  | 80.09
MC.03.360.0050 | Rete in fibra di vetro A.R. contenuto di ossido di zirconio ≥16 %, maglia 40 x 40 mm, modulo elastico 33 Gpa, resistenza a trazione singola barra 2,25 Kn | m² | 11.72 |  | 80.03
MC.03.360.0060 | Connettori preformati a “L” in fibra di vetro alcali resistente e resina termoindurente di tipo vinilestere-epossidico, diam. 7 mm., resistenza a trazione 32 kN, modulo elastico a trazione 35.000 N/mm². Lunghezze:
MC.03.360.0060.a | - 200 x 100 mm | cad | 2.79 |  | 80.29
MC.03.360.0060.b | - 500 x 100 mm | cad | 7.16 |  | 80.17
MC.03.360.0060.c | - 700 x 100 mm | cad | 10.57 |  | 80.13

## MC.04
CODICE | DESCRIZIONE | U.M. | PREZZO | % Inc. M.O. | % Inc. MAT | % Inc. NOLI
MC | MATERIALI CIVILI
MC.04 | MATERIALI METALLICI
MC.04.010 | ACCIAI PER ARMATURE OPERE IN C.A.
MC.04.010.0010 | Tondino in acciaio nervato, rispondente ai Criteri Ambientali Minimi di cui al Decreto 11 gennaio 2017 del Ministero dell'Ambiente e della tutela del Territorio e del Mare, con caratteristiche rispondenti alla norma UNI EN 10080 e prodotto con sistemi di controllo di produzione in stabilimento di cui al D.M. 17/01/2018 del tipo:
MC.04.010.0010.a | - B450C | 100 kg | 55.79 |  | 80.1
MC.04.010.0010.b | - rete di acciaio elettrosaldata B450A o B450C | 100 kg | 64.92 |  | 80.1
MC.04.010.0020 | Acciai per armature opere in c.a.fondazioni speciali, pali, tiranti, ecc.
MC.04.010.0020.a | - anima tubolare tipo S355 per armatura valvolata di micropali | 100 kg | 122.35 |  | 80.1
MC.04.010.0020.b | - valvola di non ritorno per armature di getto valvolate di micropali | cad | 2.28 |  | 79.82
MC.04.015 | ACCIAI INOSSIDABILI
MC.04.015.0010 | Barre di acciaio inox, utilizzabili per strutture in calcestruzzo armato in conformità a quanto previsto nelle "Norme tecniche per le costruzioni - paragrafo 11.3.2.8.1 - È ammesso l’impiego di acciai inossidabili di natura austenitica o austeno-ferritica, purché le caratteristiche meccaniche siano conformi alle prescrizioni relative agli acciai di cui al paragrafo 11.3.2.1, con l’avvertenza di sostituire al termine f t della Tab. 11.3.Ib, solo nel calcolo del rapporto f t / f y , il termine f 7% , tensione corrispondente ad un allungamento totale pari al 7%. La saldabilità di tali acciai va documentata attraverso prove di saldabilità certificate da un laboratorio di cui all’art. 59 del DPR n. 380/2001 ed effettuate su campioni realizzati con gli specifici procedimenti di saldatura previsti dal fabbricante per l’utilizzo in cantiere o nei Centri di trasformazione. Per essi la qualificazione è ammessa anche nel caso di produzione non continua, permanendo tutte le altre regole relative alla qualificazione degli acciai per calcestruzzo armato.", del tipo:
MC.04.015.0010.a | - AISI 304L | kg | 3.15 |  | 80
MC.04.015.0010.b | - AISI 316L | kg | 4.61 |  | 80.04
MC.04.015.0020 | Rete elettrosaldata di acciaio inox, utilizzabile per strutture in calcestruzzo armato in conformità a quanto previsto nelle "Norme tecniche per le costruzioni - paragrafo 11.3.2.8.1 - È ammesso l’impiego di acciai inossidabili di natura austenitica o austeno-ferritica, purché le caratteristiche meccaniche siano conformi alle prescrizioni relative agli acciai di cui al paragrafo 11.3.2.1, con l’avvertenza di sostituire al termine f t della Tab. 11.3.Ib, solo nel calcolo del rapporto f t / f y , il termine f 7% , tensione corrispondente ad un allungamento totale pari al 7%. La saldabilità di tali acciai va documentata attraverso prove di saldabilità certificate da un laboratorio di cui all’art. 59 del DPR n. 380/2001 ed effettuate su campioni realizzati con gli specifici procedimenti di saldatura previsti dal fabbricante per l’utilizzo in cantiere o nei Centri di trasformazione. Per essi la qualificazione è ammessa anche nel caso di produzione non continua, permanendo tutte le altre regole relative alla qualificazione degli acciai per calcestruzzo armato.", del tipo:
MC.04.015.0020.a | - AISI 304L | kg | 3.32 |  | 80.12
MC.04.015.0020.b | - AISI 316L | kg | 4.42 |  | 80.09
MC.04.020 | ACCIAI PER C.A. PRECOMPRESSO
MC.04.020.0010 | Trefolo da 1/2" di acciaio rivestito per precompressione (peso circa 0,9 kg/ml) | m | 0.8 |  | 80
MC.04.050 | MINUTERIE METALLICHE
MC.04.050.0010 | Punte Italia | kg | 1 |  | 80
MC.04.050.0020 | Viteria | kg | 1.6 |  | 80
MC.04.050.0030 | Filo di ferro cotto | kg | 1.11 |  | 80.18
MC.04.050.0040 | Filo di ferro zincato | kg | 1.11 |  | 80.18
MC.04.100 | RETI - ELEMENTI PER SOFFITTATURE
MC.04.100.0020 | Rete metallica per plafoni da 0,400 kg/m² | m² | 0.44 |  | 79.55
MC.04.150 | ELEMENTI PER RINFORZO STRUTTURE LEGNO
MC.04.150.0010 | Connettore a piolo in acciaio zincato d= 12 mm con testa, ribattuto a freddo a piastrina di ancoraggio:
MC.04.150.0010.a | - altezza fino a 80 mm | cad | 2.74 |  | 79.93
MC.04.150.0010.b | - altezza fino a 125 mm | cad | 3.11 |  | 80.06
MC.04.150.0020 | Traliccio speciale in acciaio per rinforzo strutture in legno, comprese le viti da legno DIN 571:
MC.04.150.0020.a | - altezza 40 mm | m | 26.72 |  | 80.09
MC.04.150.0020.b | - altezza 60 mm | m | 33.41 |  | 80.1
MC.04.200 | ELEMENTI PER FISSAGGIO
MC.04.200.0010 | Barre filettate con estremità a doppio taglio simmetrico a 45° con dado e rosetta, in acciaio con classe di resistenza 5.8 secondo ISO 898-1:2013, zincate a freddo, tipo:
MC.04.200.0010.a | - M8 x 110 | cad | 1.01 |  | 80.2
MC.04.200.0010.b | - M10 x 130 | cad | 1.19 |  | 79.83
MC.04.200.0010.c | - M12 x 160 | cad | 1.68 |  | 80.36
MC.04.200.0010.d | - M16 x 190 | cad | 2.85 |  | 80
MC.04.200.0010.e | - M20 x 260 | cad | 5.73 |  | 80.1
MC.04.200.0010.f | - M24 x 300 | cad | 11.67 |  | 80.12
MC.04.200.0010.g | - M30 x 380 | cad | 25.82 |  | 80.09
MC.04.200.0015 | Barre filettate in acciaio con classe di resistenza 5.8 secondo ISO 898-1:2013, zincate a freddo, tipo:
MC.04.200.0015.a | - M8 X 110 | cad | 0.74 |  | 79.73
MC.04.200.0015.b | - M10 X 130 | cad | 0.95 |  | 80
MC.04.200.0015.c | - M12 X 160 | cad | 1.41 |  | 80.14
MC.04.200.0015.d | - M16 X 200 | cad | 2.63 |  | 80.23
MC.04.200.0015.e | - M20 X 290 | cad | 5.03 |  | 80.12
MC.04.200.0015.f | - M24 X 380 | cad | 10.88 |  | 80.06
MC.04.200.0015.g | - M30 X 430 | cad | 16.45 |  | 80.06
MC.04.200.0020 | Barre filettate con estremità a doppio taglio simmetrico a 45° con dado e rosetta, in acciaio inossidabile A4-R70 secondo EN ISO 3506-1:2009 inox, tipo:
MC.04.200.0020.a | - M8 x 110 | cad | 2.87 |  | 80.14
MC.04.200.0020.b | - M10 x 130 | cad | 4.48 |  | 80.13
MC.04.200.0020.c | - M12 x 160 | cad | 6.19 |  | 80.13
MC.04.200.0020.d | - M16 x 190 | cad | 11.21 |  | 80.11
MC.04.200.0020.e | - M20 x 260 | cad | 23.98 |  | 80.11
MC.04.200.0020.f | - M24 x 300 | cad | 45.08 |  | 80.1
MC.04.200.0020.g | - M30 x 380 | cad | 111.27 |  | 80.09
MC.04.200.0025 | Barre filettate con estremità a doppio taglio simmetrico a 45°, in acciaio con classe di resistenza 8.8 secondo ISO 898-1:2013, zincato a freddo, tipo:
MC.04.200.0025.a | - M8 x 150 | cad | 1.63 |  | 79.75
MC.04.200.0025.b | - M10 x 220 | cad | 2.07 |  | 80.19
MC.04.200.0025.c | - M12 x 220 | cad | 2.32 |  | 80.17
MC.04.200.0025.d | - M16 x 270 | cad | 4.86 |  | 80.04
MC.04.200.0025.e | - M20 x 290 | cad | 8.05 |  | 80.12
MC.04.200.0025.f | - M24 x 295 | cad | 12.82 |  | 80.03
MC.04.200.0025.g | - M30 x 430 | cad | 17.46 |  | 80.07
MC.04.200.0030 | Ancorante chimico predosato in fiala, marcato CE per applicazioni in calcestruzzo fessurato e per Categoria di Prestazione Sismica C1, secondo il Documento di Valutazione Europea EOTA EAD 330499-00-0601 e Rapporti Tecnici EOTA TR 048 e EOTA TR 049 (oppure secondo la Linea Guida EOTA ETAG 001-5 e Annessi A e E). La capacità portante del sistema è calcolato secondo le indicazioni della Norma FprEN 1992-4:2017 (oppure secondo la Linea Guida ETAG 001 - Annesso C e i Rapporti Tecnici EOTA TR 029 e EOTA TR 045 o la Specifica Tecnica CEN/TS 1992-4:2009). L'ancorante sarà applicabile fino a una temperatura del supporto minima di -30°C, per tirante tipo:
MC.04.200.0030.a | - M8 | cad | 1.68 |  | 80.36
MC.04.200.0030.b | - M10 | cad | 1.91 |  | 80.1
MC.04.200.0030.c | - M12 | cad | 2.06 |  | 80.1
MC.04.200.0030.d | - M16 | cad | 3.14 |  | 79.94
MC.04.200.0030.e | - M20 | cad | 4.16 |  | 80.05
MC.04.200.0030.f | - M24 | cad | 5.35 |  | 80
MC.04.200.0030.g | M30 | cad | 8.9 |  | 80.11
MC.04.200.0045 | Barre filettate in acciaio con classe di resistenza 8.8 secondo ISO 898-1:2013, zincate a freddo, tipo:
MC.04.200.0045.a | - M8 X 175 | cad | 1.01 |  | 80.2
MC.04.200.0045.b | - M10 x 190 | cad | 1.46 |  | 80.14
MC.04.200.0045.c | - M12 x 160 | cad | 1.74 |  | 79.89
MC.04.200.0045.d | - M16 x 200 | cad | 3.51 |  | 80.06
MC.04.200.0045.e | - M20 x 290 | cad | 7.58 |  | 80.08
MC.04.200.0045.f | - M24 x 380 | cad | 12.71 |  | 80.09
MC.04.200.0045.g | - M30 x 430 | cad | 17.46 |  | 80.07
MC.04.200.0050 | Resina a base epossidica, marcata CE per applicazioni in calcestruzzo fessurato e per Categoria di Prestazione Sismica C1, secondo il Documento di Valutazione Europea EOTA EAD 330499-00-0601 e Rapporti Tecnici EOTA TR 048 e EOTA TR 049 (oppure secondo la Linea Guida EOTA ETAG 001-5, Annesso A e Annesso E). La capacità portante del sistema è calcolato secondo le indicazioni della Norma FprEN 1992-4:2017 (oppure secondo la Linea Guida ETAG 001 - Annesso C e i Rapporti Tecnici EOTA TR 029 e EOTA TR 045 o la Specifica Tecnica CEN/TS 1992-4:2009). La resina epossidica sarà iniettabile fino a una temperatura del supporto minima di 0°C consentendo tempi di lavorabilità massimi di 150 minuti. In cartucce:
MC.04.200.0050.a | - ml 390 | cad | 38.16 |  | 80.08
MC.04.200.0050.b | - ml 585 | cad | 46.13 |  | 80.1
MC.04.200.0060 | Resina a base vinilestere, marcata CE per applicazioni in muratura secondo la Linea Guida ETAG 029 e Annesso A e in calcestruzzo fessurato e per Categoria di Prestazione Sismica C1 e C2, secondo il Documento di Valutazione Europea EOTA EAD 330499-00-0601 e Rapporti Tecnici EOTA TR 048 e EOTA TR 049 (oppure secondo la Linea Guida EOTA ETAG 001-5, Annesso A e Annesso E). La capacità portante del sistema è calcolato secondo le indicazioni della Norma FprEN 1992-4:2017 (oppure secondo la Linea Guida ETAG 001 - Annesso C e i Rapporti Tecnici EOTA TR 029 e EOTA TR 045 o la Specifica Tecnica CEN/TS 1992-4:2009). La resina vinilestere sarà iniettabile fino a una temperatura del supporto minima di 0°C consentendo tempi di lavorabilità massimi di 13 minuti. In cartucce:- ml 410 | cad | 21.34 |  | 80.08
MC.04.200.0100 | Tasselli ad espansione, completi di vite in acciaio, tipo:
MC.04.200.0100.a | - 6x40 | cad | 0.17 |  | 76.47
MC.04.200.0100.b | - 6x60 | cad | 0.17 |  | 76.47
MC.04.200.0100.c | - 8x60 | cad | 0.21 |  | 80.95
MC.04.200.0100.d | - 8x80 | cad | 0.22 |  | 81.82
MC.04.200.0100.e | - 8x100 | cad | 0.31 |  | 80.65
MC.04.200.0110 | Tasselli ad espansione, completi di vite in acciaio inox A2, tipo:
MC.04.200.0110.a | - 6x40 | cad | 0.28 |  | 78.57
MC.04.200.0110.b | - 6x60 | cad | 0.33 |  | 78.79
MC.04.200.0110.c | - 8x60 | cad | 0.46 |  | 80.43
MC.04.200.0110.d | - 8x80 | cad | 0.58 |  | 81.03
MC.04.200.0110.e | - 8x100 | cad | 0.77 |  | 80.52

## MC.05
CODICE | DESCRIZIONE | U.M. | PREZZO | % Inc. M.O. | % Inc. MAT | % Inc. NOLI
MC | MATERIALI CIVILI
MC.05 | ELEMENTI PER SOLAI
MC.05.050 | BLOCCHI IN LATERIZIO PER SOLAI
MC.05.050.0010 | Blocchi per soletta del tipo misto in calcestruzzo e laterizio da gettare in opera da cm 40x24, e blocchi di alleggerimento per solai a travetti, da cm 38x24:
MC.05.050.0010.a | - altezza 12 cm | cad | 1.1 |  | 80
MC.05.050.0010.b | - altezza 16 cm | cad | 1.1 |  | 80
MC.05.050.0010.c | - altezza 18 cm | cad | 1.1 |  | 80
MC.05.050.0010.d | - altezza 20 cm | cad | 1.1 |  | 80
MC.05.050.0010.e | - altezza 22 cm | cad | 1.44 |  | 79.86
MC.05.050.0010.f | - altezza 24 cm | cad | 1.51 |  | 80.13
MC.05.050.0040 | Solaio piano a struttura mista in calcestruzzo in cemento armato C32/40, e laterizi a nervature parallele, realizzato in pannelli prefabbricati di larghezza 80/120cm di cls armato e laterizi di allegggerimento di altezza 20cm.con caratteristiche portanti , di tipo "B" come da D.M. 16/96, misurato vuoto per pieno sul rettangolo circoscritto. | m² | 25.37 |  | 80.09
MC.05.100 | TRAVETTI PER SOLAI
MC.05.100.0010 | Travetti per solai, prefabbricati a traliccio con suola in cotto | m | 3.22 |  | 80.12
MC.05.100.0020 | Travetti per solai, prefabbricati precompressi da 9 x 12 cm:
MC.05.100.0020.a | - per luci fino a 4,00 m | m | 3.25 |  | 80
MC.05.100.0020.b | - per luci oltre 4,01 m | m | 3.96 |  | 80.05
MC.05.200 | LASTRE PREFABBRICATE IN CA
MC.05.200.0010 | Lastre prefabbricate in c.a. per solai alleggeriti con polistirolo, armate con rete metallica e con tralicci in acciaio tondo:
MC.05.200.0010.a | - lastra sp. 5 cm + polistirolo sp. 10 cm | m² | 15.81 |  | 80.08
MC.05.200.0010.b | - lastra sp. 5 cm + polistirolo sp. 12 cm | m² | 16.28 |  | 80.1
MC.05.200.0010.c | - lastra sp. 5 cm + polistirolo sp. 14 cm | m² | 16.75 |  | 80.12
MC.05.200.0010.d | - lastra sp. 5 cm + polistirolo sp. 16 cm | m² | 17.22 |  | 80.08
MC.05.200.0010.e | - lastra sp. 5 cm + polistirolo sp. 18 cm | m² | 17.69 |  | 80.1
MC.05.200.0010.f | - lastra sp. 5 cm + polistirolo sp. 20 cm | m² | 18.25 |  | 80.11
MC.05.200.0010.g | - lastra sp. 5 cm + polistirolo sp. 25 cm | m² | 19.39 |  | 80.09
MC.05.200.0020 | Blocchi di polistirolo vergine, densità 10/12 kg/m³ da accoppiare a lastre prefabbricate per solai, per ogni cm in più | m² x cm | 0.22 |  | 81.82
MC.05.300 | LAMIERA GRECATA
MC.05.300.0010 | Lamiera grecata zincata collaborante per solai, da completare con getto di calcestruzzo | kg | 1.51 |  | 80.13
MC.05.500 | MATERIALI PER VESPAI AERATI
MC.05.500.0010 | Tavelloni forati in laterizio dimensioni 6 x 25 x 60/100 cm | m² | 8.48 |  | 80.07
MC.05.500.0020 | Casseri a perdere autoportanti per vespai areati, in plastica, dimensioni commerciali, per le seguenti altezze:
MC.05.500.0020.a | - altezza cm 15 - 20 | m² | 10.27 |  | 80.14
MC.05.500.0020.b | - altezza cm 25 - 30 | m² | 11.1 |  | 80.09
MC.05.500.0020.c | - altezza cm 40 | m² | 12.61 |  | 80.1
MC.05.500.0020.d | - altezza cm 50 | m² | 13.74 |  | 80.06
MC.05.500.0020.e | - altezza cm 60 | m² | 16.57 |  | 80.08
MC.05.500.0020.f | - altezza cm 70 | m² | 19.42 |  | 80.07
MC.05.500.0030 | Profilo perimetrale di contenimento getto per casseri a perdere autoportanti in plastica - in mancanza di pareti di contenimento:
MC.05.500.0030.a | - per altezza cm 15 - 20 | m | 2.23 |  | 80.27
MC.05.500.0030.b | - per altezza cm 25 - 30 | m | 3.08 |  | 80.19
MC.05.500.0030.c | - per altezza cm 40 | m | 4.16 |  | 80.05
MC.05.500.0030.d | - per altezza cm 50 | m | 6.6 |  | 80.15
MC.05.500.0030.e | - per altezza cm 60 | m | 7.88 |  | 80.08
MC.05.500.0030.f | - per altezza cm 70 | m | 9.15 |  | 80.11
MC.05.600 | MATERIALI PER CONTROSOFFITTATURA ANTISFONDELLAMENTO
MC.05.600.0010 | Lastra per controsoffittatura antisfondellamento in gesso rivestito, in Classe A2-s1,d0 di reazione al fuoco, sp. 15 mm, con incrementata coesione del nucleo ad alta temperatura, additivato con fibre di vetro e vermiculite | m² | 4.55 |  | 80.22
MC.05.600.0015 | Lastra per controsoffittatura antisfondellamento in gesso fibrorinforzato rivestito, armate mediante accoppiamento solidale con rete a doppia orditura in fibra di vetro, in Classe A2-s1,d0 di reazione al fuoco, sp. 15 mm. | m² | 16.59 |  | 80.11
MC.05.600.0020 | Lastra per controsoffittatura antisfondellamento in gesso rivestito, foratura continua regolare rotonda della lastra nella misura del 15% della superficie, in Classe A2-s1,d0 di reazione al fuoco, sp. 12,50 mm, rivestita sul retro con un tessuto fonoassorbente con funzione antipolvere | m² | 25.42 |  | 80.09
MC.05.600.0030 | Orditura di sostegno per controsoffito antisfondellamento:
MC.05.600.0030.a | - profilo montante a C 60x27x0,7 mm, in acciaio | m | 3.37 |  | 80.12
MC.05.600.0030.b | - guida perimetrale a U 30 x 27 mm, in acciaio | m | 2.21 |  | 80.09
MC.05.600.0030.c | - giunto di congiunzione montanti a C 60x27 | cad | 0.94 |  | 79.79
MC.05.600.0030.d | - gancio cavaliere semplice per aggancio montante a C 60x27 | cad | 0.66 |  | 80.3
MC.05.600.0030.e | - bussola in ottone diam. 8 mm con vite acciaio zincato 8.8 da 70 mm | cad | 0.75 |  | 80
MC.05.600.0030.f | - profilo montante a C 27x48x0,6 mm in lamiera d'acciao zincato Z140, con rivestimento organico privo di cromo | m | 1.29 |  | 79.84
MC.05.600.0030.g | - profilo perimetrale a U in lamiera d'acciao zincato Z140, con rivestimento organico privo di cromo, per profilo a C 27x48 | m | 0.99 |  | 79.8
MC.05.600.0030.h | - giunto di congiunzione in lamiera d'acciao zincato Z140, con rivestimento organico privo di cromo, per profilo a C 27x48 | cad | 0.26 |  | 80.77
MC.05.600.0030.i | - giunto cavaliere semplice in lamiera d'acciao zincato Z140, con rivestimento organico privo di cromo, per profilo a C 27x48 | cad | 0.34 |  | 79.41
MC.05.600.0030.l | - sospensioni e piedini sagomati, per profilo a C 27x48 | cad | 0.84 |  | 79.76
MC.05.600.0040 | Controsoffittatura antisfondellamento composta da rete preformata in materiale composito fibrorinforzato GFRP (Glass Fiber reinforced Polymer), costituita da fibra di vetro alcalino resistente e resina termoindurente di tipo epossidico. Accessori per il fissaggio quali connettori metallici ad espansione e tasselli in numero adeguato, angolari metallici perimetrali. Capacità di sostegno delle parti in distacco fino a 600 kg/m². | m² | 24.85 |  | 80.08

## MC.06
CODICE | DESCRIZIONE | U.M. | PREZZO | % Inc. M.O. | % Inc. MAT | % Inc. NOLI
MC | MATERIALI CIVILI
MC.06 | MATERIALI PER MURATURE E DIVISORI
MC.06.050 | ELEMENTI IN LATERIZIO
MC.06.050.0010 | Mattoni pieni tipo Milano 6 x 11 x 23 cm | 100 pz | 33.91 |  | 80.09
MC.06.050.0020 | Mattoni faccia a vista tipo "a mano":
MC.06.050.0020.a | - mattone 25 x 12 x 5.5 cm | 100 pz | 38.16 |  | 80.08
MC.06.050.0020.b | - bastonetto 25 x 5.5 x 5.5 cm | 100 pz | 40.62 |  | 80.11
MC.06.050.0025 | Mattoni a mano faccia vista 6 x 11 x 23 cm sabbiati | 100 pz | 54.49 |  | 80.11
MC.06.050.0030 | Mattoni semipieni faccia a vista:
MC.06.050.0030.a | - mattone 25 x 10 x 5.5 cm | 100 pz | 15.6 |  | 80.06
MC.06.050.0030.b | - mattone 25 x 10 x 10 cm | 100 pz | 26.3 |  | 80.11
MC.06.050.0030.c | - mattone 25 x 12 x 5.5 cm | 100 pz | 17.55 |  | 80.06
MC.06.050.0030.d | - mattone 25 x 12 x 7 cm | 100 pz | 21.44 |  | 80.08
MC.06.050.0030.e | - mattone 25 x 12 x 10 cm | 100 pz | 33.12 |  | 80.1
MC.06.050.0030.f | - doppio UNI 25 x 12 x 12 cm | 100 pz | 33.06 |  | 80.1
MC.06.050.0040 | Mattoni forati:
MC.06.050.0040.a | - mattoni forati 8 x 12 x 24 cm | 100 pz | 27.85 |  | 80.11
MC.06.050.0040.b | - mattoni forati 8 x 24 x 24 cm | 100 pz | 30.27 |  | 80.11
MC.06.050.0040.c | - mattoni forati 4.5 x 15 x 30 cm | 100 pz | 32.7 |  | 80.09
MC.06.050.0040.d | - foratoni da riempimento 24 x 24 x 12 cm | 100 pz | 46.02 |  | 80.1
MC.06.050.0040.e | - mattoni multifori doppio UNI 24 x 12 x 12 cm | 100 pz | 37.79 |  | 80.07
MC.06.050.0060 | Blocchi portanti tipo "svizzero":
MC.06.050.0060.a | - 10 x 13 x 25 cm | 100 pz | 41.17 |  | 80.11
MC.06.050.0060.b | - 18 x 13 x 25 cm | 100 pz | 54.49 |  | 80.11
MC.06.050.0060.c | - 30 x 13 x 25 cm | 100 pz | 93.49 |  | 80.09
MC.06.100 | BLOCCHI IN TERMOLATERIZIO
MC.06.100.0010 | Blocchi termolaterizio, foratura massima 45%:
MC.06.100.0010.a | - blocchi con incastro, da 25 x 30 x 19 cm | 100 pz | 118.45 |  | 80.09
MC.06.100.0010.b | - blocchi con incastro, da 30 x 25 x 19 cm | 100 pz | 118.45 |  | 80.09
MC.06.100.0010.c | - blocco semplice 13 x 30 x 19 cm | 100 pz | 103.92 |  | 80.09
MC.06.100.0010.d | - blocco semplice 8 x 50 x 24,5 cm | 100 pz | 118.09 |  | 80.09
MC.06.150 | BLOCCHI IN CALCESTRUZZO NORMALE
MC.06.150.0050 | Blocchi cavi in conglomerato di cemento vibrocompresso con inerti normali, per divisori interni, a superficie piana da intonacare, colore grigio, da 40 x 20 cm o 50 x 20:
MC.06.150.0050.a | - spessore 8 cm | m² | 6.05 |  | 80.17
MC.06.150.0050.b | - spessore 12 cm | m² | 7.58 |  | 80.08
MC.06.150.0050.c | - spessore 15 cm | m² | 9.09 |  | 80.09
MC.06.150.0050.d | - spessore 20 cm | m² | 9.9 |  | 80.1
MC.06.150.0100 | Blocchi cavi in conglomerato di cemento vibrocompresso, inerti normali, per divisori interni a superficie facciavista, colore grigio, da 50 x 20 cm:
MC.06.150.0100.a | - spessore 8 cm - REI 60 | m² | 6.86 |  | 80.17
MC.06.150.0100.b | - spessore 12 cm - REI 90 | m² | 8.17 |  | 80.17
MC.06.150.0100.c | - spessore 15 cm - REI 90 | m² | 9.9 |  | 80.1
MC.06.150.0100.d | - spessore 20 cm - REI 120 | m² | 11.91 |  | 80.1
MC.06.200 | BLOCCHI IN CALCESTRUZZO INERTI SELEZIONATI
MC.06.200.0050 | Blocchi cavi in conglomerato di cemento vibrocompresso con inerti speciali, spessore 12 cm., dimensioni nominali 40 x 20 o 50 x 20 cm, superficie facciavista impermeabilizzata, finitura splittata:
MC.06.200.0050.a | - colore grigio | m² | 15.81 |  | 80.08
MC.06.200.0050.b | - colori normali (base cemento grigio) | m² | 17.51 |  | 80.13
MC.06.200.0050.c | - colori pastello (base cemento bianco) | m² | 22.72 |  | 80.06
MC.06.200.0100 | Blocchi cavi in conglomerato di cementizio vibrocompresso spessore 20 cm., tipo BS/20 con la finitura esterna splittata su una sola faccia, resistenza al gelo a norma DIN- 52252. I manufatti sono prodotti con selezionati inerti di marmo in opportuna curva granulometrica per garantire la massima compattezza ed omogeneità dell'impasto. Dimensioni nominali 40 x 20 o 50 x 20 cm:
MC.06.200.0100.a | - colore grigio | m² | 21.56 |  | 80.1
MC.06.200.0100.b | - colori normali (base cemento grigio) | m² | 25.33 |  | 80.1
MC.06.200.0100.c | - colori pastello (base cemento bianco) | m² | 30.92 |  | 80.11
MC.06.200.0150 | Blocchi cavi in conglomerato di cementizio vibrocompresso idrorepellentespessore cm. 12, tipo B/12 con la finitura esterna liscia su entrambe le facce o lavorata su una sola faccia, resistenza al gelo a norma DIN- 52252. I manufatti sono prodotti con selezionati inerti di marmo in opportuna curva granulometrica per garantire la massima compattezza ed omogeneità dell'impasto. Dimensioni nominali 40 x 20 o 50 x 20 cm:
MC.06.200.0150.a | - liscio, colore grigio | m² | 12.57 |  | 80.11
MC.06.200.0150.b | - liscio, colore normale | m² | 15.42 |  | 80.09
MC.06.200.0150.c | - liscio, colore pastello | m² | 20.27 |  | 80.12
MC.06.200.0150.d | - sabbiato, colore grigio | m² | 19.77 |  | 80.07
MC.06.200.0150.e | - sabbiato, colore normale | m² | 22.32 |  | 80.11
MC.06.200.0150.f | - sabbiato, colore pastello | m² | 28.46 |  | 80.08
MC.06.200.0150.g | - levigato, colore grigio | m² | 23.01 |  | 80.1
MC.06.200.0150.h | - levigato, colore normale | m² | 25.44 |  | 80.11
MC.06.200.0150.i | - levigato, colore pastello | m² | 30.29 |  | 80.09
MC.06.200.0150.l | - superficie bocciardata - colori pastello | m² | 32.12 |  | 80.11
MC.06.200.0200 | Blocchi cavi in conglomerato di cementizio vibrocompresso idrorepellente tipo B/20 con la finitura esterna liscia su entrambe le facce o lavorata su una sola faccia, resistenza al gelo a norma DIN- 52252. I manufatti sono prodotti con selezionati inerti di marmo in opportuna curva granulometrica per garantire la massima compattezza ed omogeneità dell'impasto. Dimensioni nominali 40 x 20 o 50 x 20 cm:
MC.06.200.0200.a | - liscio, colore grigio | m² | 15.61 |  | 80.08
MC.06.200.0200.b | - liscio, colori normale | m² | 19.09 |  | 80.09
MC.06.200.0200.c | - liscio, colore pastello | m² | 24.41 |  | 80.09
MC.06.200.0200.d | - sabbiato, colore grigio | m² | 26.7 |  | 80.07
MC.06.200.0200.e | - sabbiato, colore normale | m² | 30.72 |  | 80.11
MC.06.200.0200.f | - sabbiato, colore pastello | m² | 35.33 |  | 80.1
MC.06.200.0200.g | - levigato, colore grigio | m² | 29.44 |  | 80.1
MC.06.200.0200.h | - levigato, colore normale | m² | 32.57 |  | 80.1
MC.06.200.0200.i | - levigato, colore pastello | m² | 37.17 |  | 80.09
MC.06.200.0200.l | - superficie bocciardata, colori pastello | m² | 39.92 |  | 80.09
MC.06.200.0250 | Blocchi cavi in conglomerato di cementizio vibrocompresso idrorepellente spessore cm. 15, tipo BS/15 con la finitura esterna splittata e scanalata su una sola faccia , resistenza al gelo a norma DIN- 52252. I manufatti sono prodotti con selezionati inerti di marmo in opportuna curva granulometrica per garantire la massima compattezza ed omogeneità dell'impasto. Dimensioni nominali 40 x 20 o 50 x 20 cm:
MC.06.200.0250.a | - colore grigio | m² | 19.72 |  | 80.12
MC.06.200.0250.b | - colori normali (base cemento grigio) | m² | 25.63 |  | 80.1
MC.06.200.0250.c | - colori pastello (base cemento bianco) | m² | 32.48 |  | 80.11
MC.06.200.0300 | Blocchi cavi in conglomerato di cementizio vibrocompresso idrorepellente spessore cm. 23, tipo BS/23 con la finitura esterna splittata e scanalata su una sola faccia , resistenza al gelo a norma DIN- 52252. I manufatti sono prodotti con selezionati inerti di marmo in opportuna curva granulometrica per garantire la massima compattezza ed omogeneità dell'impasto. Dimensioni nominali 40 x 20 o 50 x 20 cm:
MC.06.200.0300.a | - colore grigio | m² | 28.46 |  | 80.08
MC.06.200.0300.b | - colori normali (base cemento grigio) | m² | 31.2 |  | 80.1
MC.06.200.0300.c | - colori pastello (base cemento bianco) | m² | 35.33 |  | 80.1
MC.06.200.0350 | Blocchi cavi in conglomerato di cementizio vibrocompresso idrorepellente spessore cm. 12+2, tipo MM/14 con la finitura esterna splittata e fresata su una sola faccia, formando n. 8 quadrati dim. cm. 10x10, tutti con finitura splittata, resistenza al gelo a norma DIN- 52252. I manufatti sono prodotti con selezionati inerti di marmo in opportuna curva granulometrica per garantire la massima compattezza ed omogeneità dell'impasto. Dimensioni nominali 40 x 20 cm:
MC.06.200.0350.a | - colore grigio | m² | 41.31 |  | 80.08
MC.06.200.0350.b | - colori normali (base cemento grigio) | m² | 43.13 |  | 80.11
MC.06.200.0350.c | - colori pastello (base cemento bianco) | m² | 46.81 |  | 80.09
MC.06.200.0400 | Blocchi cavi in conglomerato di cementizio vibrocompresso idrorepellente spessore cm. 20+2, tipo MM/22 con la finitura esterna splittata e fresata su una sola faccia, formando n. 2 quadrati dim. cm. 20x20, tutti con finitura splittata, resistenza al gelo a norma DIN- 52252. I manufatti sono prodotti con selezionati inerti di marmo in opportuna curva granulometrica per garantire la massima compattezza ed omogeneità dell'impasto. Dimensioni nominali 40 x 20 cm:
MC.06.200.0400.a | - colore grigio | m² | 33.5 |  | 80.09
MC.06.200.0400.b | - colori normali (base cemento grigio) | m² | 37.63 |  | 80.1
MC.06.200.0400.c | - colori pastello (base cemento bianco) | m² | 41.31 |  | 80.08
MC.06.200.0500 | Muratura esterna in blocchi cavi in conglomerato cementizio vibrocompresso, con inerti silicei, e aggiunta di ecoinerti ottenuti da riciclo dei residui di forni termo valorizzatoti, alleggeriti con vetro espanso ottenuto da riciclo di raccolta differenziata, e successivi trattamenti, ad elevata caratteristiche termoacustiche, marchiati CE cat.II, di dimensioni nominali 25 x 20 cm. da intonacare. Compresi: gli elementi di raccordo ricavati da taglio e sagomatura del blocco tradizionale, per spalle, voltini, incatenamenti, ed i piani di lavoro interni fino ad un'altezza di 3,50.Sono esclusi i pezzi speciali quali piattabande ed architravi, accessori per l'irrigidimento delle murature e per il fissaggio delle strutture portanti, i ponteggi esterni; vuoto per pieno - per blocchidi dimensioni 25 x 20 sp. 25 e peso 245 Kg./mq. | m² | 31.87 |  | 80.08
MC.06.200.0600 | Blocchi cavi in conglomerato di cementizio vibrocompresso con la finitura esterna liscia su entrambe le facce, resistenza al gelo a norma DIN- 52252. I manufatti sono prodotti con selezionati inerti di marmo in opportuna curva granulometrica per garantire la massima compattezza ed omogeneità dell'impasto. Dimensioni nominali 12x12x24 cm:
MC.06.200.0600.a | - colore grigio | m² | 20.19 |  | 80.09
MC.06.200.0600.b | - colori normali (base cemento grigio) | m² | 21.11 |  | 80.1
MC.06.200.0600.c | - colori pastello (base cemento bianco) | m² | 24.78 |  | 80.1
MC.06.200.0650 | Blocchi pieni facciavista spessore 11 cm, in conglomerato cementizio vibrocompresso idrorepellente, con la finitura esterna liscia su entrambe le facce, resistenza al gelo a norma DIN- 52252. I manufatti sono prodotti con selezionati inerti di marmo in opportuna curva granulometrica per garantire la massima compattezza ed omogeneità dell'impasto. Dimensioni nominali 40x11x6 cm. Colore cotto o bianco seminato. | m² | 36.71 |  | 80.09
MC.06.250 | BLOCCHI CON ARGILLA ESPANSA PER DIVISORI E TAMPONAMENTO
MC.06.250.0050 | Blocchi cavi in conglomerato di cemento vibrocompresso con granulato di argilla espansa, per divisori interni, superficie piana da intonacare, colore grigio, da 20 x 50 cm:
MC.06.250.0050.a | - spessore 8 cm - REI 120 | m² | 7.78 |  | 80.08
MC.06.250.0050.b | - spessore 12 cm - REI 120 | m² | 10.65 |  | 80.09
MC.06.250.0050.c | - spessore 15 cm - REI 120 | m² | 13.62 |  | 80.1
MC.06.250.0050.d | - spessore 20 cm - REI 180 | m² | 15.63 |  | 80.1
MC.06.250.0100 | Blocchi cavi in conglomerato di cemento vibrocompresso con granulato di argilla espansa, per divisori interni, superficie piana liscia facciavista, colore grigio, da 20 x 50 cm:
MC.06.250.0100.a | - spessore 8 cm - REI 90 | m² | 9.59 |  | 80.08
MC.06.250.0100.b | - spessore 12 cm - REI 120 | m² | 11.72 |  | 80.03
MC.06.250.0100.c | - spessore 15 cm - REI 120 | m² | 16.65 |  | 80.12
MC.06.250.0100.d | - spessore 20 cm - REI 180 | m² | 17.15 |  | 80.12
MC.06.250.0200 | Blocchi semipieni di conglomerato cementizio ed argilla espansa, con finitura da intonaco, spessore cm. 20, a 5 camere, dimensioni nominali 40 x 20 o 50 x 20 cm, resistenza al fuoco REI 180, densità 1400 kg/m³, percentuale di foratura del blocco inferiore al 20%, resistenza media a compressione > 45 kg/cm², abbattimento acustico Rw dB 54 e trasmittanza unitaria a secco U/m²k 0,95. | m² | 22.95 |  | 80.09
MC.06.250.0210 | Blocchi pieni in conglomerato cementizio ed argilla espansa, non idrorepellente e con finitura facciavista su entrambe le facce.
MC.06.250.0210.a | - spessore 8 cm, classe di resistenza al fuoco REI 120 | m² | 12.39 |  | 80.06
MC.06.250.0210.b | - spessore 10 cm, classe di resistenza al fuoco REI 180 | m² | 15.61 |  | 80.08
MC.06.250.0220 | Blocchi semipieni in conglomerato cementizio ed argilla espansa, non idrorepellente e con finitura facciavista su entrambe le facce.
MC.06.250.0220.a | - spessore 10 cm, classe di resistenza al fuoco REI 120 | m² | 15.42 |  | 80.09
MC.06.250.0220.b | - spessore 12 cm, classe di resistenza al fuoco REI 180 | m² | 17.89 |  | 80.1
MC.06.250.0300 | Blocchi multistrato di conglomerato cementizio vibrocompresso e granulato di argilla espansa, dimensioni nominali 25 x 20 cm, con finitura da intonaco, a 4/5 camere, resistenza al fuoco REI 180. Il blocco multistrato è costituito da un elemento semipieno in calcestruzzo ed argilla di spessore 11,2 ÷ 17,3 cm, da un pannello in polistirene con grafite di spessore 7,5÷13,5 cm e da un elemento esterno semipieno in calcestruzzo ed argilla di spessore 11,2 cm; i tre componenti sono preassemblati al fine di consentire una posa unica.
MC.06.250.0300.a | - spessore 30 cm (11,20+7,50+11,20) | m² | 61.12 |  | 80.09
MC.06.250.0300.b | - spessore 36 cm (17,30+7,50+11,20) | m² | 67.72 |  | 80.09
MC.06.250.0300.c | - spessore 38 cm (17,30+9,50+11,20) | m² | 79.28 |  | 80.1
MC.06.250.0300.d | - spessore 36 cm (11,20+13,50+11,20) | m² | 84.55 |  | 80.09
MC.06.300 | BLOCCHI CON ARGILLA ESPANSA - PORTANTI
MC.06.300.0050 | Blocchi cavi in conglomerato di cemento vibrocompresso con granulato di argilla espansa, per murature portanti esterne ed interne e da tamponamento, colore grigio, da intonacare, da 50 x 20 cm:
MC.06.300.0050.a | - spessore 20 cm - REI 180 | m² | 21.29 |  | 80.08
MC.06.300.0050.b | - spessore 25 cm - REI 180 | m² | 25.83 |  | 80.1
MC.06.300.0050.c | - spessore 30 cm - REI 180 | m² | 29.59 |  | 80.09
MC.06.300.0100 | Blocchi cavi in conglomerato di cemento vibrocompresso con granulato di argilla espansa, per murature portanti esterne ed interne e da tamponamento, facciavista, colore grigio, da 50 x 20 cm:
MC.06.300.0100.a | - spessore 20 cm - REI 180 | m² | 26.18 |  | 80.1
MC.06.300.0100.b | - spessore 25 cm - REI 180 | m² | 32.19 |  | 80.09
MC.06.300.0100.c | - spessore 30 cm - REI 180 | m² | 38.28 |  | 80.09
MC.06.300.0150 | Blocchi cavi in conglomerato di cemento vibrocompresso con granulato di argilla espansa, per murature portanti esterne ed interne e da tamponamento, facciavista, colori normali, da 50 x 20 cm:
MC.06.300.0150.a | - spessore 19,5 cm - REI 180 | m² | 29.24 |  | 80.1
MC.06.300.0150.b | - spessore 24,5 cm - REI 180 | m² | 35.85 |  | 80.08
MC.06.300.0150.c | - spessore 29,5 cm - REI 180 | m² | 50.35 |  | 80.1
MC.06.300.0200 | Blocchi semipieni di conglomerato cementizio vibrocompresso e granulato di argilla espansa, dimensioni nominali 40 x 20 o 50 x 20 cm, con finitura da intonaco, a 5/7 camere, resistenza al fuoco REI 180,densità 1200 kg/m³, resistenza media a compressione > 45 kg/cm².
MC.06.300.0200.a | - spessore 25 cm | m² | 25.7 |  | 80.08
MC.06.300.0200.b | - spessore 30 cm | m² | 29.83 |  | 80.09
MC.06.300.0250 | Blocchi multistrato di conglomerato cementizio vibrocompresso e granulato di argilla espansa, dimensioni nominali 25 x 20 cm, spessore 38 cm, con finitura da intonaco, a 5 camere, percentuale di foratura del blocco inferiore al 30%, resistenza al fuoco REI 180. Il blocco multistrato è costituito da un elemento semipieno in calcestruzzo ed argilla di spessore 24,50 cm (avente resistenza media a compressione ≥ 5 N/mm², da un pannello in polistirene con grafite di spessore 7,5 cm e da una tavella esterna piena in calcestruzzo ed argilla di spessore 6 cm; i tre componenti sono preassemblati al fine di consentire una posa unica. | m² | 77.08 |  | 80.1
MC.06.350 | BLOCCHI IN CALCESTRUZZO CELLULARE
MC.06.350.0050 | Blocchi per murature in calcestruzzo cellulare 60 x 25 cm:
MC.06.350.0050.a | - spessore 20 cm | m² | 24.51 |  | 80.09
MC.06.350.0050.b | - spessore 24 cm | m² | 29.4 |  | 80.1
MC.06.350.0050.c | - spessore 30 cm | m² | 36.74 |  | 80.1
MC.06.350.0050.d | - spessore 40 cm | m² | 51.48 |  | 80.09
MC.06.350.0100 | Blocchi per tavolati in calcestruzzo cellulare 60 x 25 cm:
MC.06.350.0100.a | - spessore 5 cm | m² | 6.74 |  | 80.12
MC.06.350.0100.b | - spessore 7,5 cm | m² | 9.47 |  | 80.15
MC.06.350.0100.c | - spessore 8 cm | m² | 10.11 |  | 80.12
MC.06.350.0100.d | - spessore 10 cm | m² | 12.67 |  | 80.11
MC.06.350.0100.e | - spessore 12 cm | m² | 15.2 |  | 80.13
MC.06.350.0100.f | - spessore 15 cm | m² | 18.47 |  | 80.08
MC.06.350.0100.g | - spessore 17,5 cm | m² | 22.94 |  | 80.08
MC.06.500 | BLOCCHI IN GESSO
MC.06.500.0010 | Blocchi in gesso lisci, per pareti interne, pieni o forati:
MC.06.500.0010.a | - spessore 6 cm | m² | 7.23 |  | 80.08
MC.06.500.0010.b | - spessore 8 cm | m² | 7.96 |  | 80.15
MC.06.500.0010.c | - spessore 10 cm | m² | 9.13 |  | 80.07
MC.06.550 | LASTRE IN GESSO
MC.06.550.0050 | Lastre in gesso rivestito sulle due facce con cartone speciale, a bordi assottigliati, larghezza 120 cm:
MC.06.550.0050.a | - spessore 13 mm | m² | 2.78 |  | 80.22
MC.06.550.0050.b | - spessore 18 mm | m² | 3.94 |  | 79.95
MC.06.550.0050.c | - spessore 23 mm | m² | 6.29 |  | 80.13
MC.06.550.0100 | Lastre in gesso rivestito idrorepellente, a basso grado d'assorbimento, per bagni e cucine, larghezza 120 cm, spessore 13 mm | m² | 4.33 |  | 80.14
MC.06.550.0150 | Lastre in gesso incombustibile, a bordi diritti, larghezza 120 cm, classe 0 di resistenza al fuoco:
MC.06.550.0150.a | - spessore 10 mm | m² | 7.28 |  | 80.08
MC.06.550.0150.b | - spessore 13 mm | m² | 8.26 |  | 80.15
MC.06.550.0150.c | - spessore 20 mm | m² | 12.98 |  | 80.12
MC.06.550.0200 | Lastre in gesso rivestito, resistente al fuoco, classe 1:
MC.06.550.0200.a | - spessore 13 mm | m² | 3.43 |  | 80.17
MC.06.550.0200.b | - spessore 15 mm | m² | 3.94 |  | 79.95
MC.06.550.0210 | Lastra in gesso rivestito additivato con fibre di vetro, Euroclasse A2-s1, d0 di resistenza al fuoco, avente caratteristiche di assorbimento e neutralizzazione fino al 70% dei VOC presenti nell'aria
MC.06.550.0210.a | - spessore 13 mm | m² | 4.44 |  | 80.18
MC.06.550.0210.b | - spessore 15 mm | m² | 4.83 |  | 80.12
MC.06.550.0215 | Lastra in gesso rivestito additivato con fibre di vetro e fibre di legno, Euroclasse A2-s1, d0 di resistenza al fuoco, avente caratteristiche di assorbimento e neutralizzazione fino al 70% dei VOC presenti nell'aria
MC.06.550.0215.a | - spessore 13 mm, rispondente ai Criteri Ambientali Minimi di cui al Decreto 11 gennaio 2017 del Ministero dell'Ambiente e della tutela del Territorio e del Mare | m² | 7.16 |  | 80.17
MC.06.550.0215.b | - spessore 15 mm | m² | 8.16 |  | 80.15
MC.06.550.0220 | Lastra in gesso rivestito, in Classe A2-s1,d0 di reazione al fuoco, con incrementata coesione del nucleo ad alta temperatura, additivato con fibre di vetro e vermiculite
MC.06.550.0220.a | - spessore 13 mm, rispondente ai Criteri Ambientali Minimi di cui al Decreto 11 gennaio 2017 del Ministero dell'Ambiente e della tutela del Territorio e del Mare | m² | 3.73 |  | 80.16
MC.06.550.0220.b | - spessore 15 mm | m² | 4.44 |  | 80.18
MC.06.550.0230 | Lastra in gesso rivestito ad elevata densità, specifiche nel caso di richiesta di elevata resistenza meccanica agli urti, portata ai carichi, durezza superficiale; tipo D F I R secondo EN 520:2009, in Classe A2-s1,d0 di reazione al fuoco, con incrementata densità del nucleo il cui gesso è additivato con un quantitativo elevato di fibre di vetro, prodotta con materiali di origine naturale che non contengono formaldeide e altre sostanze dannose per la salute. Portata dei carichi per singolo punto di fissaggio 30 kg con vite da legno truciolare Ø 5 mm e 55 kg con tassello a gabbia in acciaio. Spessore 12,50 mm | m² | 9 |  | 80.11
MC.06.550.0250 | Lastre in gesso rivestito sulle due facce di cartone speciale, a bordi assottigliati, spessore 12,50 mm, accoppiate con pannelli di polistirene espanso sinterizzato con resistenza alla compressione 100 kpa:
MC.06.550.0250.a | - spessore 12,50 + 30 mm di polistirene | m² | 8.66 |  | 80.02
MC.06.550.0250.b | - spessore 12,50 + 40 mm di polistirene | m² | 10.42 |  | 80.04
MC.06.550.0250.c | - spessore 12,50 + 50 mm di polistirene | m² | 11.56 |  | 80.1
MC.06.550.0250.d | - spessore 12,50 + 60 mm di polistirene | m² | 13.87 |  | 80.1
MC.06.550.0300 | Lastre in gesso rivestito a bordi assottigliati, spessore 12,50 mm, incollate a pannelli di lana di vetro idrorepellente prodotta con almeno l'80% di vetro riciclato e con un esclusivo legante brevettato di origine naturale che garantisce la massima qualità dell'aria, senza barriera al vapore, pannelli rispondenti ai Criteri Ambientali Minimi di cui al Decreto 11 gennaio 2017 del Ministero dell'Ambiente e della tutela del Territorio e del Mare. Conducibilità termica dichiarata λD spessori 20 ÷ 50 mm 0,031 W/m.K (lana di vetro); Conducibilità termica dichiarata λD spessori 60 ÷ 80 mm 0,034 W/m.K (lana di vetro); Conducibilità termica dichiarata λD 0,25 W/m.K (lastra di gesso rivestito) Classe di reazione al fuoco spessori 20 ÷ 50 mm A2-s1,d0 Classe di reazione al fuoco spessori 60 ÷ 80 mm F Resistenza alla diffusione del vapore acqueo µ lana di vetro 1 Resistenza alla diffusione del vapore acqueo µ lastra in gesso rivestito: 10 (campo secco), 4 (campo umido). Spessore mm
MC.06.550.0300.a | - spessore 12,50 + 20 mm di lana di vetro | m² | 11.86 |  | 80.1
MC.06.550.0300.b | - spessore 12,50 + 30 mm di lana di vetro | m² | 15.18 |  | 80.11
MC.06.550.0300.c | - spessore 12,50 + 40 mm di lana di vetro | m² | 18.11 |  | 80.07
MC.06.550.0300.d | - spessore 12,50 + 50 mm di lana di vetro | m² | 21.58 |  | 80.12
MC.06.550.0300.e | - spessore 12,50 + 60 mm di lana di vetro | m² | 25.93 |  | 80.1
MC.06.550.0300.f | - spessore 12,50 + 80 mm di lana di vetro | m² | 30.21 |  | 80.07
MC.06.550.0310 | Lastre in gesso rivestito a bordi assottigliati, spessore 12,50 mm, incollate a pannelli di lana di vetro idrorepellente prodotta con almeno l'80% di vetro riciclato e con un esclusivo legante brevettato di origine naturale che garantisce la massima qualità dell'aria, pannelli rispondenti ai Criteri Ambientali Minimi di cui al Decreto 11 gennaio 2017 del Ministero dell'Ambiente e della tutela del Territorio e del Mare, con barriera al vapore costituita da un foglio di alluminio interposto tra il pannello in lana di vetro e la lastra di gesso rivestito. Conducibilità termica dichiarata λD spessori 20 ÷ 50 mm 0,031 W/m.K (lana di vetro); Conducibilità termica dichiarata λD spessori 60 ÷ 80 mm 0,034 W/m.K (lana di vetro); Conducibilità termica dichiarata λD 0,025 W/m.K (lastra di gesso rivestito) Classe di reazione al fuoco spessori 20 ÷ 50 mm A2-s1,d0 Classe di reazione al fuoco spessori 60 ÷ 80 mm F Resistenza alla diffusione del vapore acqueo µ lana di vetro 1 Resistenza alla diffusione del vapore acqueo µ lfoglio di allumino 2.000.000 Resistenza alla diffusione del vapore acqueo µ lastra in gesso rivestito: 10 (campo secco), 4 (campo umido). Spessore mm
MC.06.550.0310.a | - spessore 12,50 + 20 mm di lana di vetro | m² | 13.05 |  | 80.08
MC.06.550.0310.b | - spessore 12,50 + 30 mm di lana di vetro | m² | 16.95 |  | 80.12
MC.06.550.0310.c | - spessore 12,50 + 40 mm di lana di vetro | m² | 20.47 |  | 80.12
MC.06.550.0310.d | - spessore 12,50 + 50 mm di lana di vetro | m² | 23.88 |  | 80.11
MC.06.550.0310.e | - spessore 12,50 + 60 mm di lana di vetro | m² | 27.28 |  | 80.1
MC.06.550.0310.f | - spessore 12,50 + 80 mm di lana di vetro | m² | 30.91 |  | 80.1
MC.06.570 | LASTRE A BASE DI SILICATI
MC.06.570.0010 | Lastre a base di silicati a matrice cementizia incombustibile, classe 0 di resistenza al fuoco, densità 870 Kg/m³, larghezza 125 cm:
MC.06.570.0010.a | - spessore 8 mm | m² | 20.38 |  | 80.13
MC.06.570.0010.b | - spessore 10 mm | m² | 24.7 |  | 80.08
MC.06.570.0010.c | - spessore 12 mm | m² | 29.63 |  | 80.12
MC.06.570.0010.d | - spessore 15 mm | m² | 37.03 |  | 80.1
MC.06.570.0010.e | - spessore 20 mm | m² | 49.4 |  | 80.1
MC.06.570.0010.f | - spessore 25 mm | m² | 61.72 |  | 80.1
MC.06.600 | ACCESSORI PER LA POSA
MC.06.600.0010 | Profili in acciaio zincato 6/10 m, larghezza 50/55 mm | m | 2.68 |  | 80.22
MC.06.600.0015 | Profili metallici in lamiera di acciaio zincato Z140 da 0,6 mm di spessore, larghezza 75 mm, con rivestimento organico privo di cromo
MC.06.600.0015.a | - montante | m | 1.68 |  | 80.36
MC.06.600.0015.b | - guida | m | 1.42 |  | 80.28
MC.06.600.0020 | Nastro coprigiunti in fibra di vetro | m | 0.15 |  | 80
MC.06.600.0030 | Rete in fibra di vetro tessile per armatura intonaci:
MC.06.600.0030.a | - per rasature sottili, peso fino a 100 gr/m² | m² | 1.28 |  | 79.69
MC.06.600.0030.b | - per intonaci a spessore, peso fino a 155 gr/m² | m² | 1.98 |  | 80.3
MC.06.600.0035 | Rete in polipropilene flessibile ed elastica realizzata per coprire le fessurazioni ed i movimenti del ritiro degli intonaci, altezza:
MC.06.600.0035.a | - 16 cm | m | 1.06 |  | 80.19
MC.06.600.0035.b | - 33 cm | m | 2.07 |  | 80.19
MC.06.600.0035.c | - 100 cm | m² | 6.04 |  | 80.13
MC.06.600.0040 | Chiodi sparati per fissaggi vari | cad | 0.46 |  | 80.43
MC.06.600.0050 | Viti autoperforanti per fissaggio lastre | 100 pz | 1.09 |  | 79.82
MC.06.600.0060 | Traliccio prefabbricato in acciaio zincato a caldo, per armature di murature, composto da due fili paralleli collegati da un terzo filo sinusoidale continuo mediante saldatura:
MC.06.600.0060.a | - altezza 8/10/15 cm | m | 1.69 |  | 80.47
MC.06.600.0060.b | - altezza 20 cm | m | 2 |  | 80
MC.06.600.0060.c | - altezza 25 cm | m | 2.15 |  | 80

## MC.07
CODICE | DESCRIZIONE | U.M. | PREZZO | % Inc. M.O. | % Inc. MAT | % Inc. NOLI
MC | MATERIALI CIVILI
MC.07 | GIUNTI, PROFILI, MATERIALI ACCESSORI E VARI
MC.07.000 | NOTE DI CONSULTAZIONE I giunti di dilatazione di finitura per impermeabilizzazioni, pavimentazioni e pareti sono nei relativi capitoli.I giunti strutturali stradali sono nel capitolo Strade.
MC.07.010 | PROFILI PER GIUNTI STRUTTURALI
MC.07.010.0010 | Profilati in PVC speciale per realizzare giunti di ripresa e di dilatazione nei getti in cemento armato, assicurando la perfetta tenuta idraulica fino a 3 atm:
MC.07.010.0010.a | - per giunti di ripresa | m | 6.02 |  | 80.07
MC.07.010.0010.b | - per giunti di dilatazione di 2/4 cm | m | 9.04 |  | 80.09
MC.07.010.0020 | Profilati in materiale idroespansivo per realizzare giunti di ripresa nei getti in cemento armato, assicurando la perfetta tenuta idraulica fino a 3 atm. | m | 10.35 |  | 80.1
MC.07.010.0030 | Profilo scatolare plastico autosigillante a tenuta idraulica, composto da due elementi di materiale plastico con interposta una guarnizione idroespandente a base di bentonite di sodio naturale, per controllo e sigillo dei fenomeni di ritiro delle murature in calcestruzzo. | m | 25.77 |  | 80.09
MC.07.020 | PROFILI SIGILLANTI
MC.07.020.0010 | Profilo in gomma naturale ad espansione laterale controllata, armato con rete metallica, per giunti di costruzione, dimensioni:
MC.07.020.0010.a | - mm 20 x 10 | m | 11.66 |  | 80.1
MC.07.020.0010.b | - mm 20 x 5 | m | 7.69 |  | 80.1
MC.07.020.0020 | Cordoncino di schiuma polietilenica estrusa a cellule chiuse di supporto ai sigillanti elastomerici per il corretto dimensionamento dei giunti elastici, con diametro:
MC.07.020.0020.a | - d= 6 mm | m | 0.15 |  | 80
MC.07.020.0020.b | - d= 10 mm | m | 0.19 |  | 78.95
MC.07.020.0020.c | - d= 15 mm | m | 0.3 |  | 80
MC.07.020.0020.d | - d= 20 mm | m | 0.44 |  | 79.55
MC.07.020.0020.e | - d= 25 mm | m | 0.59 |  | 81.36
MC.07.020.0020.f | - d= 30 mm | m | 0.79 |  | 79.75
MC.07.100 | SIGILLANTI IN CARTUCCIA
MC.07.100.0010 | Sigillanti siliconici monocomponenti. Applicazione a pistola. (Resa in base alla dimensione del giunto). Nei seguenti tipi con diverse formulazioni in relazione alla particolare destinazione d'uso:
MC.07.100.0010.a | - a reticolazione acetica con specifici inibitori resistenti alla formazione di muffe, idoneo per la sigillatura elastica ed impermeabile, e l'incollaggio di giunti su vetro, vetro profilato, vetrocemento, ecc.. Allungamento e compressione giunto del 20% rispetto alle dimensioni iniziali. Rispondente ai requisiti richiesti dalla norma EN 15651-1 con prestazione F-EXT-INT e alla norma EN 15651-3 con prestazione S1. Cartuccia da 280 ml | cad | 3.85
MC.07.100.0010.b | Sigillanti siliconici monocomponenti. Applicazione a pistola. (Resa in base alla dimensione del giunto; cartuccia da 310 ml). Nei seguenti tipi con diverse formulazioni in relazione alla particolare destinazione d'uso:- a reticolazione acetica, antimuffa, specifico per la sigillatura di giunti di raccordo in cucina e nel settore sanitario. Allungamento di esercizio non inferiore al 20%. | cad | 7.43 |  | 80.08
MC.07.100.0010.c | - a reticolazione neutra esente da solventi ed inodore, resistente alla muffa, a bassissima emissione di sostanze organiche volatili (VOC), rispondente ai Criteri Ambientali Minimi di cui al Decreto 11 gennaio 2017 del Ministero dell'Ambiente e della tutela del Territorio e del Mare, idoneo per la sigillatura elastica ed impermeabile, e l'incollaggio di giunti su vetro, vetro profilato, vetrocemento, ecc.. Allungamento e compressione giunto del 25% rispetto alle dimensioni iniziali. Rispondente ai requisiti richiesti dalla norma EN 15651-1 con prestazione F-EXT-INT-CC, alla norma EN 15651-2 con prestazione G-CC, alla norma EN 15651-3 con prestazione XS1, alla norma EN 15651-4 con prestazione PW-EXT-INT-CC. Cartuccia da 310 ml | cad | 11.72 |  | 80.03
MC.07.100.0010.d | Sigillanti siliconici monocomponenti. Applicazione a pistola. (Resa in base alla dimensione del giunto; cartuccia da 310 ml). Nei seguenti tipi con diverse formulazioni in relazione alla particolare destinazione d'uso:- a reticolazione neutra, inodore, in vari tipi adatti alla sigillatura di giunti tra lastre di policarbonato, e dei giunti elastici nei pavimenti e rivestimenti in marmo. Allungamento di esercizio non inferiore al 20%. | cad | 4.71 |  | 80.04
MC.07.100.0020 | Sigillanti monocomponenti a base di polimeri acrilici in dispersione acquosa. Adatti a giunti interni ed esterni, possono essere applicati anche su supporti umidi, ma temono il contatto continuo con l'acqua. Applicazione a pistola. (Resa in base alla dimensione del giunto; cartuccia da 310 ml). Allungamento di esercizio non superiore al 15%. | cad | 2.98 |  | 80.2
MC.07.100.0030 | Sigillante monocomponente a base di gomma butilica per giunti anche a compressione soggetti a piccoli movimenti. Applicazione a pistola. (Resa in base alla dimensione del giunto; cartuccia da 310 ml). Allungamento di esercizio non superiore al 5%. | cad | 3.06 |  | 80.07
MC.07.100.0040 | Sigillante poliuretanico bicomponente, autolivellante, per giunti orizzontali con allungamento non superiore al 5%. Applicazione a colatura. | kg | 11.89 |  | 80.07
MC.07.100.0050 | Mastice sigillante refrattario a base di silicati stabilizzati come leganti, ed una miscela di ossidi come cariche apirogene. Può essere esposto a fiamma libera fino a temperature di 1.000 C°. Applicazione a pistola. (Resa in base alla dimensione del giunto; cartuccia da 310 ml). | cad | 6.51 |  | 80.18
MC.07.100.0060 | Adesivo per montaggio, monocomponente a base di resine acriliche in dispersione acquosa, esente da solventi. Adatto all'incollaggio permanente dei materiali più svariati. Applicazione a pistola. (Resa 0,30 kg/m²; cartuccia da 310 ml). | cad | 5.2 |  | 80.19
MC.07.100.0080 | Sigillante poli acrilico tixotropico monocomponente | cad | 2.62 |  | 80.15
MC.07.100.0090 | Sigillante poliuretanico monocomponente, igroindurente, tixotropico (in cartucce da 310 ml) | cad | 5.29 |  | 80.15
MC.07.100.0100 | Sigillante poliuretanico bicomponente per sigillature di giunti di dilatazione, anche soggetti a contatto accidentale con benzine e lubrificanti, idoneo per parcheggi, piste aeroportuali, strade, aree logistiche; a basso modulo elastico ed alta deformabilità. Caratteristiche prestazionali secondo ISO 8339: resistenza alla trazione 0,60 N/mm²; allungamento a rottura 300%; modulo al 100% 0,30 N/mm². Allungamento di esercizio 25%. Materiale rispondente ai Criteri Ambientali Minimi di cui al Decreto 11 gennaio 2017 del Ministero dell'Ambiente e della tutela del Territorio e del Mare. | kg | 9.35 |  | 80.11
MC.07.100.0110 | Sigillante a base di bitume polimero in fase solvente (in latte) | kg | 3.71 |  | 80.05
MC.07.100.0115 | Primer a base di resina poliuretanica monocomponente (in latte) | kg | 14.69 |  | 80.05
MC.07.100.0120 | Pasta sigillante pronta all'uso, ad espansione controllata, per ripristini di piccole fessure in presenza di acqua | kg | 15.9 |  | 80.06
MC.07.200 | MATERIALI VARI
MC.07.200.0010 | Rete in fibra di vetro apprettata portaintonaco | m² | 1.98 |  | 80.3
MC.07.200.0020 | Teli in polietilene espanso estruso, di spessore:
MC.07.200.0020.a | - 1 mm | m² | 0.24 |  | 79.17
MC.07.200.0020.b | - 2 mm | m² | 0.48 |  | 81.25
MC.07.200.0020.c | - 3 mm | m² | 0.72 |  | 79.17
MC.07.200.0020.d | - 4 mm | m² | 0.96 |  | 80.21
MC.07.200.0020.e | - 5 mm | m² | 1.19 |  | 79.83
MC.07.200.0100 | Rete estrusa in polietilene ad alta densità, colore arancione, resistente ai raggi ultravioletti e indeformabile, peso 240 g/m², per recinzione cantieri e similari | m² | 0.84 |  | 79.76

## MC.08
CODICE | DESCRIZIONE | U.M. | PREZZO | % Inc. M.O. | % Inc. MAT | % Inc. NOLI
MC | MATERIALI CIVILI
MC.08 | MATERIALI PER PREPARAZIONE MASSETTI
MC.08.010 | PRIMER, INDURENTI, AGGRAPPANTI
MC.08.010.0010 | Indurente consolidante, a base di sali minerali in soluzione acquosa, per massetti ed intonaci cementizi bruciati, magri, molto spolveranti o non sufficientemente resistenti (consumo 0,50-1,20 kg/m²) | kg | 1.78 |  | 80.34
MC.08.010.0020 | Adesivo epossidico bicomponente per la riparazione di crepe e fessure nei massetti. (consumo 1,4 kg/dm³) | kg | 10.71 |  | 80.11
MC.08.010.0030 | Primer in dispersione acquosa per il trattamento consolidante e/o aggrappante su sottofondi assorbenti a base cemento, gesso, anidrite e per migliorare l'aderenza su superfici lisce . (consumo 0,1-0,3 l/m²) | l | 2.38 |  | 79.83
MC.08.010.0035 | Primer epossidico bicomponente, esente da solvente, specifico per opere di consolidamento e rinforzo con materiali compositi. Resa 250-300 g/m². Materiale rispondente ai Criteri Ambientali Minimi di cui al Decreto 11 gennaio 2017 del Ministero dell'Ambiente e della tutela del Territorio e del Mare. | kg | 23.95 |  | 80.08
MC.08.010.0060 | Primer neoprenico a solvente per il trattamento di sottofondi lisci e non assorbenti, come marmo e ceramica, o sensibili all'umidità, massetti di anidrite e magnesite e simili, prima dell'applicazione di livellanti e rasature cementizie o base gesso. (consumo 0,1-0,2 l/m²) | l | 5.1 |  | 80.2
MC.08.020 | IMPERMEABILIZZANTI
MC.08.020.0020 | Appretto poliuretanico monocomponente igroindurente, rispondente ai Criteri Ambientali Minimi di cui al Decreto 11 gennaio 2017 del Ministero dell'Ambiente e della tutela del Territorio e del Mare, esente da solventi, a bassissima emissione di sostanze organiche volatili (VOC), impermeabilizzante contro l'umidità residua e consolidante di massetti incoerenti o spolveranti (consumo 0,2-0,4 kg/m²) | kg | 15.73 |  | 80.1
MC.08.030 | PROMOTORI ADESIONE
MC.08.030.0010 | Appretto neoprenico in dispersione acquosa, esente da solventi, a bassa emissione di sostanze volatili, di impiego universale per migliorare l'adesione delle rasature su tutte le superfici, sia assorbenti che lisce non assorbenti. (consumo 0,1-0,2 kg/m²) | kg | 4.84 |  | 80.17
MC.08.040 | ELEMENTI PER GIUNTI
MC.08.040.0010 | Giunti in pvc per massetti, dimensione 8x23 mm | m | 3.05 |  | 80
MC.08.060 | FONOASSORBENTI
MC.08.060.0010 | Aggregato polimerico eterogeneo per la realizzazione di sottofondo a base cementizia, fonoassorbente e termoisolante. Conforme norma UNI 10667-14 | m³ | 40.63 |  | 80.11
MC.08.060.0020 | Aggregato polimerico eterogeneo per la realizzazione di sottofondo a struttura cellulare, fonoassorbente e termoisolante. Conforme norma UNI 10667-14 | m³ | 15.63 |  | 80.1

## MC.09
CODICE | DESCRIZIONE | U.M. | PREZZO | % Inc. M.O. | % Inc. MAT | % Inc. NOLI
MC | MATERIALI CIVILI
MC.09 | MATERIALI PROTEZIONE ANTINCENDIO
MC.09.020 | SIGILLANTI, MASTICI
MC.09.020.0020 | Schiuma antincendio REI 120 (in cartuccie da 700 ml) | cad | 10.44 |  | 80.08
MC.09.020.0030 | Collante refrattario sublimante | kg | 6.37 |  | 80.06
MC.09.020.0040 | Mastice intumescente | kg | 42.42 |  | 80.08
MC.09.030 | CONTROSOFFITTI REI
MC.09.030.0010 | Pannelli per controsoffitti in lana di roccia vulcanica, spessore 25 mm, certificati in classe O secondo la norma UNI ISO 1182. Resistenza al fuoco certificata del controsoffitto non inferiore a REI 180, nelle dimensioni e finiture:
MC.09.030.0010.a | - con pannelli 600 x 600 mm , lato a vista rivestito da velo minerale verniciato colore bianco, orditura a vista | m² | 11.34 |  | 80.07
MC.09.030.0010.b | - con pannelli 600 x 600 mm , lato a vista rivestito da velo minerale preimpresso, colorato oppure bianco, orditura a vista | m² | 14.08 |  | 80.11
MC.09.040 | SACCHETTI, PANNELLI - CHIUSURE VARCHI
MC.09.040.0010 | Pannelli rigidi di perlite espansa, rinforzata con fibre di vetro, dimensioni 1200x600x40 mm | m² | 24.4 |  | 80.08
MC.09.040.0020 | Pannelli in lana minerale, dimensione 1000x600x30 mm, con una faccia rivestita con strato omogeneo ceramico refrattario parzialmente sublimante | m² | 76.35 |  | 80.09
MC.09.040.0030 | Sacchetti antincendio termoespandenti REI 120/180, costituiti da miscela intumescente a base di granulato di grafite ed additivi inerti, con involucro interno in polietilene ed esterno in tessuto di vetro incombustibile, con dimensioni:
MC.09.040.0030.a | - 170x100x25 mm | cad | 6.41 |  | 80.19
MC.09.040.0030.b | - 170x200x35 mm | cad | 7.38 |  | 80.08
MC.09.040.0030.c | - 340x200x35 mm | cad | 10.29 |  | 80.08
MC.09.040.0050 | Elemento di copertura di formometrie per la posa di faretti, diffusori sonori e/o corpi illuminanti vari in controsoffitti resistenti al fuoco, idoneo a ripristinare la capacità REI 120 del controsoffitto, costituito da: rivestimento esterno in tessuto in fbra di vetro alluminizzato, pannello in lana di roccia densità 90 kg/m³, rivestimento interno in tessuto in fibra di vetro alluminizzato. Il tutto assemblato e cucito mediante filo in acciaio rivestito in kevlar; conforme alle norme UNI EN 1366-3 e UNI EN 13501-1; nelle seguenti dimensioni:
MC.09.040.0050.a | - diam. mm. 200, altezza mm. 200 | cad | 30.97 |  | 80.08
MC.09.040.0050.b | - diam. mm. 350, altezza mm. 230 | cad | 37.95 |  | 80.11
MC.09.040.0050.c | - mm. 670x670, altezza mm. 110 | cad | 60.93 |  | 80.09
MC.09.040.0050.d | - mm. 670x670, altezza mm. 200 | cad | 65.92 |  | 80.1
MC.09.040.0050.e | - mm. 670x670, altezza mm. 360 | cad | 87.89 |  | 80.1
MC.09.060 | GUARNIZIONI, COLLARI - PROTEZIONE TUBI
MC.09.060.0010 | Nastro termoespandente per tubazioni in plastica, in tessuto incombustibile con barre intumescenti, per protezione tubi:
MC.09.060.0010.a | - tubo diam. 50 mm, lunghezza collare 40 cm | cad | 11.94 |  | 80.07
MC.09.060.0010.b | - tubo diam. 75 mm, lunghezza collare 60 cm | cad | 18.3 |  | 80.11
MC.09.060.0010.c | - tubo diam. 110 mm, lunghezza collare 125 cm | cad | 38.17 |  | 80.09
MC.09.060.0010.d | - tubo diam. 125 mm, lunghezza collare 140 cm | cad | 42.93 |  | 80.11
MC.09.060.0010.e | - tubo diam. 160 mm, lunghezza collare 240 cm | cad | 74.21 |  | 80.1
MC.09.060.0010.f | - tubo diam. 200 mm, lunghezza collare 290 cm | cad | 85.89 |  | 80.09
MC.09.060.0020 | Collare termoespandente per tubazioni in plastica, con diametro:
MC.09.060.0020.a | - 50 mm | cad | 38.17 |  | 80.09
MC.09.060.0020.b | - 63 mm | cad | 40.29 |  | 80.09
MC.09.060.0020.c | - 75 mm | cad | 45.61 |  | 80.09
MC.09.060.0020.d | - 90 mm | cad | 47.17 |  | 80.09
MC.09.060.0020.e | - 100 mm | cad | 49.84 |  | 80.1
MC.09.060.0020.f | - 110 mm | cad | 51.43 |  | 80.09
MC.09.060.0020.g | - 125 mm | cad | 62.04 |  | 80.09
MC.09.060.0020.h | - 140 mm | cad | 65.74 |  | 80.09
MC.09.060.0020.i | - 160 mm | cad | 68.93 |  | 80.1
MC.09.060.0020.j | - 180 mm | cad | 98.07 |  | 80.1
MC.09.060.0020.k | - 200 mm | cad | 101.78 |  | 80.09
MC.09.060.0020.l | - 250 mm | cad | 140.48 |  | 80.1
MC.09.060.0030 | Manicotto in tessuto minerale non combustibile, contenente fibra ceramica ad alta densità, per tubi incombustibili, con diametro:
MC.09.060.0030.a | - 60 mm | cad | 22.8 |  | 80.09
MC.09.060.0030.b | - 89 mm | cad | 27.58 |  | 80.09
MC.09.060.0030.c | - 114 mm | cad | 31.81 |  | 80.1
MC.09.060.0030.d | - 140 mm | cad | 37.1 |  | 80.11
MC.09.080 | GRIGLIE DI VENTILAZIONE REI
MC.09.080.0010 | Griglie di ventilazione naturale o griglie di transito, costituite da telaio in materiale incombustibile con all’interno lamelle sagomate, traforate con conformazione a "V" ricoperte da una guarnizione termo espandente, con la caratteristica di espandersi, in caso di incendio, ad una temperatura di circa 200°C, di 26 volte il proprio spessore, in modo tale da sigillare completamente il varco. La griglia costituita da lamiera traforata in modo da consentire il passaggio dell’aria e, in caso di incendio, trattenere il materiale intumescente espanso. Indicate per quei locali dove si deve garantire un adeguato ricambio d’aria sfruttando, tramite aperture, l’aria dei locali adiacenti i quali garantiscono, nello stesso tempo, la compartimentazione EI/REI 120 nel solo caso d’incendio (aerazione di locali cantina, vani tecnici interrati, locali trasformatori o quadri elettrici). Conformi alla norme UNI EN 1366-3 - UNI-EN 13501-1. Delle seguenti dimensioni:
MC.09.080.0010.a | - 200 X 300 mm | cad | 181.79 |  | 80.09
MC.09.080.0010.b | - 300 X 400 mm | cad | 208.75 |  | 80.1
MC.09.080.0010.c | - 400 X 400 mm | cad | 230.73 |  | 80.09
MC.09.080.0010.d | - 500 X 500 mm | cad | 351.58 |  | 80.1
MC.09.080.0010.e | - 750 X 750 mm | cad | 571.32 |  | 80.1
MC.09.080.0010.f | - 1000 X 550 mm | cad | 527.36 |  | 80.1
MC.09.100 | GUARNIZIONI PER SIGILLATURE REI GIUNTI
MC.09.100.0040 | Guarnizione antincendio in tessuto minerale non combustibile, contenente fibre minerali e componenti termoespandenti, sublimanti e isolanti, per la sigillatura di giunti con larghezza:
MC.09.100.0040.a | - fino a 20 mm | m | 20.15 |  | 80.1
MC.09.100.0040.b | - fino a 30 mm | m | 22.8 |  | 80.09
MC.09.100.0040.c | - fino a 40 mm | m | 29.69 |  | 80.09
MC.09.100.0040.d | - fino a 50 mm | m | 33.92 |  | 80.1
MC.09.100.0040.e | - fino a 60 mm | m | 41.35 |  | 80.1
MC.09.200 | VERNICI PROTETTIVE
MC.09.200.0005 | Fornitura di vernice intumescente per garantire la protezione al fuoco REI 90 da applicarsi su carpenteria metallica negli spessori e quantitativi minimi pari a 4,4 kg/mq. | kg | 11.74 |  | 80.07
MC.09.200.0010 | Primer di ancoraggio a base di copolimeri di acetato di vinile, per trattamento di murature e superfici in calcestruzzo | kg | 4.24 |  | 79.95
MC.09.200.0020 | Pittura intumescente monocomponente, per la protezione di strutture in acciaio e compartimentazioni in muratura, testata e certificata secondo norme di prova europee EN 13381-4:
MC.09.200.0020.a | - a base acqua | kg | 9.06 |  | 80.13
MC.09.200.0020.b | - a base solvente | kg | 10.32 |  | 80.04
MC.09.200.0040 | Vernice ignifuga bicomponente a base acqua per la protezione del legno e dei materiali legnosi | kg | 10.6 |  | 80.09
MC.09.240 | PORTE TAGLIAFUOCO REI 60 - A BATTENTE
MC.09.240.0020 | Porta tagliafuoco ad un battente, REI 60, di tipo omologato a norme UNI EN 1634-1, costituita da: - anta tamburata in lamiera di acciaio zincato e preverniciato a fuoco o con polveri termoindurenti, pressosaldato; coibentata con materiali isolanti secondo la certificazione richiesta; telaio in angolari o lamiera pressopiegata, munito di zanche o tasselli da murare; guarnizioni termoespandenti e antifumo; serratura incassata con chiavi, scrocca e maniglia atermica antinfortunistica in plastica con anima acciaio; n 2 cerniere, una munita di molle tarabili per la chiusura automatica ed una registrabile verticalmente; guarnizioni termoespandenti e antifumo; nelle seguenti misure, indicative rispetto alle produzioni di serie, con possibilità di produzione di misure speciali a richiesta:
MC.09.240.0020.a | - passaggio netto cm 70x200-210 circa | cad | 166.31 |  | 80.1
MC.09.240.0020.b | - passaggio netto cm 80x200-210 circa | cad | 180.43 |  | 80.1
MC.09.240.0020.c | - passaggio netto cm 90x200-210 circa | cad | 194.55 |  | 80.09
MC.09.240.0020.d | - passaggio netto cm 120x200-210 circa | cad | 312.16 |  | 80.1
MC.09.240.0020.e | - ad un battente con misure speciali a richiesta su ordinazione (da valutare sulla misura del passaggio netto) | m² | 134.2 |  | 80.1
MC.09.240.0030 | Porta tagliafuoco a due battenti, REI 60, di tipo omologato a norme UNI EN 1634-1, costituita da: - due ante tamburate in lamiera di acciaio zincato e preverniciato a fuoco o con polveri termoindurenti, pressosaldato; coibentate con materiali isolanti secondo la certificazione richiesta; telaio in angolari o lamiera pressopiegata, munito di zanche o tasselli da murare; guarnizioni termoespandenti e antifumo; serratura incassata con chiavi, scrocca e maniglia atermica antinfortunistica in plastica con anima acciaio; n 2 cerniere ogni battente, una munita di molle tarabili per la chiusura automatica ed una registrabile verticalmente; guarnizioni termoespandenti e antifumo; nelle seguenti misure, indicative rispetto alle produzioni di serie, con possibilità di produzione di misure speciali a richiesta:
MC.09.240.0030.a | - passaggio netto cm 120x200-210 circa | cad | 488.04 |  | 80.1
MC.09.240.0030.b | - passaggio netto cm 140x200-210 circa | cad | 506.86 |  | 80.1
MC.09.240.0030.c | - passaggio netto cm 160x200-210 circa | cad | 544.5 |  | 80.1
MC.09.240.0030.d | - passaggio netto cm 180x200-210 circa | cad | 568.02 |  | 80.1
MC.09.240.0030.e | - passaggio netto cm 200x200-210 circa | cad | 591.55 |  | 80.1
MC.09.240.0030.f | - a due battenti con misure speciali a richiesta su ordinazione (da valutare sulla misura del passaggio netto) | m² | 163.86 |  | 80.09
MC.09.250 | PORTE TAGLIAFUOCO REI 120 - A BATTENTE
MC.09.250.0020 | Porta tagliafuoco ad un battente, REI 120, di tipo omologato a norme UNI EN 1634-1, costituita da: - anta tamburata in lamiera di acciaio zincato e preverniciato a fuoco o con polveri termoindurenti, pressosaldato; coibentata con materiali isolanti secondo la certificazione richiesta; telaio in angolari o lamiera pressopiegata, munito di zanche o tasselli da murare; guarnizioni termoespandenti e antifumo; serratura incassata con chiavi, scrocca e maniglia atermica antinfortunistica in plastica con anima acciaio; n 2 cerniere, una munita di molle tarabili per la chiusura automatica ed una registrabile verticalmente; guarnizioni termoespandenti e antifumo; nelle seguenti misure, indicative rispetto alle produzioni di serie, con possibilità di produzione di misure speciali a richiesta:
MC.09.250.0020.a | - passaggio netto cm 70x200-210 circa | cad | 302.76 |  | 80.1
MC.09.250.0020.b | - passaggio netto cm 80x200-210 circa | cad | 321.57 |  | 80.1
MC.09.250.0020.c | - passaggio netto cm 90x200-210 circa | cad | 345.1 |  | 80.1
MC.09.250.0020.d | - passaggio netto cm 120x200-210 circa | cad | 467.42 |  | 80.1
MC.09.250.0020.e | - ad un battente con misure speciali a richiesta su ordinazione (da valutare sulla misura del passaggio netto) | m² | 229.64 |  | 80.09
MC.09.250.0030 | Porta tagliafuoco a due battenti, REI 120, di tipo omologato a norme UNI EN 1634-1, costituita da: - due ante tamburate in lamiera di acciaio zincato e preverniciato a fuoco o con polveri termoindurenti, pressosaldato; coibentate con materiali isolanti secondo la certificazione richiesta; telaio in angolari o lamiera pressopiegata, munito di zanche o tasselli da murare; guarnizioni termoespandenti e antifumo; serratura incassata con chiavi, scrocca e maniglia atermica antinfortunistica in plastica con anima acciaio; n 2 cerniere ogni battente, una munita di molle tarabili per la chiusura automatica ed una registrabile verticalmente; guarnizioni termoespandenti e antifumo; nelle seguenti misure, indicative rispetto alle produzioni di serie, con possibilità di produzione di misure speciali a richiesta:
MC.09.250.0030.a | - passaggio netto cm 120x200-210 circa | cad | 690.35 |  | 80.1
MC.09.250.0030.b | - passaggio netto cm 140x200-210 circa | cad | 709.17 |  | 80.1
MC.09.250.0030.c | - passaggio netto cm 160x200-210 circa | cad | 779.74 |  | 80.1
MC.09.250.0030.d | - passaggio netto cm 180x200-210 circa | cad | 824.45 |  | 80.1
MC.09.250.0030.e | - passaggio netto cm 200x200-210 circa | cad | 869.14 |  | 80.1
MC.09.250.0030.f | - a due battenti con misure speciali a richiesta su ordinazione (da valutare sulla misura del passaggio netto) | m² | 234.45 |  | 80.1
MC.09.260 | VISIVE REI 60 E 120 PER PORTE REI
MC.09.260.0010 | Visive quadrate o rettangolari, su porte tagliafuoco REI 60:
MC.09.260.0010.a | - REI 60, da cm 20x60, 40x30, 30x40, vetro spess. 21 mm | cad | 107.65 |  | 80.09
MC.09.260.0010.b | - REI 60, da cm 40x60, vetro spess. 21 mm | cad | 161.46 |  | 80.09
MC.09.260.0010.c | - REI 60, da cm 40x120, vetro spess. 21 mm | cad | 269.1 |  | 80.1
MC.09.260.0020 | Visive quadrate o rettangolari, su porte tagliafuoco REI 120:
MC.09.260.0020.a | - REI 120, da cm 20x60, 40x30, 30x40, vetro spess. 52 mm | cad | 258.76 |  | 80.1
MC.09.260.0020.b | - REI 120, da cm 40x60, vetro spess. 52 mm | cad | 379.8 |  | 80.09
MC.09.260.0020.c | - REI 120, da cm 40x120, vetro spess. 52 mm | cad | 646.92 |  | 80.1
MC.09.260.0150 | Vetri stratificati di sicurezza contro fiamma, fumi e calore, conformi alle norme UNI EN ISO 12543. Minimo di fatturazione 0,20 m²:
MC.09.260.0150.a | - REI 30 | m² | 405.09 |  | 80.1
MC.09.260.0150.b | - REI 60 | m² | 538.21 |  | 80.1
MC.09.260.0150.c | - REI 90 | m² | 1012.84 |  | 80.1
MC.09.260.0150.d | - REI 120 | m² | 1293.85 |  | 80.1
MC.09.300 | PORTE TAGLIAFUOCO REI 120 - SCORREVOLI
MC.09.300.0010 | Porta tagliafuoco scorrevole, ad un battente, REI 120, di tipo omologato a norme UNI EN 1634-1, costituita da: -pannelli tamburati in lamiera di acciaio con verniciatura di fondo, con giunti coibentati con materiali specifici resistenti ad alte temperature; guida di scorrimento in acciaio pressopiegato e preforata per il montaggio con tasselli e viterie; carrelli di scorrimento ad attrito ridotto; contrappesi con peso mobile e cavo di acciaio, ammortizzatori idraulici di fine corsa ove necessari; sgancio con piastra termofusibile, per la chiusura automatica, maniglie incassate. Superficie di fatturazione pari al vano muro più 20 cm in lunghezza e 10 cm in altezza. Nelle misure:
MC.09.300.0010.a | - fino a 5,50 mq = minimo di fatturazione | cad | 1084.57 |  | 80.1
MC.09.300.0010.b | - da 5,51 a 11,00 m² | m² | 229.67 |  | 80.1
MC.09.300.0010.c | - da 11,01 a 17,00 m² | m² | 216.91 |  | 80.1
MC.09.300.0010.d | - oltre 17,01 m² | m² | 204.16 |  | 80.09
MC.09.300.0020 | Porta tagliafuoco scorrevole, a due battenti, REI 120, di tipo omologato a norme UNI EN 1634-1, costituita da: -pannelli tamburati in lamiera di acciaio con verniciatura di fondo, con giunti coibentati con materiali specifici reistenti ad alte temperature; guida di scorrimento in acciaio pressopiegato e preforata per il montaggio con tasselli e viterie; carrelli di scorrimento ad attrito ridotto; contrappesi con peso mobile e cavo di acciaio, ammortizzatori idraulici di fine corsa ove necessari; sgancio con piastra termofusibile, per la chiusura automatica, maniglie incassate. Superficie di fatturazione pari al vano muro più 20 cm in lunghezza e 10 cm in altezza. Nelle misure:
MC.09.300.0020.a | - fino a 5,50 mq = minimo di fatturazione | cad | 1186.65 |  | 80.1
MC.09.300.0020.b | - da 5,51 a 11,00 m² | m² | 255.19 |  | 80.1
MC.09.300.0020.c | - da 11,01 a 17,00 m² | m² | 236.05 |  | 80.1
MC.09.300.0020.d | - oltre 17,01 m² | m² | 223.29 |  | 80.1
MC.09.300.0030 | Accessori per completamento portoni scorrevoli
MC.09.300.0030.a | - ammortizzatore fine corsa regolabile, corsa 50 mm, con ripristino a mezzo testa magnetica; per ante fino ad 8 m² | cad | 176.09 |  | 80.1
MC.09.300.0030.b | - ammortizzatore fine corsa regolabile, corsa 60 mm, con ripristino a molla e tampone in gomma; per ante fino ad 8 m² | cad | 111 |  | 80.1
MC.09.300.0030.c | - ammortizzatore fine corsa regolabile, corsa 100 mm, con ripristino a mezzo testa magnetica; per ante fino a 12 m² | cad | 213.08 |  | 80.1
MC.09.300.0030.d | - ammortizzatore fine corsa senza limite di escursione, ad azionamento diretto sul cavo di traino; per ante oltre i 12 m² | cad | 278.17 |  | 80.09
MC.09.400 | MANIGLIONI ANTIPANICO
MC.09.400.0010 | Maniglione antipanico per porte REI, omologato per uscite di sicurezza, a leva, scatole di comando nere, barra di azionamento in alluminio anodizzato, compreso serratura antipanico:
MC.09.400.0010.a | - maniglione interno, esterno cieco senza maniglia | cad | 57.42 |  | 80.09
MC.09.400.0010.b | - maniglione interno con maniglia esterna senza serratura | cad | 61.25 |  | 80.1
MC.09.400.0010.c | - maniglione interno con maniglia o pomolo e serratura esterna | cad | 67.63 |  | 80.1
MC.09.400.0010.d | - maniglione per seconda anta, esterno cieco | cad | 75.28 |  | 80.1
MC.09.400.0020 | Maniglione antipanico per porte REI, omologato per uscite di sicurezza, con barra tipo push bar / touch bar, barra di azionamento rossa con carter nero, compreso serratura antipanico:
MC.09.400.0020.a | - maniglione interno, esterno cieco senza maniglia | cad | 104.62 |  | 80.1
MC.09.400.0020.b | - maniglione interno con maniglia esterna senza serratura | cad | 114.84 |  | 80.09
MC.09.400.0020.c | - maniglione interno con maniglia o pomolo e serratura esterna | cad | 127.6 |  | 80.09
MC.09.400.0020.d | - maniglione per seconda anta, esterno cieco | cad | 135.25 |  | 80.1
MC.09.400.0030 | Maniglione antipanico per porte normali non REI, a norma UNI/EN1125 omologato per uscite di sicurezza, dei tipi:
MC.09.400.0030.a | - scatole nere, barra di comando in alluminio verniciata nera, scrocco laterale, senza comandi esterni | cad | 63.8 |  | 80.09
MC.09.400.0030.b | - carter in alluminio nero, barra tipo push bar in alluminio verniciata rossa, scrocco laterale, senza comandi esterni | cad | 85.48 |  | 80.1
MC.09.400.0030.c | - scatole nere, barra di comando in alluminio verniciata nera, scrocco laterale, senza comandi esterni, completo di aste verticali e scrocchi di chiusura alto/basso | cad | 118.67 |  | 80.1
MC.09.400.0030.d | - carter in alluminio nero, barra tipo push bar in alluminio verniciata rossa, scrocco laterale, senza comandi esterni completo di aste verticali e scrocchi di chiusura alto/basso | cad | 140.36 |  | 80.09
MC.09.400.0030.e | - comando esterno maniglia-cilindro | cad | 40.82 |  | 80.11
MC.09.400.0030.f | - comando esterno pomolo-cilindro | cad | 22.97 |  | 80.1
MC.09.400.0030.g | - barra ovale in acciaio inox da cm 120 | cad | 35.73 |  | 80.1
MC.09.400.0050 | Chiudiporta aereo oleodinamico, senza blocco:
MC.09.400.0050.a | - normale | cad | 53.58 |  | 80.1
MC.09.400.0050.b | - con binario di scorrimento | cad | 84.22 |  | 80.09
MC.09.400.0100 | Elettromagnete:
MC.09.400.0100.a | - a parete, con contropiastra fissa o snodata, con pulsante di sblocco | cad | 39.56 |  | 80.08
MC.09.400.0100.b | - a pavimento con pulsante di sblocco e ancora snodata | cad | 98.24 |  | 80.1
MC.09.400.0100.c | - pulsante di sblocco | cad | 19.39 |  | 80.09
MC.09.400.0110 | Dispositivo di apertura e/o chiusura automatica di serramenti mediante elettromagnete collegato a centrale di rilevazione antincendio. L’unità è composta di: - pannello di controllo con spie segnalazione correnti di rete, allarme ed interruttore di sgancio manuale; - elettromagnete tipo sicurezza positiva 24 Volt collegato tramite specifica leva di ancoraggio al perno inferiore del sistema di autochiusura; - contropiastra di riscontro assemblata su adattatore snodato pluridirezionale tenuta 35 kg; - braccetto per ancoraggio al telaio/muro; -monoblocco da avvitarsi al telaio del serramento; - dispositivo costituito da un complesso idraulico/meccanico tenuto in posizione di precarico da un sistema di piastre e magneti i quali, in caso di allarme o interruzione dell’alimentazione, provvedono mediante leveraggi propri alla movimentazione dell’infisso attuando l’apertura o la chiusura dello stesso in funzione alla tipologia richiesta; Normativa di riferimento: D.M. del 03.08.2015 e D.M. del 30.11.1983 | cad | 720.14 |  | 80.1
MC.09.450 | SEGNALETICA ANTINCENDIO E VARIA
MC.09.450.0010 | Cartelli in alluminio verniciato, tipo monofacciale, per segnaletica di vario tipo, con superficie:
MC.09.450.0010.a | - fino a 5 dm² | cad | 2.05 |  | 80
MC.09.450.0010.b | - da 5,1 fino a 9 dm² | cad | 2.55 |  | 80
MC.09.450.0010.c | - da 9,1 fino a 19 dm² | cad | 6.13 |  | 80.1
MC.09.450.0010.d | - da 19,1 fino a 28 dm² | cad | 11.86 |  | 80.1
MC.09.450.0010.e | - da 28,1 fino a 36 dm² | cad | 14.04 |  | 80.06
MC.09.450.0020 | Cartelli in alluminio verniciato, tipo bifacciale, per segnaletica di vario tipo, con superficie:
MC.09.450.0020.a | - fino a 3 dm² | cad | 6.9 |  | 80
MC.09.450.0020.b | - da 3,1 fino a 6 dm² | cad | 7.78 |  | 80.08
MC.09.450.0020.c | - da 6,1 fino a 10 dm² | cad | 9.06 |  | 80.13
MC.09.450.0020.d | - da 10,1 fino a 20 dm² | cad | 15.82 |  | 80.09
MC.09.450.0030 | Cartelli in alluminio verniciato, tipo monofacciale fotolumiscente, per segnaletica di vario tipo, con superficie:
MC.09.450.0030.a | - fino a 4 dm² | cad | 6.13 |  | 80.1
MC.09.450.0030.b | - da 4,1 fino a 7 dm² | cad | 9.96 |  | 80.02
MC.09.450.0030.c | - da 7,1 fino a 10 dm² | cad | 11.74 |  | 80.07
MC.09.500 | ESTINTORI PORTATILI
MC.09.500.0010 | Estintori portatili omologati a polvere di tipo non corrosivo, abrasivo o tossico, 40% minimo di Map, conformi alla direttiva PED 2014/68/UE, D.Lgs 25.02.2000 n. 93 coordinato con le modifiche del D.Lgs. 15.02.2016 n. 26, DM 07.01.2005 - UNI EN 3-7:2008, manometro rimovibile con valvolina di ritegno a molla incorporata nel corpo valvola, completi di supporti di fissaggio, con capacità:
MC.09.500.0010.a | - 1 kg, classe di fuoco 8A 34BC, manometro Ø 23 mm, con supporto | cad | 19.78 |  | 80.08
MC.09.500.0010.b | - 2 kg, classe di fuoco 13A 55BC, manometro Ø 23 mm, con supporto | cad | 23.61 |  | 80.09
MC.09.500.0010.c | - 4 kg, classe di fuoco 21A 113BC, manometro Ø 40 mm, supporto a parete | cad | 29.35 |  | 80.1
MC.09.500.0010.d | - 6 kg, classe di fuoco 34A 233BC, manometro Ø 40 mm, supporto a parete | cad | 35.73 |  | 80.1
MC.09.500.0010.e | - 9 kg, classe di fuoco 43A 183BC, manometro Ø 40 mm, supporto a parete | cad | 45.3 |  | 80.09
MC.09.500.0020 | Estintore portatile capacità litri 6, a base d'acqua e sabolite, classe di spegnimento non inferiore a 13A 113 BC, conformi alla direttiva PED 2014/68/UE, D.Lgs 25.02.2000 n. 93 coordinato con le modifiche del D.Lgs. 15.02.2016 n. 26, DM 07.01.2005 - UNI EN 3-7:2008, manometro Ø 40 rimuovibile con valvolina di ritegno a molla incorporata nel corpo valvola, serbatoio interamente plastificato, ugello erogatore con impugnatura completo di supporti di fissaggio a parete: | cad | 54.23 |  | 80.1
MC.09.500.0030 | Estintori portatili a biossido di carbonio, con bombola in alluminio, conformi alla direttiva PED 2014/68/UE, D.Lgs 25.02.2000 n. 93 coordinato con le modifiche del D.Lgs. 15.02.2016 n. 26, DM 07.01.2005 - UNI EN 3-7:2008, completi di valvola prova pressione e supporti di fissaggio; capacità bombola:
MC.09.500.0030.a | - 2 kg, classe di spegnimento non inferiore a 34BC | cad | 73.37 |  | 80.1
MC.09.500.0030.b | - 5 kg, classe di spegnimento non inferiore a 113BC | cad | 112.93 |  | 80.09
MC.09.510 | ESTINTORI CARRELLATI
MC.09.510.0010 | Estintori carrellati omologati a biossido di carbonio, conformi alla direttiva PED 2014/68/UE e DM 06.03.1992; completi di manichetta e cono erogatore, con impugnatura dielettrica e valvola a sfera di intercettazione; capacità bombola:
MC.09.510.0010.a | - 18 kg, classe di spegnimento non inferiore a B8C | cad | 412.14 |  | 80.1
MC.09.510.0010.b | - 27 kg, classe di spegnimento non inferiore a B8C | cad | 495.08 |  | 80.1
MC.09.510.0010.c | - 54 Kg, classe di spegnimento non inferiore a B8C | cad | 983.76 |  | 80.1
MC.09.510.0020 | Estintori carrellati omologati a polvere di tipo non corrosivo, abrasivo o tossico, 40% minimo di Map, conformi alla direttiva PED 2014/68/UE e DM 06.03.1992, manometro Ø 40 rimuovibile con valvolina di ritegno a molla incorporata nel corpo valvola, completi di manichetta erogatrice m 4, cono erogatore con impugnatura e valvola a sfera di intercettazione; con capacità:
MC.09.510.0020.a | - 30 Kg, classe di spegnimento non inferiore A B1C | cad | 195.23 |  | 80.1
MC.09.510.0020.b | - 50 Kg, classe di spegnimento non inferiore A B1C | cad | 250.09 |  | 80.1
MC.09.510.0020.c | - 100 Kg, classe di spegnimento non inferiore A B1C | cad | 310.07 |  | 80.09
MC.09.700 | MANUTENZIONE ATTREZZATURE ANTINCENDIO
MC.09.700.0010 | Interventi manutentivi su estintori a polvere ABC, fino a 12 kg:
MC.09.700.0010.a | - polvere per ricarica estintori ABC | cad | 1.4 |  | 80
MC.09.700.0010.b | - ripressurizzazione con azoto | cad | 3.83 |  | 80.16
MC.09.700.0010.c | - gruppo valvola completa di manometro e pescante, per estintori fino a 12 Kg | cad | 11.48 |  | 80.14
MC.09.700.0010.d | - manichetta per estintori fino a 12 Kg | cad | 10.27 |  | 80.14
MC.09.700.0010.e | - spina di sicurezza | cad | 0.9 |  | 80
MC.09.700.0010.f | - pistoncini per valvole polvere, per estintori fino a 12 Kg | cad | 1.21 |  | 80.17
MC.09.700.0020 | Interventi manutentivi su estintori a biossido di carbonio da 2 a 5 kg:
MC.09.700.0020.a | - biossido di carbonio in pressione per ricarica | kg | 2.55 |  | 80
MC.09.700.0020.b | - gruppo valvola completa di pescante, per estintori da 2 ÷ 5 Kg | cad | 10.21 |  | 80.12
MC.09.700.0020.c | - manichetta per estintori da 5 Kg | cad | 14.04 |  | 80.06
MC.09.700.0020.d | - cono diffusore per estintori da 2 e 5 Kg | cad | 4.47 |  | 80.09
MC.09.700.0030 | Interventi manutentivi su estintori carrellati:
MC.09.700.0030.a | - gruppo valvola completa di manometro e pescante, per estintori a polvere carrellati | cad | 24.24 |  | 80.12
MC.09.700.0030.b | - sostituzione in opera di manichetta , per estintori a polvere carrellati | cad | 24.24 |  | 80.12
MC.09.700.0030.c | - cono erogatore per estintori carrellati a polvere, completo di valvola a sfera d'intercettazione | cad | 37 |  | 80.11
MC.09.700.0030.d | - ruota gommata per estintori carrellati | cad | 21.68 |  | 80.12
MC.09.700.0050 | Sostituzione manometri:
MC.09.700.0050.a | - diametro Ø 35/40 mm | cad | 4.47 |  | 80.09
MC.09.700.0050.b | - diametro Ø 23/27 mm | cad | 3.83 |  | 80.16
MC.09.700.0100 | Lastre di sicurezza a rottura controllata per cassette idranti, naspi e motopompe:
MC.09.700.0100.a | - per cassetta idrante UNI 45, esterna o da incasso | cad | 8.93 |  | 80.07
MC.09.700.0100.b | - per cassetta idrante UNI 70, esterna o da incasso | cad | 11.48 |  | 80.14
MC.09.700.0100.c | - per motopompa piccola (circa 45x55 cm) | cad | 15.31 |  | 80.08
MC.09.700.0100.d | - per motopompa piccola (circa 75x55 cm) | cad | 24.24 |  | 80.12
MC.09.700.0100.e | - per cassette Naspo di qualsiasi tipo | cad | 17.86 |  | 80.12

## MC.10
CODICE | DESCRIZIONE | U.M. | PREZZO | % Inc. M.O. | % Inc. MAT | % Inc. NOLI
MC | MATERIALI CIVILI
MC.10 | MATERIALI ISOLANTI
MC.10.010 | ISOLANTI SCIOLTI
MC.10.010.0010 | Isolanti in granuli o perle:
MC.10.010.0010.a | - argilla espansa granulometria 8 ÷20 mm, rispondente ai Criteri Ambientali Minimi di cui al Decreto 11 gennaio 2017 del Ministero dell'Ambiente e della tutela del Territorio e del Mar | m³ | 100.03 |  | 80.1
MC.10.010.0010.b | - vermiculite espansa granulometria 8 ÷12 mm | m³ | 88.53 |  | 80.1
MC.10.010.0010.c | - perlite, granulometria 1÷5 mm, in sacchi da 100 l | m³ | 155.01 |  | 80.1
MC.10.010.0030 | Granulato di sughero naturale, densità 140 kg/m³ | m³ | 165.32 |  | 80.09
MC.10.050 | ISOLAMENTO TERMICO COPERTURE A FALDE
MC.10.050.0010 | Lastre di schiuma poliyso prodotte con gas senza CFC e HCFC, superficie superiore con velo vetro bitumato e inferiore con velo vetro saturato per isolamento termico dell'estradosso delle falde; conduttività termica W/mK 0,028, resistenza alla compressione kPa 150 per spessori fino a 30 mm, e kPa 170 per spessori da 40 mm e oltre; reazione al fuoco Euroclasse F; conformi alla norma UNI EN 13165, con marcatura CE. Negli spessori:
MC.10.050.0010.a | - 30 mm | m² | 8.45 |  | 80.12
MC.10.050.0010.b | - per ogni 10 mm in più | m² x cm | 1.85 |  | 80
MC.10.050.0020 | Pannello di schiuma poliuretanica prodotta con gas senza CFC e HCFC, rivestito sulle due facce con cartoncino monobitumato; per isolamento termico dell'estradosso delle falde di copertura. Conduttività termica W/mK 0,028, resistenza alla compressione kPa 110; reazione al fuoco Euroclasse F; conformi alla norma UNI EN 13165, con marcatura CE. Negli spessori:
MC.10.050.0020.a | - 20 mm | m² | 3.4 |  | 80
MC.10.050.0020.b | - per ogni 10 mm in più | m² x cm | 1.19 |  | 79.83
MC.10.050.0030 | Pannello di schiuma poliuretanica prodotta con gas senza CFC e HCFC, con rivestimento laminglass permeabile al vapore e impermeabile all'acqua, dotato di listelli di legno incorporati nella schiuma; per isolamento termico dell'estradosso delle falde di copertura. Conduttività termica W/mK 0,029; conformi alla norma UNI EN 13165. Spessore 50 mm | m² | 11.43 |  | 80.05
MC.10.050.0040 | Lastre in polistirene espanso estruso, superficie liscia con pelle, prodotte con gas senza CFC e HCFC; conduttività termica W/mK 0,032 per spessori fino a 40 mm, e W/mK 0,034 per spessori da 50 mm e oltre, resistenza alla compressione kPa 250 per spessori fino a 40 mm, e kPa 300 per spessori da 50 mm e oltre; reazione al fuoco Euroclasse E; conformi alla norma UNI EN 13164, con marcatura CE; nei tipi e spessori:
MC.10.050.0040.a | - a bordi battentati o ad incastro- 30 mm | m² | 5.27 |  | 80.08
MC.10.050.0040.b | - a bordi battentati o ad incastro - ogni 10 mm in più | m² x cm | 1.76 |  | 80.11
MC.10.050.0050 | Pannelli preformati in polistirene espanso stampato per termocompressione, con estradosso sagomato per la microventilazione sottomanto per tegole e coppi. Conforme alla Norma UNI EN 16163, Classe 150 RF, con reazione al fuoco in Euroclasse E, con marcatura CE, nei tipi e spessori:
MC.10.050.0050.a | - per coppi, 60 mm (medio) | m² | 12.06 |  | 80.1
MC.10.050.0050.b | - per tegole, 50 mm | m² | 7.59 |  | 80.11
MC.10.050.0050.c | - per tegole, ogni 10 mm in più | m² x cm | 1.38 |  | 79.71
MC.10.050.0060 | Pannello prefabbricato in polistirene espanso estruso per la coibentazione e ventilazione di tetti a falde. Costituito da una lastra di polistirene, con reazione al fuoco Euroclasse E, conduttività termica dichiarata W/mK 0,033, resistenza a compressione kPa 100, a norma UNI EN 13163, con marcatura CE, prodotta con gas senza CFC e HCFC. Estradosso rivestito da lamina in alluminio e dotata di profilo angolare a trave reticolare in Aluzinc; passo universale sottomanto per tegole e coppi, negli spessori:
MC.10.050.0060.a | - 50 mm | m² | 22.77 |  | 80.11
MC.10.050.0060.b | - ogni 10 mm in più | m² x cm | 1.82 |  | 79.67
MC.10.050.0070 | Pannelli autoportanti in lana di vetro idrorepellente, rispondente ai Criteri Ambientali Minimi di cui al Decreto 11 gennaio 2017 del Ministero dell'Ambiente e della tutela del Territorio e del Mare, prodotto con almeno l'80% di vetro riciclato e con una resina termoindurente di nuova generazione, che associa componenti organici e vegetali, minimizzando le emissioni nell'aria di sostanze inquinanti come formaldeide e altri composti organici volatili (VOC); conduttività termica W/mK 0,037; resistenza alla compressione 40 kPa; conformi alla norma UNI EN 13162, con marcatura CE. Negli spessori e tipi:
MC.10.050.0070.a | - 40 mm, pannello nudo, reazione al fuoco Euroclasse A2-s1,d0 | m² | 6.92 |  | 80.06
MC.10.050.0070.b | - per ogni 10 mm in più | m² x cm | 1.68 |  | 80.36
MC.10.050.0070.c | - 40 mm, pannello rivestito con uno strato di bitume, armato con un velo di vetro e con un film di polipropilene, reazione al fuoco Euroclasse F | m² | 8.03 |  | 80.07
MC.10.050.0070.d | - per ogni 10 mm in più | m² x cm | 1.19 |  | 79.83
MC.10.050.0080 | Pannelli in lana di roccia con resine termoindurenti, rispondente ai Criteri Ambientali Minimi di cui al Decreto 11 gennaio 2017 del Ministero dell'Ambiente e della tutela del Territorio e del Mare, per isolamento termico dell'estradosso delle falde di copertura, conduttività termica W/mK 0,035, conforme alla norma UNI EN 13162, reazione al fuoco in Euroclasse A1, con marcatura CE. Negli spessori:
MC.10.050.0080.a | - 40 mm | m² | 6.6 |  | 80.15
MC.10.050.0080.b | - per ogni 10 mm in più | m² x cm | 1.69 |  | 80.47
MC.10.050.0090 | Pannelli in lana di legno mineralizzata con magnesite ad alta temperatura; conduttività termica W/mK 0,084 per spessore 25 mm (variabile in relazione allo spessore), resistenza alla compressione kPa 440 per spessore di 25 mm (variabile in relazione allo spessore); reazione al fuoco Classe 1; secondo norma UNI EN 13168; negli spessori:
MC.10.050.0090.a | - 15 mm | m² | 9.45 |  | 80.11
MC.10.050.0090.b | - per ogni 5 mm in più | m² x cm | 1.87 |  | 80.21
MC.10.050.0100 | Pannelli a base di perlite espansa idrofugata, fibre di vetro, cellulosiche e leganti asfaltici, conducibilità termica W/mK 0,043, resistenza alla compressione 3,2 kg/cm ², reazione al fuoco classe 1, densità 150 kg/m³; una faccia bitumata finita con pellicola polipropilenica fusibile. Per spessori:
MC.10.050.0100.a | - 20 mm | m² | 4.27 |  | 80.09
MC.10.050.0100.b | - per ogni 5 mm in più | m² x cm | 0.83 |  | 79.52
MC.10.050.0110 | Pannello formato da due strati di lana di legno mineralizzata ad alta temperatura con magnesite, ciascuno di spessore 5 mm, con interposto uno strato di polistirene espanso, negli spessori
MC.10.050.0110.a | - 25 mm (5+15+5 mm) | m² | 9.39 |  | 80.09
MC.10.050.0110.b | - 35 mm (5+25+5 mm) | m² | 11.44 |  | 80.07
MC.10.050.0110.c | - 50 mm (5+40+5 mm) | m² | 14.62 |  | 80.1
MC.10.050.0110.d | - 75 mm (5+65+5 mm) | m² | 19.86 |  | 80.06
MC.10.050.0120 | Pannello prefabbricato in schiuma rigida di poliuretano espanso a cellule chiuse, per la coibentazione e ventilazione di tetti a falde. Costituito da una lastra di poliuretano, con reazione al fuoco Euroclasse E, conduttività termica dichiarata W/mK 0,026, resistenza a compressione 100 kPa, a norma UNI EN 13165, prodotta con gas senza CFC e HCFC. Estradosso rivestito da lamina in alluminio e dotata di profilo angolare a trave reticolare in Aluzinc; passo universale sottomanto per tegole e coppi, negli spessori:
MC.10.050.0120.a | - 50 mm | m² | 23.61 |  | 80.09
MC.10.050.0120.b | - per ogni 10 mm in più | m² x cm | 1.91 |  | 80.1
MC.10.050.0130 | Pannello composto da strato in schiuma di polistirene espanso sinterizzato RF, rispondente alle norme UNI EN 13163, rivestito sui due lati da pannelli in lana di abete mineralizzata e legata con cemento, spessore 5 mm, rispondente alle norme UNI EN13168, negli spessori:
MC.10.050.0130.a | - 25 mm (5+15+5 mm) | m² | 7.6 |  | 80.13
MC.10.050.0130.b | - 35 mm (5+25+5 mm) | m² | 8.79 |  | 80.09
MC.10.050.0130.c | - 50 mm (5+40+5 mm) | m² | 11.1 |  | 80.09
MC.10.050.0130.d | - 75 mm (5+65+5 mm) | m² | 15.44 |  | 80.12
MC.10.100 | ISOLAMENTO TERMICO COPERTURE PIANE
MC.10.100.0010 | Pannello costituito da lana di legno mineralizzata e legata con cemento ad alta resistenza ; conduttività termica W/mK 0,09, resistenza alla compressione kPa 260; reazione al fuoco Euroclasse B; conformi alla norma UNI EN 13168; negli spessori:
MC.10.100.0010.a | - 20 mm | m² | 6.16 |  | 80.03
MC.10.100.0010.b | - 30 mm | m² | 7.41 |  | 80.16
MC.10.100.0010.c | - 40 mm | m² | 8.97 |  | 80.04
MC.10.100.0010.d | - 50 mm | m² | 10.14 |  | 80.08
MC.10.100.0010.e | - 75 mm | m² | 14.54 |  | 80.12
MC.10.100.0040 | Lastre in polistirene espanso estruso, superficie liscia con pelle, prodotte con gas senza CFC e HCFC; conduttività termica W/mK 0,034 per spessori fino a 40 mm, e W/mK 0,036 per spessori da 50 mm e oltre, resistenza alla compressione kPa 350 per spessori fino a 40 mm, e kPa 400 per spessori da 50 mm e oltre; reazione al fuoco Euroclasse E; conformi alla norma UNI EN 13164, con marcatura CE; nei tipi e spessori:
MC.10.100.0040.a | - a bordi battentati - 30 mm | m² | 5.84 |  | 80.14
MC.10.100.0040.b | - a bordi battentati - ogni 10 mm in più | m² x cm | 1.95 |  | 80
MC.10.100.0050 | Lastre in polistirene espanso stampato per termocompressione, superficie estradosso sagomata drenante con geotessile filtrante, prodotte con materie prime vergini esenti da rigenerato; reazione al fuoco Euroclasse E; conformi alla norma UNI EN 13163, con marcatura CE:
MC.10.100.0050.a | - Classe 150 RF - a bordi battentati - spess. 28 mm | m² | 9.12 |  | 80.04
MC.10.100.0050.b | - ogni 10 mm in più | m² x cm | 1.3 |  | 80
MC.10.100.0080 | Pannelli in lana di vetro idrorepellente, rispondente ai Criteri Ambientali Minimi di cui al Decreto 11 gennaio 2017 del Ministero dell'Ambiente e della tutela del Territorio e del Mare, prodotto con almeno l'80% di vetro riciclato e con una resina termoindurente di nuova generazione, che associa componenti organici e vegetali, minimizzando le emissioni nell'aria di sostanze inquinanti come formaldeide e altri composti organici volatili (VOC); conduttività termica W/mK 0,037, resistenza alla compressione kPa 50; conformi alla norma UNI EN 13162, con marcatura CE. Negli spessori e tipi:
MC.10.100.0080.a | - 50 mm, pannello nudo, reazione al fuoco Euroclasse A2-s1,d0; | m² | 9.64 |  | 80.08
MC.10.100.0080.b | - ogni 10 mm in più | m² x cm | 2.01 |  | 80.1
MC.10.100.0080.c | - 50 mm, pannello rivestito con uno strato di bitume, armato con un velo di vetro e con un film di polipropilene, reazione al fuoco Euroclasse F; | m² | 11.13 |  | 80.14
MC.10.100.0080.d | - ogni 10 mm in più | m² x cm | 1.9 |  | 80
MC.10.100.0100 | Pannelli preaccoppiati battentati formati da un pannello spessore 20 mm a base di perlite espansa idrofugata, fibre di vetro, cellulosiche e leganti asfaltici, conducibilità termica W/mK 0,043, resistenza alla compressione 3,2 kg/cm ², reazione al fuoco classe 1, densità 150 kg/m³; una faccia bitumata finita con pellicola polipropilenica fusibile; e da una lastra di polistirene espanso sinterizzato, prodotto con gas senza CFC e HCFC; conduttività termica W/mK 0,033, resistenza alla compressione kPa 100, reazione al fuoco Euroclasse E; conformi alla norma UNI EN 13164, con marcatura CE; nei tipi e spessori:
MC.10.100.0100.a | - 40 mm = 20 mm perlite + 20 mm polistirene | m² | 8.75 |  | 80
MC.10.100.0100.b | - ogni 10 mm in più di polistirene | m² x cm | 0.91 |  | 80.22
MC.10.100.0110 | Pannelli costituiti da strato interno di lana di roccia ad alta densità a fibre orientate, conforme alle norme UNI EN 13162, rivestito sui due lati da pannelli in lana di legno mineralizzata e legata con cemento, spessore 5 mm, rispondente alle norme UNI EN13168. Negli spessori:
MC.10.100.0110.a | - 35 mm (5+25+5 mm) | m² | 20.87 |  | 80.07
MC.10.100.0110.b | - 50 mm (5+40+5 mm) | m² | 24.49 |  | 80.07
MC.10.100.0110.c | - 75 mm (5+65+5 mm) | m² | 36.88 |  | 80.1
MC.10.100.0120 | Pannelli rigidi in vetro cellulare, prodotti con gas senza CFC e HCFC; conduttività termica W/mK 0,040, resistenza alla compressione 700 kPa; reazione al fuoco Classe O; rispondenti alle norme UNI EN13167. Negli spessori:
MC.10.100.0120.a | - 40 mm | m² | 22.46 |  | 80.1
MC.10.100.0120.b | - per ogni 10 mm in più | m² x cm | 5.62 |  | 80.07
MC.10.100.0130 | Pannelli rigidi in vetro cellulare, prodotti con gas senza CFC e HCFC; conduttività termica W/mK 0,048, resistenza alla compressione 1600 kPa; reazione al fuoco Classe O; rispondenti alle norme UNI EN13167. Negli spessori:
MC.10.100.0130.a | - 40 mm | m² | 29.35 |  | 80.1
MC.10.100.0130.b | - per ogni 10 mm in più | m² x cm | 7.34 |  | 80.11
MC.10.100.0150 | Rotoli termoisolanti ed impermeabilizzanti costituiti da listelli in polistirene espanso estruso, spessore base 30 mm, prodotto con gas senza CFC e HCFC; conduttività termica W/mK 0,033, resistenza alla compressione kPa 250, reazione al fuoco Euroclasse E; conformi alla norma UNI EN 13164, con marcatura CE, superiore membrana bitume-polimero plastomerica del tipo:
MC.10.100.0150.a | - armata con velo vetro, spessore 2 mm | m² | 7.5 |  | 80.13
MC.10.100.0150.b | - armata con velo vetro, spessore 3 mm | m² | 7.99 |  | 80.1
MC.10.100.0150.c | - armata con poliestere, spessore 3 mm | m² | 8.68 |  | 80.07
MC.10.100.0150.d | - armata con poliestere, spessore 4 mm | m² | 9.2 |  | 80.11
MC.10.100.0150.e | - armata con velo vetro, ardesiata, spessore 3,5 mm | m² | 8.33 |  | 80.07
MC.10.100.0150.f | - armata con poliestere, ardesiata, spessore 3,5 mm | m² | 8.87 |  | 80.05
MC.10.100.0150.g | Sovrapprezzo ai rotoli termoisolanti ed impermeabilizzanti per ogni 10 mm in più di isolante, oltre i 30 mm base. | m² x cm | 1.39 |  | 79.86
MC.10.150 | ISOLAMENTO TERMICO SOTTOTETTI
MC.10.150.0015 | Lana di vetro in fiocchi di colore bianco, prodotto con vetro riciclato, senza resine termoindurente. Classe di reazione al fuoco A1 rif. EN 13501-1. Conduttività termica per applicazione a solaio W/mK 0,041 rif. EN 12667; densità di applicazione 15/kg/m³ rif. EN 14064-1. Conduttività termica per applicazione a parete W/mK 0,036 rif. EN 12667; densità di applicazione 23/kg/m³ rif. EN 14064-1. | kg | 2.93 |  | 79.86
MC.10.150.0030 | Feltri in lana di vetro idrorepellente prodotto con almeno l'80% di vetro riciclato e con un esclusivo legante di origine naturale, che garantisce la massima qualità dell'aria, rispondente ai Criteri Ambientali Minimi di cui al Decreto 11 gennaio 2017 del Ministero dell'Ambiente e della tutela del Territorio e del Mare; conduttività termica W/mK 0,040, conforme alla norma UNI EN 13162, con marcatura CE. Negli spessori e tipi:
MC.10.150.0030.a | - 50 mm, feltro nudo, reazione al fuoco Euroclasse A1 | m² | 2.11 |  | 80.09
MC.10.150.0030.b | - per ogni 10 mm in più | m² x cm | 0.34 |  | 79.41
MC.10.150.0030.c | - 50 mm, con barriera al vapore su una faccia, costituita da carta kraft, reazione al fuoco Euroclasse F | m² | 2.22 |  | 80.18
MC.10.150.0030.d | - per ogni 10 mm in più | m² x cm | 0.36 |  | 80.56
MC.10.150.0050 | Materassino in lana di roccia trapuntato su carta kraft politenata, per isolamento sottotetti non praticabili, conduttività termica W/mK 0,042, conforme alla norma UNI EN 13162, con marcatura CE; negli spessori:
MC.10.150.0050.a | - 50 mm | m² | 2.09 |  | 79.9
MC.10.150.0050.b | - 60 mm | m² | 2.49 |  | 79.92
MC.10.150.0050.c | - 80 mm | m² | 3.16 |  | 80.06
MC.10.150.0050.d | - 100 mm | m² | 3.85 |  | 80
MC.10.150.0060 | Pannello semirigido in lana di roccia con resine termoindurenti, adatto all'isolamento di intradossi di falde, conduttività termica W/mK 0,035, conforme alla norma UNI EN 13162, reazione al fuoco in Euroclasse A1, con marcatura CE; negli spessori:
MC.10.150.0060.a | - 80 mm | m² | 6.96 |  | 80.17
MC.10.150.0060.b | - per ogni 20 mm in più | m² x cm | 1.98 |  | 80.3
MC.10.150.0070 | Pannello semirigido in lana di roccia con resine termoindurenti, adatto all'isolamento di intradossi di falde, conduttività termica W/mK 0,034, conforme alla norma UNI EN 13162, reazione al fuoco in Euroclasse A1, con marcatura CE; negli spessori:
MC.10.150.0070.a | - 30 mm | m² | 2.53 |  | 80.24
MC.10.150.0070.b | - per ogni 10 mm in più | m² x cm | 0.83 |  | 79.52
MC.10.150.0080 | Lastre in polistirene espanso estruso, superficie liscia con pelle, prodotte con gas senza CFC e HCFC; conduttività termica W/mK 0,033, resistenza alla compressione kPa 100, reazione al fuoco Euroclasse E; conformi alla norma UNI EN 13164, con marcatura CE; nei tipi e spessori:
MC.10.150.0080.a | - a bordi battentati - 30 mm | m² | 4.84 |  | 80.17
MC.10.150.0080.b | - a bordi battentati - ogni 10 mm in più | m² x cm | 1.63 |  | 79.75
MC.10.150.0090 | Feltro in lana di vetro in rotoli, rispondente ai Criteri Ambientali Minimi di cui al Decreto 11 gennaio 2017 del Ministero dell'Ambiente e della tutela del Territorio e del Mare, prodotto con almeno l'80% di vetro riciclato e con una resina termoindurente di nuova generazione, che associa componenti organici e vegetali, minimizzando le emissioni nell'aria di sostanze inquinanti come formaldeide e altri composti organici volatili (VOC); rivestito su una faccia con carta kraft bitumata con funzione di freno al vapore, sull'altra e sui bordi con un velo tecnico in polipropilene, permeabile al vapore acqueo. Conduttività termica W/mK 0,040, reazione al fuoco Euroclasse F; conforme alla norma UNI EN 13162, con marcatura CE. Negli spessori:
MC.10.150.0090.a | - 100 mm | m² | 5.79 |  | 79.97
MC.10.150.0090.b | - 200 mm | m² | 11.03 |  | 80.15
MC.10.150.0100 | Pannello composto da strato in schiuma di polistirene espanso sinterizzato RF, rispondente alle norme UNI EN 13163, rivestito su un lato da un pannello in lana di abete mineralizzata e legata con cemento, spessore 5 mm, rispondente alle norme UNI EN13168, negli spessori:
MC.10.150.0100.a | - 30 mm (10+20 mm) | m² | 7.34 |  | 80.11
MC.10.150.0100.b | - 40 mm (10+30 mm) | m² | 8.79 |  | 80.09
MC.10.150.0100.c | - 50 mm (10+40 mm) | m² | 10.05 |  | 80.1
MC.10.150.0100.d | - 75 mm (10+65 mm) | m² | 14.18 |  | 80.11
MC.10.200 | ISOLAMENTO TERMICO SOLAI SU ZONE NON RISCALDATE
MC.10.200.0010 | Lastre in polistirene espanso sinterizzato, prodotte con materie prime vergini esenti da rigenerato; reazione al fuoco Euroclasse E; conformi alla norma UNI EN 13163, con marcatura CE; nelle Classi e spessori:
MC.10.200.0010.a | - Classe 120 RF - bordi diritti, spessore 20 mm | m² | 2.07 |  | 80.19
MC.10.200.0010.b | - Classe 120 RF - bordi diritti, per ogni 10 mm in più | m² x cm | 1.03 |  | 80.58
MC.10.200.0050 | Pannelli rigidi in lana di roccia con resine termoindurenti, adatti all'isolamento termico dell'intradosso dei solai su porticati o zone non riscaldate. Conduttività termica W/mK 0,035, conforme alla norma UNI EN 13162, reazione al fuoco in Euroclasse A1, con marcatura CE. Negli spessori:
MC.10.200.0050.a | - 30 mm | m² | 5.3 |  | 80.19
MC.10.200.0050.b | - per ogni 10 mm in più | m² x cm | 1.66 |  | 80.12
MC.10.200.0060 | Pannelli in lana di vetro con resine termoindurenti, rispondenti ai Criteri Ambientali Minimi di cui al Decreto 11 gennaio 2017 del Ministero dell'Ambiente e della tutela del Territorio e del Mare, conduttività termica W/mK 0,037, conforme alla norma UNI EN 13162, reazione al fuoco in Euroclasse A2, con marcatura CE, per isolamento termico all'intradosso dei solai su porticati o zone non riscaldate. Negli spessori:
MC.10.200.0060.a | - 30 mm | m² | 6.37 |  | 80.06
MC.10.200.0060.b | - 40 mm | m² | 7.98 |  | 80.08
MC.10.200.0060.c | - 50 mm | m² | 9.14 |  | 80.09
MC.10.200.0060.d | - 60 mm | m² | 12.21 |  | 80.1
MC.10.200.0080 | Pannelli rigidi in vetro cellulare, prodotti con gas senza CFC e HCFC; conduttività termica W/mK 0,048, resistenza alla compressione 1600 kPa; reazione al fuoco Classe O; rispondenti alle norme UNI EN13167. Negli spessori:
MC.10.200.0080.a | - 50 mm | m² | 38.28 |  | 80.09
MC.10.200.0080.b | - per ogni 10 mm in più | m² x cm | 9.58 |  | 80.06
MC.10.200.0100 | Lastre di polistirene espanso con struttura cellulare ad alveoli contrapposti, stampate per termocompressione, adatte a sopportare forti carichi. Prodotte con materie prime vergini esenti da rigenerato; reazione al fuoco Euroclasse E; conformi alla norma UNI EN 13163, con marcatura CE. Nei tipi:
MC.10.200.0100.a | - 500 kPa - spessore 30 mm | m² | 10.67 |  | 80.13
MC.10.200.0100.b | - 500 kPa - ogni 10 mm di spessore in più | m² x cm | 3.58 |  | 79.89
MC.10.200.0100.c | - 600 kPa - spessore 30 mm | m² | 11.99 |  | 80.07
MC.10.200.0100.d | - 600 kPa - ogni 10 mm di spessore in più | m² x cm | 3.99 |  | 80.2
MC.10.200.0100.e | - 650 kPa - spessore 30 mm | m² | 13.28 |  | 80.05
MC.10.200.0100.f | - 650 kPa - ogni 10 mm di spessore in più | m² x cm | 4.43 |  | 80.14
MC.10.200.0110 | Lastre di schiuma poliyso prodotte con gas senza CFC e HCFC, superfici rivestite con velo vetro saturato, per isolamento termico solai e murature; conduttività termica W/mK 0,028, resistenza alla compressione kPa 150 per spessori fino a 30 mm, e kPa 170 per spessori da 40 mm e oltre; reazione al fuoco Euroclasse E; conformi alla norma UNI EN 13165, con marcatura CE. Negli spessori:
MC.10.200.0110.a | - 20 mm | m² | 6.91 |  | 80.03
MC.10.200.0110.b | - per ogni 10 mm in più | m² x cm | 2.52 |  | 80.16
MC.10.250 | ISOLAMENTO TERMICO PARETI ESTERNE
MC.10.250.0010 | Pannelli autoportanti a tutta altezza in lana di vetro idrorepellente, rispondente ai Criteri Ambientali Minimi di cui al Decreto 11 gennaio 2017 del Ministero dell'Ambiente e della tutela del Territorio e del Mare, prodotti con almeno l'80% di vetro riciclato e con un esclusivo legante di origine naturale, che garantisce la massima qualità dell'aria, rivestito su una faccia con barriera al vapore in carta kraft-alluminio retinata polirinforzata con funzione di barriera al vapore e velo di vetro sull'altra faccia; conduttività termica W/mK 0,032, conforme alla norma UNI EN 13162, con marcatura CE. Negli spessori:
MC.10.250.0010.a | - 40 mm | m² | 7.56 |  | 80.03
MC.10.250.0010.b | - per ogni cm in più | m² x cm | 1.85 |  | 80
MC.10.250.0020 | Pannelli autoportanti in lana di vetro idrorepellente, rispondente ai Criteri Ambientali Minimi di cui al Decreto 11 gennaio 2017 del Ministero dell'Ambiente e della tutela del Territorio e del Mare, prodotti con almeno l'80% di vetro riciclato e con un esclusivo legante di origine naturale, che garantisce la massima qualità dell'aria, rivestiti su una faccia con carta kraft bitumata con funzione di freno al vapore; conforme alla norma UNI EN 13162, reazione al fuoco in Euroclasse F, con marcatura CE. Negli spessori e tipi:
MC.10.250.0020.a | - 40 mm, conduttività termica W/mK 0,035 | m² | 3.98 |  | 80.15
MC.10.250.0020.b | - per ogni cm in più | m² x cm | 0.84 |  | 79.76
MC.10.250.0020.c | - 40 mm, conduttività termica W/mK 0,032 | m² | 5.79 |  | 79.97
MC.10.250.0020.d | - per ogni cm in più | m² x cm | 1.41 |  | 80.14
MC.10.250.0025 | Pannelli arrotolati di grandi dimensioni in lana di vetro idrorepellente, rispondente ai Criteri Ambientali Minimi di cui al Decreto 11 gennaio 2017 del Ministero dell'Ambiente e della tutela del Territorio e del Mare, prodotti con almeno l'80% di vetro riciclato e con un esclusivo legante di origine naturale , che garantisce la massima qualità dell'aria , rivestiti su una faccia con carta kraft alluminio retinata polirinforzata con funzione di barriera al vapore, e sull'altra con un velo di vetro; conduttività termica W/mK 0,032, conforme alla norma UNI EN 13162, con marcatura CE. Negli spessori:
MC.10.250.0025.a | - 50 mm | m² | 7.32 |  | 80.05
MC.10.250.0025.b | - per ogni cm in più | m² x cm | 1.08 |  | 79.63
MC.10.250.0040 | Pannello rigido in lana di roccia con resine termoindurenti, per isolamento intercapedini perimetrali e divisorie e contropareti isolanti con struttura metallica, conduttività termica W/mK 0,034, conforme alla norma UNI EN 13162, reazione al fuoco in Euroclasse A1, con marcatura CE; negli spessori:
MC.10.250.0040.a | - 30 mm | m² | 2.77 |  | 80.14
MC.10.250.0040.b | - per ogni 10 mm in più | m² x cm | 0.86 |  | 80.23
MC.10.250.0050 | Pannello rigido a tutta altezza in lana di roccia con resine termoindurenti, per isolamento intercapedini perimetrali e divisorie, conduttività termica W/mK 0,035, conforme alla norma UNI EN 13162, reazione al fuoco in Euroclasse A1, con marcatura CE; negli spessori:
MC.10.250.0050.a | - 40 mm | m² | 5.27 |  | 80.08
MC.10.250.0050.b | - per ogni 10 mm in più | m² x cm | 1.22 |  | 80.33
MC.10.300 | RIVESTIMENTO ISOLANTE TERMICO A CAPPOTTO
MC.10.300.0010 | Lastre in polistirene estruso senza pelle, con superficie ruvida per favorire l'adesione del collante, spigoli ad angolo retto, conduttività termica W/mK 0,035, reazione al fuoco Euroclasse E; conformi alla norma UNI EN 13164, con marcatura CE, rispondenti ai Criteri Ambientali Minimi di cui al Decreto 11 gennaio 2017 del Ministero dell'Ambiente e della tutela del Territorio e del Mare. Negli spessori:
MC.10.300.0010.a | - 40 mm | m² | 17.53 |  | 80.09
MC.10.300.0010.b | - 50 mm | m² | 21.24 |  | 80.08
MC.10.300.0010.c | - 60 mm | m² | 26.29 |  | 80.11
MC.10.300.0010.d | - 80 mm | m² | 33.98 |  | 80.11
MC.10.300.0010.e | - 100 mm | m² | 42.48 |  | 80.11
MC.10.300.0010.f | - per ogni 10 mm in più | m² x cm | 2.12 |  | 80.19
MC.10.300.0020 | Lastre in polistirene espanso sinterizzato, senza pelle, prodotte con materie prime vergini e percentuale di riciclato certificata; reazione al fuoco Euroclasse E; conformi alla norma UNI EN 13163, con marcatura CE, Classe 100, conduttività termica W/mK 0,036, resistenza alla compressione kPa 100, rispondenti ai Criteri Ambientali Minimi di cui al Decreto 11 gennaio 2017 del Ministero dell'Ambiente e della tutela del Territorio e del Mare. Negli spessori:
MC.10.300.0020.a | - 40 mm | m² | 9.2 |  | 80.11
MC.10.300.0020.b | - 50 mm | m² | 11.51 |  | 80.1
MC.10.300.0020.c | - 60 mm | m² | 13.81 |  | 80.09
MC.10.300.0020.d | - 80 mm | m² | 19.72 |  | 80.12
MC.10.300.0020.e | - 100 mm | m² | 23.01 |  | 80.1
MC.10.300.0020.f | - per ogni 10 mm in più | m² x cm | 1.14 |  | 80.7
MC.10.300.0030 | Pannello rigido in lana di roccia con resine termoindurenti, per isolamento termico dall'esterno di pareti con sistema a cappotto, rispondente ai Criteri Ambientali Minimi di cui al Decreto 11 gennaio 2017 del Ministero dell'Ambiente e della tutela del Territorio e del Mare; conduttività termica W/mK 0,034, conforme alla norma UNI EN 13162, marcatura CE; resistenza alla compressione > kPa 15, resistenza a trazione nel senso dello spessore ≥ kPa 7,5, reazione al fuoco in Euroclasse A1; negli spessori:
MC.10.300.0030.a | - 60 mm | m² | 9.47 |  | 80.15
MC.10.300.0030.b | - per ogni 10 mm in più | m² x cm | 1.58 |  | 80.38
MC.10.300.0040 | Pannelli in lana di vetro ad alta densità, idrorepellente, rispondenti ai Criteri Ambientali Minimi di cui al Decreto 11 gennaio 2017 del Ministero dell'Ambiente e della tutela del Territorio e del Mare, prodotti con almeno l'80% di vetro riciclato e con una resina termoindurente di nuova generazione, che associa componenti organici e vegetali, minimizzando le emissioni nell'aria di sostanze inquinanti come formaldeide e altri composti organici volatili (VOC); conduttività termica W/mK 0,034, resistenza alla compressione con deformazione del 10% > 15 kPa, resistenza alla trazione perpendicolare alle facce > 7,5 kPa; conforme alla norma UNI EN 13162, reazione al fuoco in Euroclasse A2-s1,d0, con marcatura CE. Negli spessori:
MC.10.300.0040.a | - 40 mm | m² | 7.43 |  | 80.08
MC.10.300.0040.b | - 50 mm | m² | 9.32 |  | 80.04
MC.10.300.0040.c | - 60 mm | m² | 10.66 |  | 80.11
MC.10.300.0040.d | - 80 mm | m² | 14.25 |  | 80.07
MC.10.300.0040.e | - 100 mm | m² | 17.83 |  | 80.09
MC.10.300.0040.f | - per ogni 10 mm in più | m² x cm | 1.77 |  | 80.23
MC.10.300.0050 | Lastre di schiuma poliyso prodotte con gas senza CFC e HCFC, superfici rivestite con velo vetro saturato; resistenza alla compressione > kPa 150; resistenza a trazione perpendicolare alle facce > 80 kPa (TR80); reazione al fuoco Euroclasse E; conformi alla norma UNI EN 13165, con marcatura CE. rispondenti ai Criteri Ambientali Minimi di cui al Decreto 11 gennaio 2017 del Ministero dell'Ambiente e della tutela del Territorio e del Mare. Nei tipi:
MC.10.300.0050.a | - spessore 20 mm e λ 0,028 W/mK | m² | 7.08 |  | 80.08
MC.10.300.0050.b | - spessore 30 mm e λ 0,028 W/mK | m² | 8.84 |  | 80.09
MC.10.300.0050.c | - spessore 40 mm e λ 0,028 W/mK | m² | 10.93 |  | 80.15
MC.10.300.0050.d | - spessore 50 mm e λ 0,028 W/mK | m² | 12.93 |  | 80.05
MC.10.300.0050.e | - spessore 60 mm e λ 0,028 W/mK | m² | 15 |  | 80.13
MC.10.300.0050.f | - spessore 70 mm e λ 0,028 W/mK | m² | 17.03 |  | 80.09
MC.10.300.0050.g | - spessore 80 mm e λ 0,026 W/mK | m² | 19.15 |  | 80.1
MC.10.300.0050.h | - spessore 100 mm e λ 0,026 W/mK | m² | 23.41 |  | 80.09
MC.10.300.0050.i | - spessore 120 mm e λ 0,025 W/mK | m² | 27.57 |  | 80.09
MC.10.300.0050.j | - per ogni 20 mm in più e λ 0,025 W/mK | m² | 4.08 |  | 80.15
MC.10.300.0060 | Supporto isolante in polistirene espanso sinterizzato a ritardata propagazione di fiamma, di massa volumica 25 kg/m³ EPS 150 di tipo certificato UNI EN 13163, spessore 45 mm | m² | 24.21 |  | 80.09
MC.10.300.0070 | Paramento di malta cementizia fibroronforzata, modificata con fibre di vetro alcalo-resistenti, spessore 8 mm | m² | 26.94 |  | 80.1
MC.10.300.0100 | Lastre di schiuma poliyso prodotte con gas senza CFC e HCFC, superfici rivestite con velo vetro saturato; resistenza alla compressione > kPa 150; resistenza a trazione perpendicolare alle facce > 80 kPa (TR80); reazione al fuoco Euroclasse E; conformi alla norma UNI EN 13165, con marcatura CE. rispondenti ai Criteri Ambientali Minimi di cui al Decreto 11 gennaio 2017 del Ministero dell'Ambiente e della tutela del Territorio e del Mare. Nei tipi:
MC.10.300.0100.a | - spessore 20 mm e λ 0,028 W/mK | m² | 7.08 |  | 80.08
MC.10.300.0100.b | - spessore 30 mm e λ 0,028 W/mK | m² | 8.84 |  | 80.09
MC.10.300.0100.c | - spessore 40 mm e λ 0,028 W/mK | m² | 10.93 |  | 80.15
MC.10.300.0100.d | - spessore 50 mm e λ 0,028 W/mK | m² | 12.93 |  | 80.05
MC.10.300.0100.e | - spessore 60 mm e λ 0,028 W/mK | m² | 15 |  | 80.13
MC.10.300.0100.f | - spessore 70 mm e λ 0,028 W/mK | m² | 17.03 |  | 80.09
MC.10.300.0100.g | - spessore 80 mm e λ 0,026 W/mK | m² | 19.15 |  | 80.1
MC.10.300.0100.h | - spessore 100 mm e λ 0,026 W/mK | m² | 23.41 |  | 80.09
MC.10.300.0100.i | - spessore 120 mm e λ 0,025 W/mK | m² | 27.57 |  | 80.09
MC.10.300.0100.j | - per ogni 20 mm in più e λ 0,025 W/mK | m² | 4.08 |  | 80.15
MC.10.330 | FACCIATE VENTILATE
MC.10.330.0010 | Accessori per facciata ventilata:
MC.10.330.0010.a | - struttura metallica in alluminio per posa a vista, composta da profili ad "L" con uno sviluppo minimo 40x50 mm e a "T" con uno sviluppo minimo 120x50 mm, staffe in alluminio | m² | 31.09 |  | 80.09
MC.10.330.0010.b | - accessori di fissaggio e completamento per posa a vista quali rivetti, nastro, boccole, griglie, profili per fuga orizzontale | m² | 12.32 |  | 80.11
MC.10.330.0010.c | - struttura metallica in alluminio per posa a scomparsa, composta da profili ad "L" con uno sviluppo minimo 40x50 mm e a "T" con uno sviluppo minimo 120x50 mm, staffe in alluminio | m² | 65.27 |  | 80.1
MC.10.330.0010.d | -accessori di fissaggio e completamento per posa a scomparsa quali rivetti, nastro, boccole, griglie, profili per fuga orizzontale | m² | 17.89 |  | 80.1
MC.10.330.0020 | Lastra in fibrocemento:
MC.10.330.0020.a | -composta da cemento Portland, cariche minerali, fibre di rinforzo organiche, additivi e pigmenti minerali fornita in qualsivoglia pezzatura ricavabile, con tagli ortogonali, dalla misura massima di 3050 x 1220 mm (tolleranza ± 1,5 mm). La lastra avrà spessore 8 mm (tolleranza ± 0,5 mm), densità di 1580 Kg/m3, resistenza alla flessione ortogonale di 32 n/mm², resistenza alla flessione parallela di 22 n/mm², modulo di elasticità ortogonale di 15.000 n/mm², modulo di elasticità parallela di 13.000 n/mm² comportamento alla umidita da 0 a 100% di 1,6 mm/m , porosità del 20%, la classificazione in categoria A per il test di durabilità e la classe 5 per la resistenza secondo la norma EN12467. La lastra avrà altresì classificazione per il comportamento al fuoco A2-s1-d0 secondo la norma EN 13501-1.La colorazione sarà a scelta della D.L. tra quelle disponibili a catalogo con una finitura leggermente marezzata caratteristica della colorazione ad impasto. | m² | 38.26 |  | 80.08
MC.10.330.0020.b | -composta da cemento Portland, cariche minerali, fibre di rinforzo sintetiche, additivi, pigmenti minerali, dispersione di acrilato a base d'acqua sul lato a vista, vernice trasparente resistente all'umidità sul lato posteriore, spessore 8 mm e sarà fornita in qualsivoglia pezzatura ricavabile, con tagli ortogonali, dalla misura massima di 3100 x 1250 mm.Tutti i bordi delle lastre dovranno essere necessariamente trattati con opportuno sigillante.Le lastra avrà una densità di = 1650 Kg/m³, resistenza alla flessione ortogonale di 24 N/mm², resistenza alla flessione parallela di 22 N/mm², modulo di elasticità ortogonale di 17.000 n/mm², modulo di elasticità parallela di 15.000 n/mm² comportamento alla umidità da 0 a 100% di 1 mm/m , porosità del 18%, la classificazione in categoria A per il test di durabilità e la classe 4 per la resistenza secondo la norma EN12467. La lastra avrà altresì classificazione per il comportamento al fuoco A2-s1-d0 secondo la norma EN 13501-1. La lastra sarà omologata per i test di impermeabilità, di stabilità all'acqua calda, stabilità a saturazione/essicazione, stabilità gelo-disgelo secondo la normativa EN 12467 e per il test di resistenza ai colpi di palla secondo la norma DIN-18 032.La lastra avrà una colorazione con sfumature naturali e una superficie liscia sul lato a vista.La lastra sarà fornita secondo le colorazioni previste dal produttore a scelta della DL tranne il colore bianco. | m² | 64.38 |  | 80.1
MC.10.330.0020.c | '-composta da cemento Portland, cariche minerali, fibre di rinforzo sintetiche, additivi, pigmenti minerali, dispersione di acrilato a base d'acqua sul lato a vista, vernice trasparente resistente all'umidità sul lato posteriore, spessore 8 mm e sarà fornita in qualsivoglia pezzatura ricavabile, con tagli ortogonali, dalla misura massima di 3100 x 1250 mm. La lastra avrà una densità di = 1650 Kg/m³, resistenza alla flessione ortogonale di 26 N/mm², resistenza alla flessione parallela di 17 N/mm², modulo di elasticità ortogonale di 15.000 n/mm², modulo di elasticità parallela di 15.000 n/mm² comportamento alla umidità da 0 a 100% di 1 mm/m, porosità del 0-100 % > 20%, la classificazione in categoria A per il test di durabilità e la classe 4 per la resistenza secondo la norma EN12467. La lastra avrà altresì classificazione per il comportamento al fuoco A2-s1-d0 secondo la norma EN 13501-1. La lastra sarà omologata per i test di impermeabilità, di stabilità all'acqua calda, stabilità a saturazione/essicazione, stabilità gelo-disgelo secondo la normativa EN 12467 e per il test di resistenza ai colpi di palla secondo la norma DIN-18 032.La lastra avrà una colorazione coprente liscia e opaca finita con una finitura in doppio starto con verniaciatura solidificata ai raggi UV sul lato a vista rendendo la stessa antiurto, antigraffio e " antigraffito". Sul lato posteriore la lastra sarà trattata con una vernicie sigillante trasparente a base acqua. | m² | 64.38 |  | 80.1
MC.10.330.0030 | Lastre di schiuma poliyso prodotte con gas senza CFC e HCFC, superfici rivestite con velo vetro saturato; resistenza alla compressione > kPa 200; resistenza a trazione perpendicolare alle facce > 40 kPa (TR80); reazione al fuoco Euroclasse E; conformi alla norma UNI EN 13165, con marcatura CE. rispondenti ai Criteri Ambientali Minimi di cui al Decreto 11 gennaio 2017 del Ministero dell'Ambiente e della tutela del Territorio e del Mare. Nei tipi:
MC.10.330.0030.a | - spessore 30 mm e λ 0,028 W/mK | m² | 9.71 |  | 80.12
MC.10.330.0030.b | - spessore 40 mm e λ 0,028 W/mK | m² | 12.16 |  | 80.1
MC.10.330.0030.c | - spessore 50 mm e λ 0,028 W/mK | m² | 14.59 |  | 80.05
MC.10.330.0030.d | - spessore 60 mm e λ 0,028 W/mK | m² | 16.96 |  | 80.13
MC.10.330.0030.e | - spessore 70 mm e λ 0,028 W/mK | m² | 19.24 |  | 80.09
MC.10.330.0030.f | - spessore 80 mm e λ 0,026 W/mK | m² | 21.81 |  | 80.1
MC.10.330.0030.g | - spessore 100 mm e λ 0,026 W/mK | m² | 26.54 |  | 80.11
MC.10.330.0030.h | - per ogni 20 mm in più e λ 0,025 W/mK | m² | 5.28 |  | 80.11
MC.10.350 | ISOLAMENTO TERMICO PARETI CONTRO TERRA
MC.10.350.0010 | Lastre di polistirene espanso stampato per termocompressione, per isolamento termico di parete interrata; superficie estradosso sagomata drenante con geotessile filtrante, prodotte con materie prime vergini esenti da rigenerato; reazione al fuoco Euroclasse E; conformi alla norma UNI EN 13163, Classe 150 RF, con marcatura CE. Negli spessori:
MC.10.350.0010.a | - 28 mm | m² | 9.12 |  | 80.04
MC.10.350.0010.b | - 53 mm | m² | 12.14 |  | 80.15
MC.10.350.0010.c | - 83 mm | m² | 16.48 |  | 80.1
MC.10.350.0020 | Pannelli rigidi in vetro cellulare, prodotti con gas senza CFC e HCFC; conduttività termica W/mK 0,040, resistenza alla compressione 700 kPa; reazione al fuoco Classe O; rispondenti alle norme UNI EN13167. Negli spessori:
MC.10.350.0020.a | - 40 mm | m² | 34.44 |  | 80.11
MC.10.350.0020.b | - per ogni 10 mm in più | m² x cm | 6.05 |  | 80.17
MC.10.400 | ISOLAMENTO PONTI TERMICI
MC.10.400.0030 | Lastre in polistirene espanso estruso, superficie ruvida senza pelle, prodotte con gas senza CFC e HCFC; conduttività termica W/mK 0,033 per spessori fino a 40 mm, e W/mK 0,035 per spessori da 50 mm e oltre, resistenza alla compressione kPa 250 per spessori fino a 40 mm, e kPa 300 per spessori da 50 mm e oltre; reazione al fuoco Euroclasse E; conformi alla norma UNI EN 13164, con marcatura CE, spessore:
MC.10.400.0030.a | - a bordi diritti - 30 mm | m² | 5.47 |  | 80.07
MC.10.400.0030.b | - ogni 10 mm in più | m² x cm | 1.83 |  | 79.78
MC.10.400.0100 | Pannelli costituiti da lana di legno mineralizzata e legata con cemento ad alta resistenza, idonei ad essere applicati sui casseri per l'isolamento di strutture in c.a.; conduttività termica W/mK 0,09, resistenza alla compressione kPa 260; reazione al fuoco Euroclasse B; conformi alla norma UNI EN 13168.; negli spessori:
MC.10.400.0100.a | - 35 mm | m² | 9.28 |  | 80.17
MC.10.400.0100.b | - 50 mm | m² | 11.66 |  | 80.1
MC.10.400.0110 | Pannelli in lana di legno mineralizzata con magnesite ad alta temperatura; spessore mm 35, conduttività termica W/mK 0,094 . Reazione al fuoco in Classe 1. Idonei all'applicazione su casseri per l'eliminazione di ponti termici. | m² | 17.05 |  | 80.12
MC.10.450 | ISOLAMENTO ACUSTICO SOLAI INTERMEDI
MC.10.450.0020 | Pannelli costituiti da lana di legno mineralizzata e legata con cemento ad alta resistenza per isolamento acustico a pavimento; conduttività termica W/mK 0,09, resistenza alla compressione kPa 260; reazione al fuoco Euroclasse B; conformi alla norma UNI EN 13168.Negli spessori:
MC.10.450.0020.a | - 10 mm | m² | 5.37 |  | 80.07
MC.10.450.0020.b | - 15 mm | m² | 5.71 |  | 80.04
MC.10.450.0030 | Isolante acustico in rotoli, realizzato con strato di gomma vulcanizzata sfilacciata mista a granuli e agglomerata con lattici, ancorato su un supporto in cartonfeltro bitumato; spessore da 4 a 10 mm, densità circa 300 kg/m³, con caratteristiche conformi alla Norma UNI EN 29052.
MC.10.450.0030.a | - spessore 4 mm | m² | 3.22 |  | 80.12
MC.10.450.0030.b | - per ogni 2 mm in più | m² x cm | 0.53 |  | 79.25
MC.10.450.0040 | Isolante acustico a pavimento in rotoli, costituito da strato di polietilene espanso, con struttura a celle chiuse, estruso o reticolato; nei tipi e spessori:
MC.10.450.0040.a | - estruso - spessore 2 mm | m² | 0.47 |  | 80.85
MC.10.450.0040.b | - estruso - per ogni 1 mm in più | m² x cm | 0.22 |  | 81.82
MC.10.450.0040.c | - reticolato - spessore 3 mm | m² | 2.16 |  | 80.09
MC.10.450.0040.d | - reticolato - spessore 5 mm | m² | 3.04 |  | 79.93
MC.10.450.0050 | Feltro ad alta grammatura con una faccia impregnata a saturazione parziale da una speciale miscela bituminosa, spessore 2,8 mmin rotoli, rivestito con un film plastico munito di linguetta dotato di una banda adesiva sul bordo opposto per la sigillatura delle giunzioni. | m² | 3.61 |  | 80.06
MC.10.450.0060 | Pannelli in lana di vetro idrorepellente, rispondenti ai Criteri Ambientali Minimi di cui al Decreto 11 gennaio 2017 del Ministero dell'Ambiente e della tutela del Territorio e del Mare, prodotti con almeno l'80% di vetro riciclato e con un esclusivo legante brevettato di origine naturale, che garantisce la massima qualità dell'aria; per isolamento acustico a pavimento; conduttività termica W/mK 0,031. Per spessori:
MC.10.450.0060.a | - 15 mm | m² | 4.75 |  | 80.21
MC.10.450.0060.b | - 20 mm | m² | 6.18 |  | 80.1
MC.10.450.0070 | Pannelli rigidi in lana di roccia ad alta densità con resine termoindurenti, per isolamento acustico a pavimento, conduttività termica W/mK 0,035, conforme alla norma UNI EN 13162, reazione al fuoco in Euroclasse A1, con marcatura CE. Per spessori:
MC.10.450.0070.a | - 20 mm | m² | 2.96 |  | 80.07
MC.10.450.0070.b | - per ogni 10 mm in più | m² | 1.47 |  | 80.27
MC.10.450.0080 | Feltro in rotolo, per applicazione sotto pavimento, composto da lattice di gomma soffice centrifugata, con proprietà antivibrante. Membrana protettiva superiore in poliolefine, spessore 7 mm, peso 3 kg/m². | m² | 6.63 |  | 80.09
MC.10.450.0090 | Strato elastico in rotolo, da applicare sotto pavimento, composto da granulato di gomma con lattice puro e perlite espansa su supporto in carta politenata, spessore 5 mm, peso 3 kg/m². | m² | 5.61 |  | 80.04
MC.10.450.0100 | Pannelli in lana di legno mineralizzata con magnesite ad alta temperatura per isolamento acustico a pavimento rispondente alle norme UNI EN13168. Reazione al fuoco in Classe 1. | m² | 5.25 |  | 80
MC.10.500 | ISOLAMENTO ACUSTICO PARETI DIVISORIE INTERNE
MC.10.500.0010 | Pannello isolante acustico per applicazione a parete, realizzato con granulato di sughero espanso agglomerato con processo termico di tostatura. Densità 150/160 kg/m³, conduttività termica W/m°K 0,044, resistenza alla compressione 9,36 kg/cm², conforme alla norma UNI EN 13170, reazione al fuoco in Euroclasse B2. Negli spessori:
MC.10.500.0010.a | - 20 mm | m² | 7.4 |  | 80.14
MC.10.500.0010.b | - per ogni 10 mm in più | m² x cm | 3.7 |  | 80
MC.10.500.0020 | Pannelli autoportanti a tutta altezza in lana di vetro idrorepellente, rispondenti ai Criteri Ambientali Minimi di cui al Decreto 11 gennaio 2017 del Ministero dell'Ambiente e della tutela del Territorio e del Mare, prodotti con almeno l'80% di vetro riciclato e con un esclusivo legante di origine naturale, che garantisce la massima qualità dell'aria, rivestito su entrambe le facce con un velo di vetro; conduttività termica W/mK 0,032, conforme alla norma UNI EN 13162, reazione al fuoco in Euroclasse A1, con marcatura CE. Negli spessori:
MC.10.500.0020.a | - 40 mm | m² | 7.13 |  | 80.08
MC.10.500.0020.b | - per ogni 10 mm in più | m² x cm | 1.46 |  | 80.14
MC.10.500.0030 | Isolante acustico in pannelli per applicazione a parete, realizzato con strato di gomma vulcanizzata sfilacciata mista a granuli e agglomerata con lattici, rivestito sulle due facce con cartonfeltro bitumato, densità circa 400 kg/m³, con caratteristiche conformi alla Norma UNI EN 29052.
MC.10.500.0030.a | - 8 mm | m² | 7.77 |  | 80.05
MC.10.500.0030.b | - 10 mm | m² | 8.51 |  | 80.14
MC.10.500.0040 | Pannelli rigidi in lana di roccia con resine termoindurenti, per isolamento acustico pareti divisorie interne e cartongesso, conduttività termica W/mK 0,034, conforme alla norma UNI EN 13162, reazione al fuoco in Euroclasse A1, con marcatura CE. Per spessori:
MC.10.500.0040.a | - 20 mm | m² | 3.26 |  | 80.06
MC.10.500.0040.b | - per ogni 10 mm in più | m² x cm | 1.02 |  | 80.39
MC.10.500.0050 | Pannello composto da strato interno di lana di roccia ad alta densità a fibre orientate, conforme alle norme UNI EN 13162, rivestito sui due lati da pannelli in lana di abete mineralizzata e legata con cemento, spessore 5 mm, rispondente alle norme UNI EN13168; negli spessori:
MC.10.500.0050.a | - 35 mm (5+25+5 mm) | m² | 17.36 |  | 80.07
MC.10.500.0050.b | - 50 mm (5+40+5 mm) | m² | 20.75 |  | 80.1
MC.10.500.0050.c | - 75 mm (5+65+5 mm) | m² | 30.97 |  | 80.08
MC.10.530 | ISOLAMENTO ACUSTICO SOTTO TAVOLATI
MC.10.530.0010 | Strisce in rotoli di feltro ad alta grammatura con una faccia impregnata a saturazione parziale da una speciale miscela bituminosa rifinita con un tnt polipropilenico, spessore 2,8 mm. Di larghezza:
MC.10.530.0010.a | - 12 cm | m | 1.21 |  | 80.17
MC.10.530.0010.b | - 20 cm | m | 1.86 |  | 80.11
MC.10.530.0010.c | - 33 cm | m | 2.48 |  | 79.84
MC.10.530.0030 | Strisce spessore 15 mm, per isolamento acustico sotto divisori, in fibra di legno mineralizzata con magnesite ad alta tremperatura; reazione al fuoco Classe 1; conforme alla norma UNI EN 13168. Compresi: tagli, fissaggi di qualsiasi tipo a qualsiasi struttura, assistenza muraria. Larghezza:
MC.10.530.0030.a | - 8 cm | m | 1.05 |  | 80
MC.10.530.0030.b | - 10 cm | m | 1.25 |  | 80
MC.10.530.0030.c | - 12 cm | m | 1.55 |  | 80
MC.10.530.0030.d | - aumento ad ogni larghezza per spessore 20 mm | m | 0.21 |  | 80.95
MC.10.530.0040 | Strisce in sughero naturale supercompresso, spessore 3 mm:
MC.10.530.0040.a | - larghezza 10 cm | m | 0.79 |  | 79.75
MC.10.530.0040.b | - larghezza 12,5 cm | m | 1.01 |  | 80.2
MC.10.530.0040.c | - larghezza 15 cm | m | 1.38 |  | 79.71
MC.10.530.0050 | Strisce in sughero naturale supercompresso, spessore 5 mm:
MC.10.530.0050.a | - larghezza 10 cm | m | 1.32 |  | 80.3
MC.10.530.0050.b | - larghezza 12,5 cm | m | 1.69 |  | 80.47
MC.10.530.0050.c | - larghezza 15 cm | m | 2.23 |  | 80.27
MC.10.530.0060 | Strisce per isolamento acustico tavolati, ricavate da pannelli di lana di legno mineralizzata e legata con cemento ad alta resistenza ; conduttività termica W/mK 0,09, resistenza alla compressione kPa 260; reazione al fuoco Euroclasse B; conformi alla norma UNI EN 13168. Larghezza:
MC.10.530.0060.a | - 8 cm | m | 0.9 |  | 80
MC.10.530.0060.b | - 10 cm | m | 0.95 |  | 80
MC.10.530.0060.c | - 12 cm | m | 1.03 |  | 80.58
MC.10.530.0070 | Strisce di isolante acustico in rotoli, realizzato con strato di gomma vulcanizzata sfilacciata mista a granuli e agglomerata con lattici, rivestito sulle due facce con cartonfeltro bitumato; spessore 8 mm, densità circa 300 kg/m³, con caratteristiche conformi alla Norma UNI EN 29052, per isolamento sotto tavolati, di larghezza:
MC.10.530.0070.a | - 10 cm | m | 1.57 |  | 80.25
MC.10.530.0070.b | - 15 cm | m | 1.91 |  | 80.1
MC.10.530.0070.c | - 20 cm | m | 2.7 |  | 80
MC.10.530.0070.d | - 25 cm | m | 3.31 |  | 80.06
MC.10.550 | ISOLAMENTO ACUSTICO CONTROSOFFITTI
MC.10.550.0010 | Feltro in lana di vetro con resine termoindurenti, senza rivestimenti superficiali, per isolamento controsoffitti. Conduttività termica W/mK 0,037, reazione al fuoco Classe 0, spessore 25 mm | m² | 2.26 |  | 80.09
MC.10.550.0020 | Feltro in lana di vetro con resine termoindurenti, rivestito su una faccia con velo di vetro nero, per isolamento controsoffitti. Conduttività termica W/mK 0,037, reazione al fuoco Classe 0, spessore 25 mm: | m² | 5.34 |  | 79.96
MC.10.550.0030 | Pannello in lana di vetro, rispondente ai Criteri Ambientali Minimi di cui al Decreto 11 gennaio 2017 del Ministero dell'Ambiente e della tutela del Territorio e del Mare, prodotto con almeno l'80% di vetro riciclato e con un esclusivo legante di origine naturale, rivestito su una faccia con un velo di vetro. Reazione al fuoco in Euroclasse A1 conforme alla norma EN 13501-1. Conduttività termica e spessore:
MC.10.550.0030.a | -W/mK 0,032 secondo la norma EN 13162 - spess. 45 mm. | m² | 5.26 |  | 80.04
MC.10.550.0030.b | -W/mK 0,032 secondo la norma EN 13162 - spess. 70 mm. | m² | 7.62 |  | 80.18
MC.10.550.0030.c | -W/mK 0,032 secondo la norma EN 13162 - spess. 95 mm. | m² | 9.65 |  | 80.1
MC.10.550.0030.d | -W/mK 0,038 secondo la norma EN 12167 - spess. 45 mm. | m² | 2.52 |  | 80.16
MC.10.550.0030.e | -W/mK 0,040 secondo la norma EN 13162 - spess. 70 mm. | m² | 3.63 |  | 80.17
MC.10.550.0030.f | -W/mK 0,040 secondo la norma EN 13162 - spess. 95 mm. | m² | 4.81 |  | 80.04
MC.10.550.0040 | Pannello in polistirolo, conduttività termica W/mK 0,032, in euroclasse E di resistenza al fuoco, spessore 20 mm. | m² | 3.76 |  | 80.05
MC.10.550.0050 | Feltro idrorepellente in isolante minerale, trattata con speciale legante a base di resine termoindurenti, rivestito su una faccia da un velo di vetro, reazione al fuoco Classe A1
MC.10.550.0050.a | - spessore 45 mm, conducibilità termica W/mK 0,038 | m² | 3.53 |  | 80.17
MC.10.550.0050.b | - spessore 70 mm, conducibilità termica W/mK 0,040 | m² | 3.99 |  | 80.2
MC.10.600 | ACCESSORI PER ISOLANTI
MC.10.600.0010 | Legante vetrificante a presa aerea per sughero granulato (dosaggio 35 kg/m³). | kg | 0.91 |  | 80.22
MC.10.600.0020 | Malta monocomponente a base di cemento, sabbie selezionate, resine sintetiche, fibre polipropileniche ed additivi speciali per incollaggio e rasatura di sistemi di isolamento termico a cappotto, rispondente ai Criteri Ambientali Minimi di cui al Decreto 11 gennaio 2017 del Ministero dell'Ambiente e della tutela del Territorio e del Mare | kg | 0.75 |  | 80
MC.10.600.0050 | Tasselli per fissaggio meccanico di sistemi compositi di isolamento termico in propilene con chiodo/vite in acciaio zincato:
MC.10.600.0050.a | - 110 mm | cad | 0.7 |  | 80
MC.10.600.0050.b | - 130 mm | cad | 0.75 |  | 80
MC.10.600.0050.c | - 150 mm | cad | 0.79 |  | 79.75
MC.10.600.0060 | Rete in fibra di vetro resistente agli alcali idonea all’esecuzione di rasature armate, peso 155 g/m² | m² | 2.53 |  | 80.24
MC.10.600.0070 | Profili di partenza con gocciolatoio e arrivo in alluminio, per pannello isolante di facciata. Per spessore pannello:
MC.10.600.0070.a | - 40 mm | m | 4.94 |  | 80.16
MC.10.600.0070.b | - 50 mm | m | 5.07 |  | 80.08
MC.10.600.0070.c | - 60 mm | m | 5.34 |  | 79.96
MC.10.600.0070.d | - 80 mm | m | 6.47 |  | 80.06
MC.10.600.0070.e | - 100 mm | m | 10.14 |  | 80.08
MC.10.600.0080 | Angoli in alluminio con rete premontata per pannello isolante di facciata. | m | 2.53 |  | 80.24
MC.10.600.0090 | Pezzi speciali quali giunti di dilatazione, gocciolatoi, porte, finestre, rompi gocce, ecc., ecc. | m | 15.82 |  | 80.09

## MC.11
CODICE | DESCRIZIONE | U.M. | PREZZO | % Inc. M.O. | % Inc. MAT | % Inc. NOLI
MC | MATERIALI CIVILI
MC.11 | ELEMENTI PER TETTI
MC.11.050 | STRUTTURE APPOGGIO COPERTURE
MC.11.050.0010 | Sostegni telescopici ad altezze regolabili, in acciaio zincato, per appoggio di lastre metalliche | cad | 7.95 |  | 80.13
MC.11.050.0020 | Profilati in acciaio zincati ad omega, spessore 10/10 mm altezza 50 mm, asolati, per ancoraggio lastre di coperture ventilate | m | 9.54 |  | 80.08
MC.11.110 | TEGOLE IN COTTO E CEMENTO
MC.11.110.0010 | Tegole marsigliesi | cad | 0.59 |  | 81.36
MC.11.110.0020 | Tegole a canale, fatte a macchina, 42 - 45 cm | cad | 0.56 |  | 80.36
MC.11.110.0040 | Tegole in cemento colorate in pasta:
MC.11.110.0040.a | - tipo doppia romana | cad | 1.52 |  | 80.26
MC.11.110.0040.b | - tipo portoghese | cad | 1.52 |  | 80.26
MC.11.115 | TEGOLE IN CEMENTO PER SUPPORTO IMPIANTI FOTOVOLTAICI
MC.11.115.0010 | Elemento di copertura per manto in tegole di cemento, tipo portoghese, quale basamento di integrazione e supporto di impianti fotovoltaici o pannelli solari termici. Sugli estradossi il basamento è munito di profili di acciaio inox integrati nel corpo dello stesso e predisposti per il fissaggio meccanico del modulo fotovoltaico. | m² | 265.3 |  | 80.09
MC.11.115.0020 | Tegola passacavi in cemento, tipo portoghese, munita di tutti gli elementi stagni (IP 65), dotata di dente di arresto antiscivolo, da utilizzarsi per la realizzazione in copertura di impianti fotovoltaici ai fini del passaggio dei cavi elettrici provenienti dai moduli e diretti all'inverter. | cad | 53.91 |  | 80.1
MC.11.115.0030 | Tegola passatubi in cemento, tipo portoghese, dotata di dente di arresto antiscivolo, da utilizzarsi per la realizzazione in copertura di impianti solari termici ai fini del passaggio dei tubi provenienti dai moduli fotovoltaici. | cad | 44.78 |  | 80.1
MC.11.120 | TEGOLE BITUMINOSE
MC.11.120.0010 | Tegole bituminose colorate composte da bitumi ossidati, supporto in fibra di vetro da 125 g/mq impregnato con bitume ossidato, strato superiore in graniglia basaltica ceramizzata, da:
MC.11.120.0010.a | - 100 x 34 cm, peso 10.50 kg/m² | m² | 13.17 |  | 80.11
MC.11.120.0010.b | - 100 x 33,6 cm, peso 8,50 kg/m² | m² | 13.17 |  | 80.11
MC.11.120.0010.c | - 100 x 34 cm, peso 12 kg/m², arrotondate | m² | 17.88 |  | 80.09
MC.11.120.0010.d | - 91,5 x 42,2 cm, peso 15 kg/m² | m² | 17.12 |  | 80.08
MC.11.120.0020 | Tegole bituminose composte da doppio supporto in fibra di vetro, peso 80 g/mq cadauno, bitume fillerizzato con cariche minerali speciali, protette con lamina di rame puro, spessore 70 micron, da:
MC.11.120.0020.a | - 100 x 34 cm, peso 7,50 kg/m² | m² | 57.6 |  | 80.09
MC.11.120.0020.b | - 100 x 34 cm, peso 14 kg/m² | m² | 57.6 |  | 80.09
MC.11.120.0030 | Tegole multistrato in acciaio ricoperte con graniglia, in elementi da 130 x 41 cm circa | m² | 15.9 |  | 80.06
MC.11.130 | LASTRE IN RESINA E FIBROCEMENTO
MC.11.130.0010 | Laminato traslucido in vetroresina, ondulato o piano, in rotoli, peso non inferiore a 300 g/m², colori correnti | m² | 4.36 |  | 80.05
MC.11.130.0020 | Lastre in vetroresina traslucide, ondulate e grecate, peso non inferiore a 0.375 kg/m², nei colori correnti | m² | 5.08 |  | 80.12
MC.11.130.0030 | Lastre in vetroresina opache, ondulate e grecate, peso non inferiore a 2.10 kg/m², protette con film poliestere, colori correnti | m² | 9.04 |  | 80.09
MC.11.130.0040 | Lastre in cemento fibrorinforzate, tipo ondulato sottotegola, spessore 6,5 mm, peso 13 kg/m², colori correnti | m² | 6.11 |  | 80.03
MC.11.130.0050 | Lastre fibrobituminose tipo ondulato sottotegola spessore 23/10 mm, peso 2,80 kg/m², colore nero | m² | 5.08 |  | 80.12
MC.11.130.0060 | Lastre fibrobituminose tipo ondulato sottotegola. spessore 30/10 mm, peso 3.60 kg/m², colori correnti | m² | 6.18 |  | 80.1
MC.11.130.0070 | Lastre in cemento fibrorinforzate, ondulate, spessore 6.5 mm, peso 13 kg/m², classe 0 di resistenza al fuoco, tipo:
MC.11.130.0070.a | - rette, colore grigio | m² | 7.43 |  | 80.08
MC.11.130.0070.b | - rette, colorate | m² | 9.69 |  | 80.08
MC.11.130.0070.c | - curve, colore grigio | m² | 9.14 |  | 80.09
MC.11.130.0070.d | - curve, colorate | m² | 11.69 |  | 80.15
MC.11.130.0080 | Lastre in cemento fibrorinforzate e con armatura supplementare longitudinale in fili di polipropilene, spessore 7 mm, peso 14 kg/m², ondulate, tipo:
MC.11.130.0080.a | - rette colore grigio | m² | 8.42 |  | 80.05
MC.11.130.0080.b | - rette, colorate | m² | 10.67 |  | 80.13
MC.11.130.0080.c | - curve, colore grigio | m² | 10.19 |  | 80.08
MC.11.130.0080.d | - curve, colorate | m² | 12.75 |  | 80.08
MC.11.140 | LASTRE METALLICHE DI COPERTURA
MC.11.140.0010 | Lastre ondulate e grecate in acciaio zincato, nei seguenti tipi e spessori:
MC.11.140.0010.a | - ondulata spessore 6/10, colore naturale | kg | 1.45 |  | 80
MC.11.140.0010.b | - ondulata spessore 8/10, colore naturale | kg | 1.31 |  | 80.15
MC.11.140.0010.c | - ondulata spessore 10/10, colore naturale | kg | 1.25 |  | 80
MC.11.140.0010.d | - grecata spessore 6/10, colore naturale | kg | 1.74 |  | 79.89
MC.11.140.0010.e | - grecata spessore 8/10, colore naturale | kg | 1.61 |  | 80.12
MC.11.140.0010.f | - grecata spessore 10/10, colore naturale | kg | 1.54 |  | 79.87
MC.11.140.0010.g | - lastre ondulate, preverniciatura di una faccia | kg | 0.15 |  | 80
MC.11.140.0010.h | - lastre grecate, preverniciatura di una faccia | kg | 0.19 |  | 78.95
MC.11.140.0020 | Lastre grecate in lega di alluminio:
MC.11.140.0020.a | - con lastre spessore 6/10 mm, colore naturale | m² | 9.69 |  | 80.08
MC.11.140.0020.b | - con lastre spessore 6/10 mm, preverniciate | m² | 10.26 |  | 80.12
MC.11.140.0020.c | - con lastre spessore 7/10 mm, colore naturale | m² | 11.32 |  | 80.12
MC.11.140.0020.d | - con lastre spessore 7/10 mm, preverniciate | m² | 12 |  | 80.08
MC.11.140.0030 | Lastre grecate in lega di alluminio, accoppiate a strato di polietilene espanso dello spessore di 3,5 mm:
MC.11.140.0030.a | - con lastre spessore 6/10 mm, colore naturale | m² | 13.26 |  | 80.09
MC.11.140.0030.b | - con lastre spessore 6/10 mm, preverniciate | m² | 15.64 |  | 80.12
MC.11.140.0030.c | - con lastre spessore 7/10 mm, colore naturale | m² | 14.85 |  | 80.07
MC.11.140.0030.d | - con lastre spessore 7/10 mm, preverniciate | m² | 17.45 |  | 80.06
MC.11.140.0040 | Lastre ondulate in rame accoppiate con strato di polietilene espanso, spessore 3,5 mm:
MC.11.140.0040.a | - lastre spessore 6/10 mm | m² | 31.81 |  | 80.1
MC.11.140.0040.b | - lastre spessore 7/10 mm | m² | 37.1 |  | 80.11
MC.11.140.0050 | Lastre in acciaio zincato spessore 4,5/10 mm ondulate o grecate, protette all'esterno con asfalto plastico stabilizzato e lamina metallica, all'interno con primer bituminoso e lamina di alluminio naturale:
MC.11.140.0050.a | - con lamina esterna in alluminio naturale | m² | 19.67 |  | 80.07
MC.11.140.0050.b | - con lamina esterna in alluminio preverniciata | m² | 24.23 |  | 80.11
MC.11.140.0050.c | - con lamina esterna in rame elettolitico | m² | 41.14 |  | 80.09
MC.11.140.0050.d | - con lamina esterna in acciaio inox AISI 316 | m² | 44.77 |  | 80.1
MC.11.140.0060 | Lastre in acciaio zincato spessore 6/10 mm, ondulate o grecate, protette all'esterno con asfalto plastico e lamina metallica, all'interno con primer bituminoso e lamina di alluminio naturale:
MC.11.140.0060.a | - con lamina esterna in alluminio naturale | m² | 23.6 |  | 80.08
MC.11.140.0060.b | - con lamina esterna in alluminio preverniciata | m² | 28.14 |  | 80.1
MC.11.140.0060.c | - con lamina esterna in rame elettolitico | m² | 45.08 |  | 80.1
MC.11.140.0060.d | - con lamina esterna in acciaio inox AISI 316 | m² | 48.71 |  | 80.09
MC.11.140.0070 | Lastre in metallo, sagomate per ottenere l'aspetto dei coppi tradizionali, applicabile su qualsiasi tipo di struttura, e per la copertura di manti in amianto. Nei materiali:
MC.11.140.0070.a | - acciaio zincato spess. 0,5 mm, preverniciato con poliesteri | m² | 15.15 |  | 80.07
MC.11.140.0070.b | - alluminio spess. 0,7 mm, preverniciato con poliesteri | m² | 20.28 |  | 80.13
MC.11.140.0070.c | - lega zinco titanio spess. 0,7 mm, prepatinata | m² | 44.14 |  | 80.11
MC.11.140.0070.d | - rame semiduro spess. 0,6 mm | m² | 53.98 |  | 80.09
MC.11.150 | PANNELLI METALLICI COIBENTATI
MC.11.150.0010 | Elementi per copertura metallica isolata e ventilata costituiti da: -pannello inferiore in polistirene a cellule chiuse, densità 25 kg/m³, spessore 40 mm, accoppiato a lamiera autoportante in acciaio preverniciato , spessore 6/10, con nervature a T, altezza 55 mm, protetto con lamina di alluminio e film di nylon anticondensa; - lastra superiore multistrato a protezione anticorrosiva ed insonorizzante, grecata, in lamiera d'acciaio zincato, spessore 6/10, protetta all'esterno con asfalto plastico stabilizzato e lamina metallica, all'interno con primer bituminoso e lamina di alluminio naturale; - profilati ad omega in acciaio zincato spessore 1 mm, asolati per il passaggio dell'aria. Con lamina esterna della lastra superiore in:
MC.11.150.0010.a | - alluminio naturale | m² | 68.4 |  | 80.09
MC.11.150.0010.b | - alluminio preverniciato | m² | 71.57 |  | 80.09
MC.11.150.0010.c | - rame elettrolitico | m² | 85.35 |  | 80.09
MC.11.150.0010.d | - acciaio inox AISI 316 | m² | 111.31 |  | 80.09
MC.11.150.0020 | Pannello metallico autoportante formato con inferiore lamiera di acciaio zincato e preverniciato, spessore 6/10 mm, strato intermedio di poliuretano espanso densità 40 kg/m³, superiore lamiera acciaio 4,5/10 mm, protezione esterna con asfalto plastico stabilizzato e lamina di alluminio:
MC.11.150.0020.a | - con poliuretano spessore 30 mm e lamina alluminio naturale | m² | 40.57 |  | 80.08
MC.11.150.0020.b | - con poliuretano spessore 30 mm e lamina alluminio preverniciato | m² | 43.87 |  | 80.1
MC.11.150.0020.c | - con poliuretano spessore 40 mm e lamina alluminio naturale | m² | 46.89 |  | 80.1
MC.11.150.0020.d | - con poliuretano spessore 40 mm e lamina alluminio preverniciato | m² | 50.67 |  | 80.09
MC.11.150.0030 | Pannello metallico precoibentato autoportante formato da supporto inferiore ricavato mediante profilatura da nastri di spessore 4/10 mm in acciaio zincato a caldo con procedimento “sendzimir” e preverniciato su lato a vista con colori standard, strato intermedio di resine poliuretaniche (PUR) densità 36 – 40 Kg/m³, supporto esterno ricavato mediante profilatura da nastri di spessore 5/10 mm in acciaio zincato a caldo con procedimento “sendzimir” e preverniciato sul lato a vista con colori standard, altezza greca 38/40 mm, passo 250 mm; larghezza utile pannello 1.00 m:
MC.11.150.0030.a | - con poliuretano s= 30 mm fuori greca | m² | 17.46 |  | 80.07
MC.11.150.0030.b | - con poliuretano s= 40 mm fuori greca | m² | 18.58 |  | 80.09
MC.11.150.0030.c | - con poliuretano s= 50 mm fuori greca | m² | 19.71 |  | 80.11
MC.11.150.0030.d | - con poliuretano s= 60 mm fuori greca | m² | 20.85 |  | 80.1
MC.11.150.0030.e | - con poliuretano s= 80 mm fuori greca | m² | 23.11 |  | 80.1
MC.11.150.0030.f | - con poliuretano s= 100 mm fuori greca | m² | 25.38 |  | 80.1
MC.11.150.0030.g | - con poliuretano s= 120 mm fuori greca | m² | 27.65 |  | 80.11
MC.11.150.0040 | Pannello metallico precoibentato autoportante formato da supporto inferiore ricavato mediante profilatura da nastri di spessore 4/10 mm in acciaio zincato a caldo con procedimento “sendzimir” e preverniciato su lato a vista con colori standard, strato intermedio di resine poliuretaniche (PUR) densità 36 – 40 Kg/m³, supporto esterno grecato in lega di alluminio preverniciato con colori standard, altezza greca 38/40 mm, passo 250 mm spessore 6/10 mm; larghezza utile pannello 1,00 m:
MC.11.150.0040.a | - con poliuretano s= 30 mm fuori greca | m² | 21.98 |  | 80.07
MC.11.150.0040.b | - con poliuretano s= 40 mm fuori greca | m² | 23.11 |  | 80.1
MC.11.150.0040.c | - con poliuretano s= 50 mm fuori greca | m² | 24.24 |  | 80.12
MC.11.150.0040.d | - con poliuretano s= 60 mm fuori greca | m² | 25.37 |  | 80.09
MC.11.150.0040.e | - con poliuretano s= 80 mm fuori greca | m² | 27.64 |  | 80.1
MC.11.150.0040.f | - con poliuretano s= 100 mm fuori greca | m² | 29.91 |  | 80.11
MC.11.150.0040.g | - con poliuretano s= 120 mm fuori greca | m² | 32.18 |  | 80.08
MC.11.150.0050 | Pannello metallico autoportante formato con inferiore lamiera di acciaio zincato preverniciato spessore 4/10 mm, strato intermedio di poliuretano densità 40 kg/m³, superiore lamiera di rame grecata altezza 38 mm e spessore 5/10 mm; larghezza pannello 1.00 m :
MC.11.150.0050.a | - con poliuretano s= 30 mm | m² | 39.08 |  | 80.09
MC.11.150.0050.b | - con poliuretano s= 40 mm | m² | 40.6 |  | 80.1
MC.11.150.0060 | Pannello metallico precoibentato autoportante formato da supporto inferiore in cartonfeltro bitumato cilindrato, strato intermedio di resine poliuretaniche (PUR) densità 36 – 40 Kg/m³, supporto esterno ricavato mediante profilatura da nastri di spessore 5/10 mm in acciaio zincato a caldo con procedimento “sendzimir” e preverniciato sul lato a vista con colori standard, altezza greca 38/40 mm, passo 250 mm; larghezza utile pannello 1,00 m:
MC.11.150.0060.a | - con poliuretano s= 30 mm fuori greca | m² | 13.79 |  | 80.13
MC.11.150.0060.b | - con poliuretano s= 40 mm fuori greca | m² | 14.96 |  | 80.08
MC.11.150.0060.c | - con poliuretano s= 50 mm fuori greca | m² | 16.1 |  | 80.12
MC.11.150.0060.d | - con poliuretano s= 60 mm fuori greca | m² | 17.3 |  | 80.12
MC.11.150.0060.e | - con poliuretano s= 80 mm fuori greca | m² | 19.62 |  | 80.12
MC.11.150.0060.f | - con poliuretano s= 100 mm fuori greca | m² | 21.96 |  | 80.1
MC.11.150.0065 | Pannello metallico precoibentato autoportante formato da supporto inferiore in cartonfeltro bitumato cilindrato, strato intermedio di resine poliuretaniche (PUR) densità 36 – 40 Kg/m³, supporto esterno grecato in lega di alluminio preverniciato con colori standard, altezza greca 38/40 mm, passo 250 mm, spessore 6/10 mm; larghezza utile pannello 1,00 m:
MC.11.150.0065.a | - con poliuretano s= 30 mm fuori greca | m² | 18.66 |  | 80.06
MC.11.150.0065.b | - con poliuretano s= 40 mm fuori greca | m² | 19.79 |  | 80.09
MC.11.150.0065.c | - con poliuretano s= 50 mm fuori greca | m² | 20.92 |  | 80.11
MC.11.150.0065.d | - con poliuretano s= 60 mm fuori greca | m² | 22.07 |  | 80.06
MC.11.150.0065.e | - con poliuretano s= 80 mm fuori greca | m² | 24.32 |  | 80.1
MC.11.150.0065.f | - con poliuretano s= 100 mm fuori greca | m² | 26.35 |  | 80.08
MC.11.150.0070 | Pannello metallico autoportante formato con inferiore lamiera di acciaio zincato preverniciato, spessore 4/10 mm, strato intermedio di poliuretano densità 40 kg/m³, superiore lamiera grecata di acciaio zincato preverniciato altezza 40 mm e spessore 6/10 mm; larghezza pannello 1.00 m con sormonto per fissaggio nascosto e giunto a scatto :
MC.11.150.0070.a | - con poliuretano s=40 mm | m² | 22.56 |  | 80.1
MC.11.150.0070.b | - con poliuretano s=50 mm | m² | 24.06 |  | 80.09
MC.11.150.0080 | Pannello metallico precoibentato autoportante REI 120 e fonoisolante formato da supporto inferiore ricavato mediante profilatura da nastri di spessore 5/10 mm in acciaio zincato a caldo con procedimento “sendzimir” e preverniciato su lato a vista con colori standard, strato intermedio di lana di roccia densità 100 Kg/m³ spessore 100 mm fuori greca, supporto esterno ricavato mediante profilatura da nastri di spessore 6/10 mm in acciaio zincato a caldo con procedimento “sendzimir” e preverniciato sul lato a vista con colori standard, altezza greca 38/40 mm, passo 250 mm; larghezza utile pannello 1,00 m | m² | 32.8 |  | 80.09
MC.11.150.0090 | Pannello metallico precoibentato autoportante fonoassorbente formato da supporto inferiore ricavato mediante profilatura da nastri di spessore 5/10 mm in acciaio zincato a caldo con procedimento “sendzimir” microforato e preverniciato su lato a vista con colori standard, strato intermedio di lana di roccia densità 80 - 100 Kg/m³, supporto esterno ricavato mediante profilatura da nastri di spessore 6/10 mm in acciaio zincato a caldo con procedimento “sendzimir” e preverniciato sul lato a vista con colori standard, altezza greca 38/40 mm, passo 250 mm; larghezza utile pannello 1,00 m:
MC.11.150.0090.a | - con lana di roccia spessore 50 mm fuori greca | m² | 28.06 |  | 80.11
MC.11.150.0090.b | - con lana di roccia spessore 80 mm fuori greca | m² | 31.2 |  | 80.1
MC.11.150.0090.c | - con lana di roccia spessore 100 mm fuori greca | m² | 33.28 |  | 80.08
MC.11.200 | ACCESSORI PER TETTI
MC.11.200.0010 | Dispositivo anticaduta, tipo C, per la messa in sicurezza di una copertura mediante ancoraggi strutturali, progettati nel rispetto della norma UNI 11578:2015 nel caso di installazione permanente o UNI EN 795:2012 + CEN/TS 16415:2013 nel caso di installazione rimovibile. I dispositivi dovranno essere certificati da ente terzo autorizzato dal Ministero delle Infrastrutture. Tutti i componenti previsti per lo specifico intervento, inclusi i sistemi di connessione alla struttura portante, dovranno essere dimensionati e verificati, e dovrà essere fornita al committente specifica relazione di calcolo redatta dal tecnico abilitato. I sistemi di connessione diretta alla struttura dovranno essere dotati di marcatura CE. Gli ancoraggi terminali ed intermedi della linea flessibile tipo C dovranno essere in acciaio zincato o acciaio inossidabile AISI 304 o alluminio con resistenza agli agenti atmosferici tale da aver superato il test in nebbia salina neutra secondo UNI EN ISO 9227 che prevede 2 cicli di 24+1 ore. Tali ancoraggi dovranno essere di tipo rigido e indeformabile:
MC.11.200.0010.a | - paletti di estremità in alluminio | cad | 128.58 |  | 80.1
MC.11.200.0010.b | - paletti intermedi in alluminio | cad | 138.08 |  | 80.1
MC.11.200.0010.c | - paletti di estremità in acciaio zincato a caldo | cad | 158.85 |  | 80.09
MC.11.200.0010.d | - paletti intermedi in acciaio zincato a caldo | cad | 176.92 |  | 80.1
MC.11.200.0010.e | - paletti di estremità in acciaio inox AISI 304 | cad | 388.74 |  | 80.1
MC.11.200.0010.f | - paletti intermedi in acciaio inox AISI 304 | cad | 419.05 |  | 80.1
MC.11.200.0010.g | - cavo in acciaio inox 316 diametro 8 mm, 7*19-133 fili con occhielli | m | 9.36 |  | 80.13
MC.11.200.0010.h | - dissipatore di energia in acciaio inox AISI 302 | cad | 142.52 |  | 80.09
MC.11.200.0010.i | - tenditore in acciaio inox AISI 316 | cad | 91.09 |  | 80.1
MC.11.200.0010.j | - kit serracavo, composto da 1 redance e 4 morsetti, in acciaio inox AISI 316 | cad | 16.38 |  | 80.1
MC.11.200.0010.k | - targhetta identificativa impianto/accesso in alluminio | cad | 6.92 |  | 80.06
MC.11.200.0020 | Dispositivo anticaduta, tipo A, per la messa in sicurezza di una copertura mediante ancoraggi strutturali, progettati nel rispetto della norma UNI 11578:2015 nel caso di installazione permanente o UNI EN 795:2012 + CEN/TS 16415:2013 nel caso di installazione rimovibile. I dispositivi dovranno essere certificati da ente terzo autorizzato dal Ministero delle Infrastrutture. Tutti i componenti previsti per lo specifico intervento, inclusi i sistemi di connessione alla struttura portante, dovranno essere dimensionati e verificati, e dovrà essere fornita al committente specifica relazione di calcolo redatta dal tecnico abilitato. I sistemi di connessione diretta alla struttura dovranno essere dotati di marcatura CE. I dispositivi dovranno essere in acciaio zincato o acciaio inossidabile AISI 304 o alluminio con resistenza agli agenti atmosferici tale da aver superato il test in nebbia salina neutra secondo UNI EN ISO 9227 che prevede 2 cicli di 24+1 ore:
MC.11.200.0020.a | - paletto indeformabile girevole in alluminio | cad | 183.24 |  | 80.1
MC.11.200.0020.b | - paletto deformabile girevole in acciaio zincato a caldo | cad | 87.05 |  | 80.1
MC.11.200.0020.c | - paletto deformabile girevole in acciaio inox AISI 304 | cad | 152.85 |  | 80.09
MC.11.200.0020.d | - ganci rigidi ad esse in acciaio zincato a caldo | cad | 7.99 |  | 80.1
MC.11.200.0020.e | - ganci rigidi ad esse in acciaio ino AISI 304 | cad | 23.34 |  | 80.12
MC.11.200.0020.f | - ganci flessibili sottotegola con fune diam 8 mm lunghezza 600 mm , in acciaio zincato a caldo | cad | 16.98 |  | 80.09
MC.11.200.0020.g | - ganci flessibili sottotegola con fune diam 8 mm lunghezza 600 mm, in acciaio inox AISI 316 | cad | 28.77 |  | 80.08
MC.11.200.0020.h | - dispositivo di ancoraggio puntuale in acciao inox AISI 304 | cad | 23.36 |  | 80.09
MC.11.200.0020.i | - dispositivo di ancoraggio puntuale per lamiere grecate e pannelli coibentati in acciao inox AISI 304 | cad | 90.02 |  | 80.1
MC.11.200.0030 | Dispositivo anticaduta, tipo C per coperture in lamiera, per la messa in sicurezza di una copertura mediante ancoraggi strutturali, progettati nel rispetto della norma UNI 11578:2015 nel caso di installazione permanente o UNI EN 795:2012 + CEN/TS 16415:2013 nel caso di installazione rimovibile. I dispositivi dovranno essere certificati da ente terzo autorizzato dal Ministero delle Infrastrutture. Tutti i componenti previsti per lo specifico intervento, inclusi i sistemi di connessione alla struttura portante, dovranno essere dimensionati e verificati, e dovrà essere fornita al committente specifica relazione di calcolo redatta dal tecnico abilitato. I sistemi di connessione diretta alla struttura dovranno essere dotati di marcatura CE. I dispositivi dovranno essere in acciaio inossidabile AISI 304 e alluminio con resistenza agli agenti atmosferici tale da aver superato il test in nebbia salina neutra secondo UNI EN ISO 9227 che prevede 2 cicli di 24+1 ore:
MC.11.200.0030.a | - paletti di estremità abbattibili e riarmabili in alluminio | cad | 252.66 |  | 80.1
MC.11.200.0030.b | - paletto intermedio abbattibile e riarmabile in alluminio | cad | 295.7 |  | 80.1
MC.11.200.0030.c | - paletto di estremità/intermedio rotante in alluminio | cad | 124.82 |  | 80.09
MC.11.200.0030.d | - kit per fissaggio palo composto da piastra di supporto in acciaio inox AISI 304, bulloni M 12x30 e M 8x16 con dadi e rosette, rivetti strutturali | cad | 195.16 |  | 80.1
MC.11.200.0030.e | - nastro butilico per piastra (resa 0,60 m per piastra) | m | 3.55 |  | 80.28
MC.11.200.0050 | Fermaneve in elementi isolati:
MC.11.200.0050.a | - in rame | cad | 3.7 |  | 80
MC.11.200.0050.b | - in lamiera preverniciata | cad | 1.44 |  | 79.86
MC.11.200.0060 | Griglia parapasseri in rame:
MC.11.200.0060.a | - a banda forata spessore 6/10 mm | m | 4.04 |  | 79.95
MC.11.200.0060.b | - a pettine, spessore 6/10 mm | m | 5.49 |  | 80.15
MC.11.200.0060.c | - sagomata per coppi, spessore 10/10 mm | m | 11.36 |  | 80.11
MC.11.200.0070 | Griglia parapasseri a pettine, in PVC | m | 0.99 |  | 79.8
MC.11.200.0080 | Sottocolmo ventilato in poliuretano con bandelle in piombo plissettato e rete antintrusione in fibra di vetro | m | 13.17 |  | 80.11
MC.11.200.0100 | Telo sottotegola tristrato impermeabile e traspirante, per tetti a falda ventilati, composto da lamina traspirante rivestita su entrambe le facce con film polipropilenico e trattamento repellente per insetti. Peso 150 g/m². | m² | 2.49 |  | 79.92
MC.11.200.0110 | Ganci fermacoppo:
MC.11.200.0110.a | - in piattina di acciaio inox | cad | 0.1 |  | 80
MC.11.200.0110.b | - in piattina di rame | cad | 0.34 |  | 79.41
MC.11.210 | DISSUASORI ANTIPICCIONI
MC.11.210.0010 | Dissuasore per piccioni costituito da punte in acciaio inox d= 1,3 mm, altezza 10-12 cm, inserite su base in policarbonato resistente ai raggi U.V.:
MC.11.210.0010.a | - con punte disposte su una fila | m | 6.07 |  | 80.07
MC.11.210.0010.b | - con punte disposte su due file | m | 6.68 |  | 80.09
MC.11.210.0010.c | - con punte disposte su quattro file | m | 8.51 |  | 80.14
MC.11.210.0020 | Sistema elettrostatico allontanamento piccioni costituito da centralina elettrica e da barre di acciaio inox diametro 2 mm con piastrine multisupporto in policarbonato e molle di collegamento in acciaio inox:
MC.11.210.0020.a | - centralina elettrica a 220 V, 50 Hz, conforme alle norme di sicurezza applicabili agli elettrificatori | cad | 278.17 |  | 80.09
MC.11.210.0020.b | - barre elettrificabili antipiccioni in acciaio inox, diametro 2 mm, lunghezza 1 m, con piastrina multisupporto e multidirezionale in policarbonato anti UV, e molle di collegamento in acciaio inox | m | 13.78 |  | 80.12
MC.11.210.0030 | Rete antivolatili realizzata in polietilene ad alta densità, stabilizzata contro i raggi ultravioletti, tipo con nodo, extraresistente, idrorepellente, con maglia quadra da mm 50x50, spessore mm 1,5. Rete fornita di bordatura di rinforzo lungo tutto il perimetro mediante treccia da mm 6,0 cucita alla rete. Peso minimo 50 g./m². | m | 2.12 |  | 80.19
MC.11.250 | CUPOLE CIRCOLARI
MC.11.250.0010 | Lucernario a cupola circolare autoportante in metacrilato, policarbonato o polimetilmetacrilato, trasparente od opale, a parete semplice, completa di accessori di fissaggio alla base in cemento, metallica o prefabbricata VTR, realizzato con appositi morsetti e guarnizione di tenuta in modo di trattenere l'elemento senza forarlo. Con diametro:
MC.11.250.0010.a | - Ø interno 60 cm, spessore 3 mm | cad | 74.01 |  | 80.1
MC.11.250.0010.b | - Ø interno 80 cm, spessore 3 mm | cad | 91.86 |  | 80.1
MC.11.250.0010.c | - Ø interno 100 cm, spessore 4 mm | cad | 133.98 |  | 80.09
MC.11.250.0010.d | - Ø interno 120 cm, spessore 4 mm | cad | 158.22 |  | 80.1
MC.11.250.0010.e | - Ø interno 140 cm, spessore 4 mm | cad | 188.85 |  | 80.1
MC.11.250.0010.f | - Ø interno 160 cm, spessore 4 mm | cad | 227.13 |  | 80.1
MC.11.250.0010.g | - Ø interno 180 cm, spessore 4 mm | cad | 459.35 |  | 80.1
MC.11.250.0020 | Lucernario a cupola circolare autoportante in metacrilato, policarbonato o polimetilmetacrilato, trasparente od opale, a parete doppia, con assemblaggio ermetico in stabilimento. Completa di accessori di fissaggio alla base in cemento, metallica o prefabbricata VTR, realizzato con appositi morsetti e guarnizione di tenuta in modo di trattenere l'elemento senza forarlo. Con diametro:
MC.11.250.0020.a | - Ø interno 60 cm, spessore 3+3 mm | cad | 130.14 |  | 80.1
MC.11.250.0020.b | - Ø interno 80 cm, spessore 3+3 mm | cad | 155.66 |  | 80.1
MC.11.250.0020.c | - Ø interno 100 cm, spessore 4+3 mm | cad | 224.57 |  | 80.1
MC.11.250.0020.d | - Ø interno 120 cm, spessore 4+3 mm | cad | 262.85 |  | 80.1
MC.11.250.0020.e | - Ø interno 140 cm, spessore 4+3 mm | cad | 321.54 |  | 80.1
MC.11.250.0020.f | - Ø interno 160 cm, spessore 4+3 mm | cad | 387.89 |  | 80.1
MC.11.250.0020.g | - Ø interno 180 cm, spessore 4+3 mm | cad | 775.8 |  | 80.1
MC.11.250.0030 | Dispositivo per l'apertura manuale, con telaio e controtelaio in metallo, completo di cerniere, di guarnizioni di tenuta ed accessori per il fissaggio alla base in cemento, metallica o prefabbricata VTR. L'apertura viene ottenuta azionando a distanza con manovella asportabile un martinetto a sollevamento telescopico con vite senza fine, collegato al telaio. Per lucernari circolari con diametro:
MC.11.250.0030.a | - Ø interno 60 cm | cad | 213.08 |  | 80.1
MC.11.250.0030.b | - Ø interno 80 cm | cad | 223.29 |  | 80.1
MC.11.250.0030.c | - Ø interno 100 cm | cad | 266.68 |  | 80.1
MC.11.250.0030.d | - Ø interno 120 cm | cad | 312.61 |  | 80.1
MC.11.250.0030.e | - Ø interno 140 cm | cad | 344.51 |  | 80.1
MC.11.250.0030.f | - Ø interno 160 cm | cad | 389.17 |  | 80.1
MC.11.250.0030.g | - Ø interno 180 cm | cad | 437.66 |  | 80.1
MC.11.250.0040 | Dispositivo per l'apertura manuale a passo d'uomo, con telaio e controtelaio in metallo, completo di cerniere, di guarnizioni di tenuta ed accessori per il fissaggio alla base in cemento, metallica o prefabbricata VTR. L'apertura viene ottenuta tramite una maniglia, interna o esterna. Per lucernari circolari con diametro:
MC.11.250.0040.a | - Ø interno 60 cm | cad | 182.47 |  | 80.1
MC.11.250.0040.b | - Ø interno 80 cm | cad | 195.23 |  | 80.1
MC.11.250.0040.d | - Ø interno 120 cm | cad | 280.71 |  | 80.1
MC.11.260 | CUPOLE QUADRATE
MC.11.260.0010 | Lucernario a cupola quadrata autoportante in metacrilato, policarbonato o polimetilmetacrilato, trasparente od opale, a parete semplice, completa di accessori di fissaggio alla base in cemento, metallica o prefabbricata VTR, realizzato con appositi morsetti e guarnizione di tenuta in modo di trattenere l'elemento senza forarlo. Con dimensioni:
MC.11.260.0010.a | - interno 60x60 cm, spessore 3 mm | cad | 76.56 |  | 80.09
MC.11.260.0010.b | - interno 80x80 cm, spessore 3 mm | cad | 96.98 |  | 80.09
MC.11.260.0010.c | - interno 100x100 cm, spessore 4 mm | cad | 137.81 |  | 80.1
MC.11.260.0010.d | - interno 120x120 cm, spessore 4 mm | cad | 163.33 |  | 80.1
MC.11.260.0010.e | - interno 140x140 cm, spessore 4 mm | cad | 191.4 |  | 80.09
MC.11.260.0010.f | - interno 160x160 cm, spessore 4 mm | cad | 227.13 |  | 80.1
MC.11.260.0010.g | - interno 180x180 cm, spessore 4 mm | cad | 469.56 |  | 80.1
MC.11.260.0020 | Lucernario a cupola quadrata autoportante in metacrilato, policarbonato o polimetilmetacrilato, trasparente od opale, a parete doppia, con assemblaggio ermetico in stabilimento. Completa di accessori di fissaggio alla base in cemento, metallica o prefabbricata VTR, realizzato con appositi morsetti e guarnizione di tenuta in modo di trattenere l'elemento senza forarlo. Con dimensioni:
MC.11.260.0020.a | - interno 60x60 cm, spessore 3+3 mm | cad | 137.81 |  | 80.1
MC.11.260.0020.b | - interno 80x80 cm, spessore 3+3 mm | cad | 168.42 |  | 80.1
MC.11.260.0020.c | - interno 100x100 cm, spessore 4+3 mm | cad | 224.57 |  | 80.1
MC.11.260.0020.d | - interno 120x120 cm, spessore 4+3 mm | cad | 270.5 |  | 80.1
MC.11.260.0020.e | - interno 140x140 cm, spessore 4+3 mm | cad | 321.54 |  | 80.1
MC.11.260.0020.f | - interno 160x160 cm, spessore 4+3 mm | cad | 390.45 |  | 80.09
MC.11.260.0020.g | - interno 180x180 cm, spessore 4+3 mm | cad | 778.34 |  | 80.1
MC.11.260.0030 | Dispositivo per l'apertura manuale, con telaio e controtelaio in metallo, completo di cerniere, di guarnizioni di tenuta ed accessori per il fissaggio alla base in cemento, metallica o prefabbricata VTR. L'apertura viene ottenuta azionando a distanza con manovella asportabile un martinetto a sollevamento telescopico con vite senza fine, collegato al telaio. Per lucernari quadrati con dimensione:
MC.11.260.0030.a | - interno 60x60 cm | cad | 173.53 |  | 80.1
MC.11.260.0030.b | - interno 80x80 cm | cad | 191.4 |  | 80.09
MC.11.260.0030.c | - interno 100x100 cm | cad | 204.16 |  | 80.09
MC.11.260.0030.d | - interno 120x120 cm | cad | 224.57 |  | 80.1
MC.11.260.0030.e | - interno 140x140 cm | cad | 236.05 |  | 80.1
MC.11.260.0030.f | - interno 160x160 cm | cad | 274.33 |  | 80.1
MC.11.260.0030.g | - interno 180x180 cm | cad | 459.35 |  | 80.1
MC.11.260.0040 | Dispositivo per l'apertura manuale a passo d'uomo, con telaio e controtelaio in metallo, completo di cerniere, di guarnizioni di tenuta ed accessori per il fissaggio alla base in cemento, metallica o prefabbricata VTR. L'apertura viene ottenuta tramite una maniglia, interna o esterna. Per lucernari quadrati con dimensione:
MC.11.260.0040.a | - interno 60x60 cm | cad | 246.27 |  | 80.1
MC.11.260.0040.b | - interno 80x80 cm | cad | 265.41 |  | 80.09
MC.11.260.0040.c | - interno 100x100 cm | cad | 293.47 |  | 80.1
MC.11.260.0040.d | - interno 120x120 cm | cad | 315.16 |  | 80.1
MC.11.270 | CUPOLE RETTANGOLARI
MC.11.270.0010 | Lucernario a cupola rettangolare autoportante in metacrilato, policarbonato o polimetilmetacrilato, trasparente od opale, a parete semplice, completa di accessori di fissaggio alla base in cemento, metallica o prefabbricata VTR, realizzato con appositi morsetti e guarnizione di tenuta in modo di trattenere l'elemento senza forarlo. Con dimensioni:
MC.11.270.0010.a | - interno 85x60 cm, spessore 3 mm | cad | 84.22 |  | 80.09
MC.11.270.0010.b | - interno 105x75 cm, spessore 3 mm | cad | 102.08 |  | 80.09
MC.11.270.0010.c | - interno 135x85 cm, spessore 4 mm | cad | 148.01 |  | 80.1
MC.11.270.0010.d | - interno 150x100 cm, spessore 4 mm | cad | 164.6 |  | 80.1
MC.11.270.0010.e | - interno 185x135 cm, spessore 4 mm | cad | 224.57 |  | 80.1
MC.11.270.0010.f | - interno 200x100 cm, spessore 4 mm | cad | 195.23 |  | 80.1
MC.11.270.0010.g | - interno 235x135 cm, spessore 4 mm | cad | 284.55 |  | 80.09
MC.11.270.0020 | Lucernario a cupola rettangolare autoportante in metacrilato, policarbonato o polimetilmetacrilato, trasparente od opale, a parete doppia, con assemblaggio ermetico in stabilimento. Completa di accessori di fissaggio alla base in cemento, metallica o prefabbricata VTR, realizzato con appositi morsetti e guarnizione di tenuta in modo di trattenere l'elemento senza forarlo. Con dimensioni:
MC.11.270.0020.a | - interno 85x60 cm, spessore 3+3 mm | cad | 148.01 |  | 80.1
MC.11.270.0020.b | - interno 105x75 cm, spessore 3+3 mm | cad | 176.09 |  | 80.1
MC.11.270.0020.c | - interno 135x85 cm, spessore 4+3 mm | cad | 238.6 |  | 80.1
MC.11.270.0020.d | - interno 150x100 cm, spessore 4+3 mm | cad | 269.23 |  | 80.1
MC.11.270.0020.e | - interno 185x135 cm, spessore 4+3 mm | cad | 384.07 |  | 80.09
MC.11.270.0020.f | - interno 200x100 cm, spessore 4+3 mm | cad | 320.27 |  | 80.09
MC.11.270.0020.g | - interno 235x135 cm, spessore 4+3 mm | cad | 458.07 |  | 80.1
MC.11.270.0030 | Dispositivo per l'apertura manuale, con telaio e controtelaio in metallo, completo di cerniere, di guarnizioni di tenuta ed accessori per il fissaggio alla base in cemento, metallica o prefabbricata VTR. L'apertura viene ottenuta azionando a distanza con manovella asportabile un martinetto a sollevamento telescopico con vite senza fine, collegato al telaio. Per lucernari rettangolari con dimensione:
MC.11.270.0030.a | - interno 85x60 cm | cad | 181.18 |  | 80.1
MC.11.270.0030.b | - interno 105x75 cm | cad | 192.67 |  | 80.1
MC.11.270.0030.c | - interno 135x85 cm | cad | 206.7 |  | 80.1
MC.11.270.0030.d | - interno 150x100 cm | cad | 232.22 |  | 80.1
MC.11.270.0030.e | - interno 185x135 cm | cad | 287.09 |  | 80.1
MC.11.270.0030.f | - interno 200x100 cm | cad | 256.47 |  | 80.1
MC.11.270.0030.g | - interno 235x135 cm | cad | 472.11 |  | 80.1
MC.11.270.0040 | Dispositivo per l'apertura manuale a passo d'uomo, con telaio e controtelaio in metallo, completo di cerniere, di guarnizioni di tenuta ed accessori per il fissaggio alla base in cemento, metallica o prefabbricata VTR. L'apertura viene ottenuta tramite una maniglia, interna o esterna. Per lucernari rettangolari con dimensione:
MC.11.270.0040.a | - interno 85x60 cm | cad | 252.65 |  | 80.09
MC.11.270.0040.b | - interno 105x75 cm | cad | 264.12 |  | 80.1
MC.11.270.0040.c | - interno 135x85 cm | cad | 296.02 |  | 80.1
MC.11.270.0040.d | - interno 150x100 cm | cad | 320.27 |  | 80.09
MC.11.270.1000 | Maggiore costo, rispetto ai telai con apertura manuale, del dispositivo per l'apertura elettrica, con motore a 220 v con fine corsa salvamotore e relè incorporati; differenza uguale per tutte le forme e dimensioni. Escluse linee elettriche, pulsantiere ed allacciamento. | cad | 93.15 |  | 80.1

## MC.12
CODICE | DESCRIZIONE | U.M. | PREZZO | % Inc. M.O. | % Inc. MAT | % Inc. NOLI
MC | MATERIALI CIVILI
MC.12 | TUBAZIONI - CANALIZZAZIONI - POZZETTI - FOSSE
MC.12.010 | TUBI IN PVC
MC.12.010.0010 | Tubi in PVC-U, con bicchiere ad incollaggio, per ventilazione e pluviali, conformi alla norma UNI EN 1329. Colori avorio, grigio (Ral 7037), marrone (Ral 8017). Diametro esterno (De) e spessore (s):
MC.12.010.0010.a | - De 32, s = 1,2 | m | 0.7 |  | 80
MC.12.010.0010.b | - De 40, s = 1,2 | m | 0.7 |  | 80
MC.12.010.0010.c | - De 50, s = 1,2 | m | 0.89 |  | 79.78
MC.12.010.0010.d | - De 63, s = 1,3 | m | 1.03 |  | 80.58
MC.12.010.0010.e | - De 80, s = 1,5 | m | 1.51 |  | 80.13
MC.12.010.0010.f | - De 100, s = 1,7 | m | 1.91 |  | 80.1
MC.12.010.0010.g | - De 125, s = 2,0 | m | 2.87 |  | 80.14
MC.12.010.0010.h | - De 140, s = 2,3 | m | 3.87 |  | 80.1
MC.12.010.0010.i | - De 160, s = 2,6 | m | 5.03 |  | 80.12
MC.12.010.0010.j | - De 200, s = 3,2 | m | 7.77 |  | 80.05
MC.12.010.0010.k | - De 250, s = 4,0 | m | 13.54 |  | 80.13
MC.12.010.0010.l | - De 315, s = 5,0 | m | 21.54 |  | 80.08
MC.12.010.0010.m | - De 400, s = 6,0 | m | 33.86 |  | 80.09
MC.12.010.0010.n | - De 500, s = 7,0 | m | 51.06 |  | 80.1
MC.12.010.0020 | Tubi in PVC-U con bicchiere e giunzione ad anello elastomerico per scarico (non interrato) di fognature ed acque calde (permanente 70° C, max per 1 minuto = 95° C), conforme alle norme UNI EN 1329. Applicazione B-BD, Colore arancio (Ral 2008): - Diametro esterno (De) e spessore (s):
MC.12.010.0020.a | - De 40, s = 3,0 | m | 1.4 |  | 80
MC.12.010.0020.b | - De 50, s = 3,0 | m | 1.77 |  | 80.23
MC.12.010.0020.c | - De 63, s = 3,0 | m | 2.39 |  | 79.92
MC.12.010.0020.d | - De 75, s = 3,0 | m | 2.68 |  | 80.22
MC.12.010.0020.e | - De 82, s = 3,0 | m | 2.96 |  | 80.07
MC.12.010.0020.f | - De 100, s = 3,0 | m | 3.33 |  | 80.18
MC.12.010.0020.g | - De 110, s = 3,2 | m | 3.78 |  | 80.16
MC.12.010.0020.h | - De 125, s = 3,2 | m | 4.19 |  | 80.19
MC.12.010.0020.i | - De 160, s = 3,2 | m | 6.07 |  | 80.07
MC.12.010.0020.j | - De 200, s = 3,9 | m | 9.15 |  | 80.11
MC.12.010.0030 | Tubi in PVC-U compatto o strutturato, per condotte di scarico interrate, con giunti a bicchiere ed anello elastomerico, secondo UNI EN 1401, colore rosso mattone RAL 8023. Temperatura massima permanente 40°. Tubi con classe di rigidità SN 2 KN/m². Diametro esterno (De) e spessore (s):
MC.12.010.0030.a | - De 160, s = 3,2 | m | 4.22 |  | 80.09
MC.12.010.0030.b | - De 200, s = 3,9 | m | 6.33 |  | 80.09
MC.12.010.0030.c | - De 250, s = 4,9 | m | 10.04 |  | 80.08
MC.12.010.0030.d | - De 315, s = 6,2 | m | 15.91 |  | 80.08
MC.12.010.0030.e | - De 400, s = 7,9 | m | 25.55 |  | 80.12
MC.12.010.0030.f | - De 500, s = 9,8 | m | 41.28 |  | 80.11
MC.12.010.0030.g | - De 630, s = 12,3 | m | 67.99 |  | 80.1
MC.12.010.0030.h | - De 710, s = 13,9 | m | 113.2 |  | 80.1
MC.12.010.0030.i | - De 800, s = 15,7 | m | 142.62 |  | 80.09
MC.12.010.0030.j | - De 900, s = 17,6 | m | 185.27 |  | 80.1
MC.12.010.0030.k | - De 1000, s = 19,6 | m | 230.05 |  | 80.1
MC.12.010.0030.l | - De 1200, s = 23,6 | m | 349.34 |  | 80.1
MC.12.010.0040 | Tubi in PVC-U compatto o strutturato, per condotte di scarico interrate, con giunti a bicchiere ed anello elastomerico, secondo UNI EN 1401, colore rosso mattone RAL 8023. Temperatura massima permanente 40°. Tubi con classe di rigidità SN 4 KN/m². Diametro esterno (De) e spessore (s):
MC.12.010.0040.a | - De 110, s = 3,2 | m | 2.83 |  | 79.86
MC.12.010.0040.b | - De 125, s = 3,2 | m | 3.16 |  | 80.06
MC.12.010.0040.c | - De 160, s = 4,0 | m | 4.82 |  | 80.08
MC.12.010.0040.d | - De 200, s = 4,9 | m | 7.37 |  | 80.05
MC.12.010.0040.e | - De 250, s = 6,2 | m | 11.72 |  | 80.03
MC.12.010.0040.f | - De 315, s = 7,7 | m | 18.58 |  | 80.09
MC.12.010.0040.g | - De 400, s = 9,8 | m | 30.1 |  | 80.1
MC.12.010.0040.h | - De 500, s = 12,3 | m | 48.7 |  | 80.08
MC.12.010.0040.i | - De 630, s = 15,4 | m | 80.34 |  | 80.1
MC.12.010.0040.j | - De 710, s = 17,4 | m | 139.95 |  | 80.1
MC.12.010.0040.k | - De 800, s = 19,6 | m | 178.22 |  | 80.1
MC.12.010.0040.l | - De 900, s = 22,0 | m | 230.1 |  | 80.1
MC.12.010.0040.m | - De 1000, s = 24,5 | m | 285.71 |  | 80.1
MC.12.010.0040.n | - De 1200, s = 29,3 | m | 373.6 |  | 80.1
MC.12.010.0050 | Tubi in PVC-U compatto o strutturato, per condotte di scarico interrate, con giunti a bicchiere ed anello elastomerico, secondo UNI EN 1401, colore rosso mattone RAL 8023. Temperatura massima permanente 40°. Tubi con classe di rigidità SN 8 KN/m². Diametro esterno (De) e spessore (s):
MC.12.010.0050.a | - De 110, s = 3,2 | m | 2.83 |  | 79.86
MC.12.010.0050.b | - De 125, s = 3,7 | m | 3.62 |  | 80.11
MC.12.010.0050.c | - De 160, s = 4,7 | m | 5.8 |  | 80
MC.12.010.0050.d | - De 200, s = 5,9 | m | 8.86 |  | 80.02
MC.12.010.0050.e | - De 250, s = 7,3 | m | 13.79 |  | 80.13
MC.12.010.0050.f | - De 315, s = 9,2 | m | 22.36 |  | 80.1
MC.12.010.0050.g | - De 400, s = 11,7 | m | 36.65 |  | 80.11
MC.12.010.0050.h | - De 500, s = 14,6 | m | 57.22 |  | 80.09
MC.12.010.0050.i | - De 630, s = 18,4 | m | 95.65 |  | 80.09
MC.12.010.0050.j | - De 710, s = 20,7 | m | 165.78 |  | 80.09
MC.12.010.0050.k | - De 800, s = 23,3 | m | 210.91 |  | 80.1
MC.12.010.0060 | Curve aperte e chiuse per tubi in PVC-U (rif. MC.12.010.0010), con bicchiere ad incollaggio, per ventilazione e pluviali: conforme alle norme UNI EN 1329 - Diametro esterno (De) e tipo curva:
MC.12.010.0060.a | - De 80, curva aperta 45° | cad | 0.89 |  | 79.78
MC.12.010.0060.b | - De 80, curva chiusa 90° | cad | 1.21 |  | 80.17
MC.12.010.0060.c | - De 100, curva aperta 45° | cad | 1.32 |  | 80.3
MC.12.010.0060.d | - De 100, curva chiusa 90° | cad | 1.55 |  | 80
MC.12.010.0060.e | - De 125, curva aperta 45° | cad | 2.63 |  | 80.23
MC.12.010.0060.f | - De 125, curva chiusa 90° | cad | 3.27 |  | 80.12
MC.12.010.0060.g | - De 140, curva aperta 45° | cad | 3.59 |  | 79.94
MC.12.010.0060.h | - De 140, curva chiusa 90° | cad | 4.77 |  | 80.08
MC.12.010.0060.i | - De 160, curva aperta 45° | cad | 5.38 |  | 80.11
MC.12.010.0060.j | - De 160, curva chiusa 90° | cad | 6.95 |  | 80.14
MC.12.010.0060.k | - De 200, curva aperta 45° | cad | 9.54 |  | 80.08
MC.12.010.0060.l | - De 200, curva chiusa 90° | cad | 12.5 |  | 80.08
MC.12.010.0070 | Braghe a 45°, 67,5° e TE semplici per tubi in PVC-U (rif. MC.12.010.0010), con bicchiere ad incollaggio, per ventilazione e pluviali: conformi alle norme UNI EN 1329 - Diametro esterno (De) e spessore (s):
MC.12.010.0070.a | - De 80, s = 1,5 | cad | 2.83 |  | 79.86
MC.12.010.0070.b | - De 100, s = 1,7 | cad | 3.86 |  | 80.05
MC.12.010.0070.c | - De 125, s = 2,0 | cad | 5.38 |  | 80.11
MC.12.010.0070.d | - De 140, s = 2,3 | cad | 7.65 |  | 80
MC.12.010.0070.e | - De 160, s = 2,6 | cad | 10.45 |  | 80.1
MC.12.010.0070.f | - De 200, s = 3,2 | cad | 20.57 |  | 80.12
MC.12.010.0080 | Braghe a 45° doppie e TE doppi, per tubi in PVC-U (rif. MC.12.010.0010), con bicchiere ad incollaggio, per ventilazione e pluviali: conformi alle norme UNI EN 1329 - Diametro esterno (De) e spessore (s):
MC.12.010.0080.a | - De 80, s = 1,5 | cad | 10.35 |  | 80.1
MC.12.010.0080.b | - De 100, s = 1,7 | cad | 11.57 |  | 80.12
MC.12.010.0080.c | - De 125, s = 2,0 | cad | 15.65 |  | 80.13
MC.12.010.0080.d | - De 140, s = 2,3 | cad | 21.89 |  | 80.08
MC.12.010.0080.e | - De 160, s = 2,6 | cad | 38.5 |  | 80.1
MC.12.010.0080.f | - De 200, s = 3,2 | cad | 52.73 |  | 80.11
MC.12.010.0090 | Sifoni Torino aperti e chiusi e sifoni Firenze orizzontali, per tubi in PVC-U (rif. MC.12.010.0010), con bicchiere ad incollaggio, per ventilazione e pluviali: conformi alle norme UNI EN 1329 - Diametro esterno (De) e spessore (s):
MC.12.010.0090.a | - De 80, s = 1,5 | cad | 12.27 |  | 80.03
MC.12.010.0090.b | - De 100, s = 1,7 | cad | 24.59 |  | 80.07
MC.12.010.0090.c | - De 125, s = 2,0 | cad | 31.28 |  | 80.12
MC.12.010.0090.d | - De 140, s = 2,3 | cad | 39.09 |  | 80.1
MC.12.010.0090.e | - De 160, s = 2,6 | cad | 45.66 |  | 80.09
MC.12.010.0090.f | - De 200, s = 3,2 | cad | 72.31 |  | 80.1
MC.12.010.0100 | Curve aperte e chiuse per tubi in PVC-U (rif. MC.12.010.0020, 0030, 0040, 0050), compatto o strutturato, per condotte di scarico libere o interrate, con giunti a bicchiere ed anello elastomerico. Diametro esterno (De) e tipo curva:
MC.12.010.0100.a | - De 82, curva aperta 45° | cad | 1.66 |  | 80.12
MC.12.010.0100.b | - De 82, curva chiusa 90° | cad | 2.13 |  | 80.28
MC.12.010.0100.c | - De 100, curva aperta 45° | cad | 1.9 |  | 80
MC.12.010.0100.d | - De 100, curva chiusa 90° | cad | 2.52 |  | 80.16
MC.12.010.0100.e | - De 110, curva aperta 45° | cad | 1.66 |  | 80.12
MC.12.010.0100.f | - De 110, curva chiusa 90° | cad | 2.72 |  | 80.15
MC.12.010.0100.g | - De 125, curva aperta 45° | cad | 2.63 |  | 80.23
MC.12.010.0100.h | - De 125, curva chiusa 90° | cad | 2.9 |  | 80.34
MC.12.010.0100.i | - De 160, curva aperta 45° | cad | 4.99 |  | 80.16
MC.12.010.0100.j | - De 160, curva chiusa 90° | cad | 6.08 |  | 80.1
MC.12.010.0100.k | - De 200, curva aperta 45° | cad | 8.9 |  | 80.11
MC.12.010.0100.l | - De 200, curva chiusa 90° | cad | 10.64 |  | 80.08
MC.12.010.0110 | Braghe a 45°, 67,5° e TE semplici per tubi in PVC-U (rif. MC.12.010.0020, 0030, 0040, 0050), compatto o strutturato, per condotte di scarico libere o interrate, con giunti a bicchiere ed anello elastomerico. Diametro esterno (De) e spessore (s):
MC.12.010.0110.a | - De 82, s = 3,0 | cad | 3.06 |  | 80.07
MC.12.010.0110.b | - De 100, s = 3,0 | cad | 4.14 |  | 79.95
MC.12.010.0110.c | - De 110, s = 3,2 | cad | 4.74 |  | 80.17
MC.12.010.0110.d | - De 125, s = 3,2 | cad | 5.28 |  | 80.11
MC.12.010.0110.e | - De 160, s = 3,2 | cad | 9.54 |  | 80.08
MC.12.010.0110.f | - De 200, s = 3,9 | cad | 18.96 |  | 80.12
MC.12.010.0120 | Braghe a 45° doppie e TE doppi, per tubi in PVC-U (rif. MC.12.010.0020, 0030, 0040, 0050), compatto o strutturato, per condotte di scarico libere o interrate, con giunti a bicchiere ed anello elastomerico. Diametro esterno (De) e spessore (s):
MC.12.010.0120.a | - De 82, s = 3,0 | cad | 10.97 |  | 80.04
MC.12.010.0120.b | - De 100, s = 3,0 | cad | 12.58 |  | 80.13
MC.12.010.0120.c | - De 110, s = 3,2 | cad | 15.15 |  | 80.07
MC.12.010.0120.d | - De 125, s = 3,2 | cad | 17.26 |  | 80.07
MC.12.010.0120.e | - De 160, s = 3,2 | cad | 26.93 |  | 80.1
MC.12.010.0120.f | - De 200, s = 3,9 | cad | 45.22 |  | 80.1
MC.12.010.0130 | Sifoni Torino aperti e chiusi e sifoni Firenze orizzontali, per tubi in PVC-U (rif. MC.12.010.0020, 0030, 0040, 0050), compatto o strutturato, per condotte di scarico libere o interrate, con giunti a bicchiere ed anello elastomerico. Diametro esterno (De) e spessore (s):
MC.12.010.0130.a | - De 82, s = 3,0 | cad | 18.73 |  | 80.09
MC.12.010.0130.b | - De 100, s = 3,0 | cad | 20.23 |  | 80.08
MC.12.010.0130.c | - De 110, s = 3,2 | cad | 23.75 |  | 80.08
MC.12.010.0130.d | - De 125, s = 3,2 | cad | 26.83 |  | 80.1
MC.12.010.0130.e | - De 160, s = 3,2 | cad | 39.24 |  | 80.1
MC.12.010.0130.f | - De 200, s = 3,9 | cad | 55.78 |  | 80.1
MC.12.010.0150 | Dispositivo di innesto ad ancoraggio meccanico, a tenuta idraulica, per la realizzazione di allacciamento in fognatura di qualsiasi materiale (in cemento/gres con spessore 30÷100 mm., in plastica a parete strutturata con spessore 5÷100 mm., in plastica a parete piena o espansa con spessore 5÷50 mm.). Il corpo del dispositivo è in PVC di altezza variabile 205÷315 mm e le guarnizioni in EPDM. Sul lato esterno il dispositivo è munito di giunto a bicchiere con guarnizione di tenuta di tipo a labbro, l’imbocco ha dimensioni conformi alla EN 1401. La tenuta idraulica è garantita da una guarnizione a sella che aderisce perfettamente alla parete interna del tubo, la sezione passante del collettore non sarà alterata dall'innesto del dispositivo. Il fabbricante dei dispositivi di connessione deve, pena la non accettazione del materiale, avere i propri Sistema di gestione della qualità conforme e certificato secondo la norma UNI EN ISO 9001:2015:
MC.12.010.0150.a | - imbocco dispositivo DN 160 | cad | 103.84 |  | 80.09
MC.12.010.0150.b | - imbocco dispositivo DN 200 | cad | 126.61 |  | 80.1
MC.12.010.0160 | Dispositivo di innesto ad ancoraggio meccanico, a tenuta idraulica, per la realizzazione di allacciamento in fognatura con tubi in gres non in pressione. Il corpo del dispositivo è in PVC di altezza variabile 151÷161 mm e le guarnizioni in EPDM. Sul lato esterno il dispositivo è munito di giunto a bicchiere con guarnizione di tenuta di tipo a labbro, l’imbocco ha dimensioni conformi alla EN 1401. La tenuta idraulica è garantita da una guarnizione a sella che aderisce perfettamente alla parete interna del tubo, la sezione passante del collettore non sarà alterata dall'innesto del dispositivo. Il fabbricante dei dispositivi di connessione deve, pena la non accettazione del materiale, avere i propri Sistema di gestione della qualità conforme e certificato secondo la norma UNI EN ISO 9001:2015:
MC.12.010.0160.a | - imbocco dispostivo DN 160 - tubo gres DN 200 | cad | 64.52 |  | 80.08
MC.12.010.0160.b | - imbocco dispostivo DN 160 - tubo gres DN 250 | cad | 70.35 |  | 80.09
MC.12.010.0170 | Dispositivo di innesto ad ancoraggio meccanico, a tenuta idraulica, per la realizzazione di allacciamento in fognatura con tubi in PVC. Il corpo del dispositivo è in PVC e le guarnizioni in EPDM. Sul lato esterno il dispositivo è munito di giunto a bicchiere con guarnizione di tenuta di tipo a labbro, l’imbocco ha dimensioni conformi alla EN 1401. La tenuta idraulica è garantita da una guarnizione a sella che aderisce perfettamente alla parete interna del tubo, la sezione passante del collettore non sarà alterata dall'innesto del dispositivo. Il fabbricante dei dispositivi di connessione deve, pena la non accettazione del materiale, avere i propri Sistema di gestione della qualità conforme e certificato secondo la norma UNI EN ISO 9001:2015:
MC.12.010.0170.a | - imbocco dispostivo DN 160 - tubo pvc DN 200 | cad | 40.95 |  | 80.1
MC.12.010.0170.b | - imbocco dispostivo DN 160 - tubo pvc DN 250 | cad | 42.99 |  | 80.09
MC.12.010.0170.c | - imbocco dispostivo DN 160 - tubo pvc DN 315 | cad | 45.14 |  | 80.11
MC.12.010.0170.d | - imbocco dispostivo DN 160 - tubo pvc DN 400 | cad | 47.41 |  | 80.09
MC.12.020 | TUBI IN POLIETILENE
MC.12.020.0010 | Tubo in polietilene alta densita (PEAD) malleabilizzato per condotte di scarico acque civili e industriale, colore nero, conforme norme UNI 7613 tipo 303, da giuntare mediante saldatura o con manicotti elettrici; diametro esterno (De) e spessore (s):
MC.12.020.0010.a | - De 32, s = 3,0 | m | 1.01 |  | 80.2
MC.12.020.0010.b | - De 40, s = 3,0 | m | 1.27 |  | 79.53
MC.12.020.0010.c | - De 50, s = 3,0 | m | 1.57 |  | 80.25
MC.12.020.0010.d | - De 56, s = 3,0 | m | 1.87 |  | 80.21
MC.12.020.0010.f | - De 75, s = 3,0 | m | 2.43 |  | 80.25
MC.12.020.0010.g | - De 90, s = 3,5 | m | 3.41 |  | 80.06
MC.12.020.0010.h | - De 110, s = 4,3 | m | 5.06 |  | 80.04
MC.12.020.0010.i | - De 125, s = 4,9 | m | 6.5 |  | 80.15
MC.12.020.0010.j | - De 160, s = 6,2 | m | 10.53 |  | 80.06
MC.12.020.0010.k | - De 200, s = 6,2 | m | 13.31 |  | 80.09
MC.12.020.0010.l | - De 250, s = 7,8 | m | 20.57 |  | 80.12
MC.12.020.0020 | Tubo in polietilene alta densita (PEAD) PE 63 - PN 3,2 - per condotte di scarico acque civili e industriale, colore nero, conforme norme UNI 7613 tipo 303, da giuntare mediante saldatura o con manicotti elettrici; diametro esterno (De) e spessore (s):
MC.12.020.0020.a | - De 110, s = 3,5 | m | 2.44 |  | 80.33
MC.12.020.0020.b | - De 125, s = 3,9 | m | 3.07 |  | 80.13
MC.12.020.0020.c | - De 140, s = 4,4 | m | 3.89 |  | 80.21
MC.12.020.0020.d | - De 160, s = 5,0 | m | 5.07 |  | 80.08
MC.12.020.0020.e | - De 180, s = 5,6 | m | 6.37 |  | 80.06
MC.12.020.0020.f | - De 200, s = 6,2 | m | 7.84 |  | 80.1
MC.12.020.0020.g | - De 225, s = 7,0 | m | 9.93 |  | 80.16
MC.12.020.0020.h | - De 250, s = 7,8 | m | 12.31 |  | 80.1
MC.12.020.0020.i | - De 280, s = 8,7 | m | 15.38 |  | 80.1
MC.12.020.0020.j | - De 315, s = 9,8 | m | 19.5 |  | 80.1
MC.12.020.0020.k | - De 355, s = 11,0 | m | 24.67 |  | 80.1
MC.12.020.0020.l | - De 400, s = 12,4 | m | 31.33 |  | 80.08
MC.12.020.0020.m | - De 450, s = 14,0 | m | 39.75 |  | 80.1
MC.12.020.0020.n | - De 500, s = 15,5 | m | 48.91 |  | 80.09
MC.12.020.0020.o | - De 560, s = 17,4 | m | 61.5 |  | 80.1
MC.12.020.0020.p | - De 630, s = 19,6 | m | 77.9 |  | 80.1
MC.12.020.0020.q | - De 710, s = 22,0 | m | 98.58 |  | 80.1
MC.12.020.0020.r | - De 800, s = 24,9 | m | 125.69 |  | 80.09
MC.12.020.0020.s | - De 900, s = 28,0 | m | 158.99 |  | 80.1
MC.12.020.0020.t | - De 1000, s = 31,0 | m | 195.6 |  | 80.1
MC.12.020.0020.u | - De 1200, s = 37,2 | m | 281.9 |  | 80.1
MC.12.020.0030 | Curve aperte (45°) e chiuse (88,5°) per tubo in polietilene alta densita (PEAD) malleabilizzato per condotte di scarico acque civili e industriale, colore nero, conforme norme UNI 7613 tipo 303, con marchio di controllo qualità, da giuntare mediante saldatura o con manicotti elettrici; diametro esterno (De) e spessore (s):
MC.12.020.0030.a | - De 32, s = 3,0 | cad | 0.77 |  | 80.52
MC.12.020.0030.b | - De 40, s = 3,0 | cad | 0.81 |  | 80.25
MC.12.020.0030.c | - De 50, s = 3,0 | cad | 0.86 |  | 80.23
MC.12.020.0030.d | - De 56, s = 3,0 | cad | 1.19 |  | 79.83
MC.12.020.0030.e | - De 63, s = 3,0 | cad | 1.22 |  | 80.33
MC.12.020.0030.f | - De 75, s = 3,0 | cad | 1.95 |  | 80
MC.12.020.0030.g | - De 90, s = 3,5 | cad | 3.07 |  | 80.13
MC.12.020.0030.h | - De 110, s = 4,3 | cad | 3.32 |  | 80.12
MC.12.020.0030.i | - De 125, s = 4,9 | cad | 4.08 |  | 80.15
MC.12.020.0030.j | - De 160, s = 6,2 | cad | 13.56 |  | 80.09
MC.12.020.0030.k | - De 200, s = 6,2 | cad | 25.64 |  | 80.11
MC.12.020.0040 | Braghe semplici a 45° e 88,5°, per tubo in polietilene alta densita (PEAD) malleabilizzato per condotte di scarico acque civili e industriale, colore nero, conforme norme UNI 7613 tipo 303, con marchio di controllo qualità, da giuntare mediante saldatura o con manicotti elettrici; diametro esterno (De) e spessore (s):
MC.12.020.0040.a | - De 63, s = 3,0 | cad | 2.29 |  | 79.91
MC.12.020.0040.b | - De 75, s = 3,0 | cad | 2.76 |  | 80.07
MC.12.020.0040.c | - De 90, s = 3,5 | cad | 3.6 |  | 80
MC.12.020.0040.d | - De 110, s = 4,3 | cad | 4.52 |  | 80.09
MC.12.020.0040.e | - De 125, s = 4,9 | cad | 5.02 |  | 80.08
MC.12.020.0040.f | - De 160, s = 6,2 | cad | 20.22 |  | 80.07
MC.12.020.0040.g | - De 200, s = 6,2 | cad | 35.92 |  | 80.09
MC.12.020.0050 | Braghe doppie a 45° e ad Y a 60°, per tubo in polietilene alta densita (PEAD) malleabilizzato per condotte di scarico acque civili e industriale, colore nero, conforme norme UNI 7613 tipo 303, con marchio di controllo qualità, da giuntare mediante saldatura o con manicotti elettrici; diametro esterno (De) e tipo:
MC.12.020.0050.a | - De 90x50, doppia a 45° | cad | 12.21 |  | 80.1
MC.12.020.0050.b | - De 110x110, doppia a 45° | cad | 10.24 |  | 80.08
MC.12.020.0050.c | - De 63x50, doppia, ad Y a 60° | cad | 2.46 |  | 80.08
MC.12.020.0050.d | - De 75x63, doppia, ad Y a 60° | cad | 3.43 |  | 80.17
MC.12.020.0050.e | - De 90x110, doppia, ad Y a 60° | cad | 5.95 |  | 80.17
MC.12.020.0050.f | - De 110x110, doppia, ad Y a 60° | cad | 6.35 |  | 80
MC.12.020.0060 | Riduzione concentrica per tubo in polietilene alta densita (PEAD) malleabilizzato per condotte di scarico acque civili e industriale, colore nero, conforme norme UNI 7613 tipo 303, con marchio di controllo qualità, da giuntare mediante saldatura o con manicotti elettrici; diametro esterno 1 (De1 ) / diametro esterno 2 (De2):
MC.12.020.0060.a | - De1 / De2 = 90/40-50-56-63-75 mm | cad | 1.84 |  | 79.89
MC.12.020.0060.b | - De1 / De2 = 110/40-50-56-63-75-90 mm | cad | 2.26 |  | 80.09
MC.12.020.0060.c | - De1 / De2 = 125/56-63-75-90-110 mm | cad | 3.98 |  | 80.15
MC.12.020.0060.d | - De1 / De2 = 160/110-125 mm | cad | 9.17 |  | 80.15
MC.12.020.0060.e | - De1 / De2 = 200/160 mm | cad | 74.72 |  | 80.1
MC.12.020.0070 | Ispezione con tappo 90° per tubo in polietilene alta densita (PEAD) malleabilizzato per condotte di scarico acque civili e industriale, colore nero, conforme norme UNI 7613 tipo 303, con marchio di controllo qualità, da giuntare mediante saldatura o con manicotti elettrici; diametro esterno 1 (De1 ) / diametro esterno 2 (De2):
MC.12.020.0070.a | - De1 / De2 = 90/90 mm | cad | 17.58 |  | 80.09
MC.12.020.0070.b | - De1 / De2 = 110/110 mm | cad | 22.84 |  | 80.08
MC.12.020.0070.c | - De1 / De2 = 125/110 mm | cad | 23.52 |  | 80.1
MC.12.020.0070.d | - De1 / De2 = 160/110 mm | cad | 50.56 |  | 80.08
MC.12.020.0070.e | - De1 / De2 = 200/110 mm | cad | 97.86 |  | 80.09
MC.12.020.0070.f | - De1 / De2 = 250/110 mm | cad | 112.4 |  | 80.1
MC.12.020.0070.g | - De1 / De2 = 315/110 mm | cad | 141.27 |  | 80.09
MC.12.020.0080 | Ispezione con tappo 45° per tubo in polietilene alta densita (PEAD) malleabilizzato per condotte di scarico acque civili e industriale, colore nero, conforme norme UNI 7613 tipo 303, con marchio di controllo qualità, da giuntare mediante saldatura o con manicotti elettrici; diametro esterno 1 (De1 ) / diametro esterno 2 (De2):
MC.12.020.0080.a | - De1 / De2 = 90/90 mm | cad | 21.2 |  | 80.09
MC.12.020.0080.b | - De1 / De2 = 110/110 mm | cad | 26.2 |  | 80.11
MC.12.020.0080.c | - De1 / De2 = 125/110 mm | cad | 36.28 |  | 80.1
MC.12.020.0080.d | - De1 / De2 = 160/110 mm | cad | 75.71 |  | 80.1
MC.12.020.0090 | Manicotto elettrosaldabile per giunzione condotte di scarico acque civili e industriale, pezzi speciali, ecc. in polietilene ad alta densità (PEAD) malleabilizzato, diametro nominale (DN) e tipo:
MC.12.020.0090.a | - DN 32 mm | cad | 2.49 |  | 79.92
MC.12.020.0090.b | - DN 40 mm | cad | 3.11 |  | 80.06
MC.12.020.0090.c | - DN 50 mm | cad | 3.55 |  | 80.28
MC.12.020.0090.d | - DN 56 mm | cad | 4.72 |  | 80.08
MC.12.020.0090.e | - DN 63 mm | cad | 4.91 |  | 80.04
MC.12.020.0090.f | - DN 75 mm | cad | 5.62 |  | 80.07
MC.12.020.0090.g | - DN 90 mm | cad | 6.26 |  | 80.03
MC.12.020.0090.h | - DN 110 mm | cad | 7.14 |  | 80.11
MC.12.020.0090.i | - DN 125 mm | cad | 8.93 |  | 80.07
MC.12.020.0090.j | - DN 160 mm | cad | 16.59 |  | 80.11
MC.12.020.0090.k | - DN 160 mm, versione lunga | cad | 32.15 |  | 80.09
MC.12.020.0090.l | - DN 200 mm | cad | 105.97 |  | 80.1
MC.12.020.0090.m | - DN 250 mm | cad | 134.07 |  | 80.09
MC.12.020.0090.n | - DN 315 mm | cad | 172.01 |  | 80.09
MC.12.020.0100 | Manicotto di dilatazione SNAP per giunzione condotte di scarico acque civili e industriale, in polietilene ad alta densità (PEAD) malleabilizzato, idonei anche per elettrofusione e completi di eventuale tappo di protezione, diametro nominale (DN) e tipo:
MC.12.020.0100.a | - De = 32 mm | cad | 5.35 |  | 80
MC.12.020.0100.b | - De = 40 mm | cad | 4.97 |  | 80.08
MC.12.020.0100.c | - De = 50 mm | cad | 5.08 |  | 80.12
MC.12.020.0100.d | - De = 56 mm | cad | 5.82 |  | 80.07
MC.12.020.0100.e | - De = 63 mm | cad | 6.44 |  | 79.97
MC.12.020.0100.f | - De = 75 mm | cad | 6.83 |  | 80.09
MC.12.020.0100.g | - De = 90 mm | cad | 7.9 |  | 80.13
MC.12.020.0100.h | - De = 110 mm | cad | 10.29 |  | 80.08
MC.12.020.0100.i | - De = 125 mm | cad | 13.1 |  | 80.08
MC.12.020.0100.j | - De = 160 mm | cad | 28.01 |  | 80.08
MC.12.020.0100.k | - De = 200 mm | cad | 114.42 |  | 80.1
MC.12.020.0100.l | - De = 250 mm | cad | 198.73 |  | 80.09
MC.12.020.0100.m | - De = 315 mm | cad | 325.13 |  | 80.09
MC.12.030 | TUBI IN POLIPROPILENE
MC.12.030.0010 | Tubi in polipropilene autoestinguente, con bicchiere e giunzione ad anello elastomerico per scarico (non interrato) di fognature ed acque calde (permanente = 95° C, non in pressione), conforme alle norme UNI EN 1451-1 con diametro esterno (De) e spessore (s):
MC.12.030.0010.a | - De 32, s = 1,8 | m | 1.68 |  | 80.36
MC.12.030.0010.b | - De 40, s = 1,8 | m | 1.78 |  | 80.34
MC.12.030.0010.c | - De 50, s = 1,8 | m | 1.87 |  | 80.21
MC.12.030.0010.d | - De 75, s = 1,9 | m | 2.76 |  | 80.07
MC.12.030.0010.e | - De 90, s = 2,3 | m | 4.59 |  | 79.96
MC.12.030.0010.f | - De 110, s = 2,7 | m | 4.88 |  | 80.12
MC.12.030.0010.g | - De 125, s = 3,1 | m | 6.53 |  | 80.09
MC.12.030.0010.h | - De 160, s = 3,9 | m | 10.43 |  | 80.06
MC.12.030.0020 | Curve per tubi in polipropilene autoestinguente, con bicchiere e giunzione ad anello elastomerico per scarico (non interrato) di fognature ed acque calde (permanente = 95° C, non in pressione), conforme alle norme UNI EN 1451-1 con diametro esterno (De):
MC.12.030.0020.a | - De 32, curve varie | cad | 0.48 |  | 81.25
MC.12.030.0020.b | - De 40, curve varie | cad | 0.46 |  | 80.43
MC.12.030.0020.c | - De 50, curve varie | cad | 0.52 |  | 78.85
MC.12.030.0020.d | - De 75, curve varie | cad | 1.19 |  | 79.83
MC.12.030.0020.e | - De 90, curve varie | cad | 1.76 |  | 80.11
MC.12.030.0020.f | - De 110, curve varie | cad | 1.67 |  | 80.24
MC.12.030.0020.g | - De 125, curve varie | cad | 3.04 |  | 79.93
MC.12.030.0020.h | - De 160 - 15°, 30° e 45° | cad | 6.31 |  | 80.19
MC.12.030.0020.i | - De 160 - 87,5° | cad | 7.08 |  | 80.08
MC.12.030.0030 | Braghe semplici a 45° per tubi in polipropilene autoestinguente, con bicchiere e giunzione ad anello elastomerico per scarico (non interrato) di fognature ed acque calde (permanente = 95° C, non in pressione), conforme alle norme UNI EN 1451-1 con diametri esterni (De):
MC.12.030.0030.a | - De 50/50 | cad | 1.01 |  | 80.2
MC.12.030.0030.b | - De 75/75 | cad | 2.01 |  | 80.1
MC.12.030.0030.c | - De 90/90 | cad | 4.6 |  | 80
MC.12.030.0030.d | - De 110/50 | cad | 2.48 |  | 79.84
MC.12.030.0030.e | - De 110/75 | cad | 3.73 |  | 80.16
MC.12.030.0030.f | - De 110/110 | cad | 2.99 |  | 80.27
MC.12.030.0030.g | - De 125/110 | cad | 5.74 |  | 80.14
MC.12.030.0030.h | - De 125/125 | cad | 6.38 |  | 80.09
MC.12.030.0030.i | - De 160/110 | cad | 11.48 |  | 80.14
MC.12.030.0030.j | - De 160/160 - a 45° | cad | 13.4 |  | 80.07
MC.12.030.0030.k | - De 160/160 - a 67,5° e 87.5° | cad | 13.4 |  | 80.07
MC.12.030.0040 | Braghe doppie per tubi in polipropilene autoestinguente, con bicchiere e giunzione ad anello elastomerico per scarico (non interrato) di fognature ed acque calde (permanente = 95° C, non in pressione), conforme alle norme UNI EN 1451-1; con diametri esterni (De):
MC.12.030.0040.a | - De 50/50/50 - 67,5° | cad | 10.53 |  | 80.06
MC.12.030.0040.b | - De 110/40/40 - 67,5°-87° | cad | 8.43 |  | 80.07
MC.12.030.0040.c | - De 110/50/50 - 45° | cad | 7.66 |  | 80.03
MC.12.030.0040.d | - De 110/50/50 - 67.5°-87,5° | cad | 7.66 |  | 80.03
MC.12.030.0040.e | - De 110/110/110 - 67.5°-87,5° | cad | 14.54 |  | 80.12
MC.12.040 | TUBI CORRUGATI STRUTTURATI IN POLIETILENE
MC.12.040.0010 | Tubi corrugati in polietilene alta densità (PEAD) strutturati, a doppia parete, per condotte di scarico interrate non in pressione; a parete interna liscia e parete esterna corrugata, con giunti a bicchiere e guarnizione elastomerica. Per classe di rigidità anulare SN 4 KN/m², rispondente al pr EN 13476 e con marchio rilasciato da Istituto terzo. Diametro esterno (De) e diametro interno (Di):
MC.12.040.0010.a | - De 250 - Di 218 | m | 9.06 |  | 80.13
MC.12.040.0010.b | - De 315 - Di 272 | m | 15.53 |  | 80.1
MC.12.040.0010.c | - De 400 - Di 347 | m | 23.57 |  | 80.1
MC.12.040.0010.d | - De 500 - Di 433 | m | 41.12 |  | 80.08
MC.12.040.0010.e | - De 630 - Di 535 | m | 52.78 |  | 80.09
MC.12.040.0010.f | - De 800 - Di 678 | m | 89.79 |  | 80.1
MC.12.040.0010.g | - De 1000 - Di 852 | m | 148.87 |  | 80.1
MC.12.040.0010.h | - De 1200 - Di 1030 | m | 223.4 |  | 80.09
MC.12.040.0020 | Tubi corrugati in polietilene alta densità (PEAD) strutturati, a doppia parete, per condotte di scarico interrate non in pressione; a parete interna liscia e parete esterna corrugata, con giunti a bicchiere e guarnizione elastomerica. Per classe di rigidità anulare SN 8 KN/m², rispondente al pr EN 13476 e con marchio rilasciato da Istituto terzo. Diametro esterno (De) e diametro interno (Di):
MC.12.040.0020.a | - De 250 - Di 218 | m | 11.24 |  | 80.07
MC.12.040.0020.b | - De 315 - Di 272 | m | 19.38 |  | 80.08
MC.12.040.0020.c | - De 400 - Di 347 | m | 27.84 |  | 80.1
MC.12.040.0020.d | - De 500 - Di 433 | m | 44.15 |  | 80.11
MC.12.040.0020.e | - De 630 - Di 535 | m | 54.9 |  | 80.09
MC.12.040.0020.f | - De 800 - Di 678 | m | 101.45 |  | 80.1
MC.12.040.0020.g | - De 1000 - Di 852 | m | 162.28 |  | 80.1
MC.12.040.0020.h | - De 1200 - Di 1030 | m | 243.5 |  | 80.09
MC.12.040.0030 | Tubi corrugati in polietilene alta densità (PEAD) strutturati, a doppia parete, per condotte di scarico interrate non in pressione; a parete interna liscia e parete esterna corrugata, con giunti a manicotto e guarnizione elastomerica. Per classe di rigidità anulare SN 4 KN/m², rispondente al pr EN 13476 e con marchio rilasciato da Istituto terzo. Diametro esterno (De) e diametro interno (Di):
MC.12.040.0030.a | - De 125 - Di 105 | m | 2.84 |  | 79.93
MC.12.040.0030.b | - De = 160 - Di = 137 | m | 4.13 |  | 79.9
MC.12.040.0030.c | - De 200 - Di 172 | m | 5.43 |  | 80.11
MC.12.040.0030.d | - De 250 - Di 218 | m | 9.52 |  | 80.04
MC.12.040.0030.e | - De 315 - Di 272 | m | 16.25 |  | 80.06
MC.12.040.0030.f | - De 400 - Di 347 | m | 24.22 |  | 80.1
MC.12.040.0030.g | - De 500 - Di 433 | m | 42.83 |  | 80.11
MC.12.040.0030.h | - De 630 - Di 535 | m | 61.97 |  | 80.1
MC.12.040.0030.i | - De 800 - Di 678 | m | 107.9 |  | 80.09
MC.12.040.0030.j | - De 1000 - Di 852 | m | 185.05 |  | 80.1
MC.12.040.0030.k | - De 1200 - Di 1030 | m | 275.51 |  | 80.1
MC.12.040.0040 | Tubi corrugati in polietilene alta densità (PEAD) strutturati, a doppia parete, per condotte di scarico interrate non in pressione; a parete interna liscia e parete esterna corrugata, con giunti a manicotto e guarnizione elastomerica. Per classe di rigidità anulare SN 8 KN/m², rispondente al pr EN 13476 e con certificazione di produzione in regime di qualità. Diametro esterno (De) e diametro interno (Di):
MC.12.040.0040.a | - De 125 - Di 105 | m | 3.26 |  | 80.06
MC.12.040.0040.b | - De 160 - Di 137 | m | 5.58 |  | 80.11
MC.12.040.0040.c | - De 200 - Di 172 | m | 6.44 |  | 79.97
MC.12.040.0040.d | - De 250 - Di 218 | m | 11.2 |  | 80.09
MC.12.040.0040.e | - De 315 - Di 272 | m | 18.77 |  | 80.07
MC.12.040.0040.f | - De 400 - Di 347 | m | 26.99 |  | 80.1
MC.12.040.0040.g | - De = 500 - Di = 433 | m | 59.38 |  | 80.09
MC.12.040.0040.h | - De 630 - Di 535 | m | 64.45 |  | 80.09
MC.12.040.0040.i | - De 800 - Di 678 | m | 121.91 |  | 80.1
MC.12.040.0040.j | - De 1000 - Di 852 | m | 201.72 |  | 80.1
MC.12.040.0040.k | - De 1200 - Di 1030 | m | 300.3 |  | 80.1
MC.12.045 | TUBI SPIRALATI IN POLIETILENE RINFORZATO
MC.12.045.0010 | Tubi spiralati in polietilene rinforzato con acciaio idonei per fognature, scarichi interrati non in pressione, acque piovane e condotte di ventilazione, con marcatura U, prodotti secondo la norma UNI 11434, da azienda certificata ISO 9001, corredati di certificazione di conformità emessa da istituto accreditato in ambito EA secondo la norma UNI CEI EN ISO/IEC 17065:2012. Profilo di parete strutturato del tipo a spirale, ottenuto mediante avvolgimento ad elica, liscio internamente con costolature esterne rinforzate da una lamina sagomata ad omega di acciaio zincato classe DX51D + ZF/Z così come previsto dalla norma UNI EN 10346, completamente incorporata nella parete del tubo. Giunzione realizzata con bicchiere “femmina” presaldato in stabilimento su ciascuna canna nel cui interno si innesta l’elemento “maschio” munito di guarnizione in EPDM, conforme alla norma UNI EN 681, allocata in apposita gola idonea a garantire la tenuta idraulica secondo i parametri sanciti dalla norma UNI EN 1277. Elementi “maschio” e “femmina” realizzati entrambi con le stesse peculiarità costruttive dei tubi per garantire, anche nella giunzione, la costanza del diametro interno utile ed aumentare la rigidità circonferenziale. In alternativa giunzione realizzata con sistema di flangia in HDPE con superficie frontale liscia e controflangia in HDPE con speciale profilo zigrinato, entrambe presaldate in stabilimento sulle estremità dei tubi, connesse mediante serraggio di appositi bulloni in acciaio, tale da assicurare la perfetta tenuta idraulica secondo i parametri sanciti dalla norma UNI EN 1277. Classe di rigidità anulare A (8 KN/m² = SN 8) calcolata secondo la norma EN ISO 9969:2008. Diametro interno mm:
MC.12.045.0010.a | - mm 400 | m | 124.85 |  | 80.1
MC.12.045.0010.b | - mm 500 | m | 161.81 |  | 80.09
MC.12.045.0010.c | - mm 600 | m | 224.73 |  | 80.1
MC.12.045.0010.d | - mm 700 | m | 284.66 |  | 80.1
MC.12.045.0010.e | - mm 800 | m | 298.89 |  | 80.1
MC.12.045.0010.f | - mm 900 | m | 394.53 |  | 80.1
MC.12.045.0010.g | - mm 1000 | m | 419.5 |  | 80.1
MC.12.045.0010.h | - mm 1100 | m | 510.21 |  | 80.1
MC.12.045.0010.i | - mm 1200 | m | 618.76 |  | 80.1
MC.12.045.0010.j | - mm 1300 | m | 774.5 |  | 80.1
MC.12.045.0010.k | - mm 1400 | m | 797.04 |  | 80.1
MC.12.045.0010.l | - mm 1500 | m | 880.95 |  | 80.1
MC.12.045.0020 | Tubi spiralati in polietilene rinforzato con acciaio idonei per fognature, scarichi interrati non in pressione, acque piovane e condotte di ventilazione, con marcatura U, prodotti secondo la norma UNI 11434, da azienda certificata ISO 9001, corredati di certificazione di conformità emessa da istituto accreditato in ambito EA secondo la norma UNI CEI EN ISO/IEC 17065:2012. Profilo di parete strutturato del tipo a spirale, ottenuto mediante avvolgimento ad elica, liscio internamente con costolature esterne rinforzate da una lamina sagomata ad omega di acciaio zincato classe DX51D + ZF/Z così come previsto dalla norma UNI EN 10346, completamente incorporata nella parete del tubo. Giunzione realizzata con bicchiere “femmina” presaldato in stabilimento su ciascuna canna nel cui interno si innesta l’elemento “maschio” munito di guarnizione in EPDM, conforme alla norma UNI EN 681, allocata in apposita gola idonea a garantire la tenuta idraulica secondo i parametri sanciti dalla norma UNI EN 1277. Elementi “maschio” e “femmina” realizzati entrambi con le stesse peculiarità costruttive dei tubi per garantire, anche nella giunzione, la costanza del diametro interno utile ed aumentare la rigidità circonferenziale. In alternativa giunzione realizzata con sistema di flangia in HDPE con superficie frontale liscia e controflangia in HDPE con speciale profilo zigrinato, entrambe presaldate in stabilimento sulle estremità dei tubi, connesse mediante serraggio di appositi bulloni in acciaio, tale da assicurare la perfetta tenuta idraulica secondo i parametri sanciti dalla norma UNI EN 1277. Classe di rigidità anulare B (12 KN/m² = SN 12) calcolata secondo la norma EN ISO 9969:2008. Diametro interno mm:
MC.12.045.0020.a | - mm 400 | m | 139.83 |  | 80.1
MC.12.045.0020.b | - mm 500 | m | 179.78 |  | 80.1
MC.12.045.0020.c | - mm 600 | m | 249.7 |  | 80.1
MC.12.045.0020.d | - mm 700 | m | 314.62 |  | 80.1
MC.12.045.0020.e | - mm 800 | m | 390.03 |  | 80.1
MC.12.045.0020.f | - mm 900 | m | 434.48 |  | 80.1
MC.12.045.0020.g | - mm 1000 | m | 549.34 |  | 80.1
MC.12.045.0020.h | - mm 1100 | m | 637.23 |  | 80.1
MC.12.045.0020.i | - mm 1200 | m | 725.13 |  | 80.1
MC.12.045.0020.j | - mm 1300 | m | 854.03 |  | 80.1
MC.12.045.0020.k | - mm 1400 | m | 922.89 |  | 80.1
MC.12.045.0020.l | - mm 1500 | m | 1032.76 |  | 80.1
MC.12.045.0030 | Tubi spiralati in polietilene rinforzato con acciaio idonei per fognature, scarichi interrati non in pressione, acque piovane e condotte di ventilazione, con marcatura U, prodotti secondo la norma UNI 11434, da azienda certificata ISO 9001, corredati di certificazione di conformità emessa da istituto accreditato in ambito EA secondo la norma UNI CEI EN ISO/IEC 17065:2012. Profilo di parete strutturato del tipo a spirale, ottenuto mediante avvolgimento ad elica, liscio internamente con costolature esterne rinforzate da una lamina sagomata ad omega di acciaio zincato classe DX51D + ZF/Z così come previsto dalla norma UNI EN 10346, completamente incorporata nella parete del tubo. Giunzione realizzata con bicchiere “femmina” presaldato in stabilimento su ciascuna canna nel cui interno si innesta l’elemento “maschio” munito di guarnizione in EPDM, conforme alla norma UNI EN 681, allocata in apposita gola idonea a garantire la tenuta idraulica secondo i parametri sanciti dalla norma UNI EN 1277. Elementi “maschio” e “femmina” realizzati entrambi con le stesse peculiarità costruttive dei tubi per garantire, anche nella giunzione, la costanza del diametro interno utile ed aumentare la rigidità circonferenziale. In alternativa giunzione realizzata con sistema di flangia in HDPE con superficie frontale liscia e controflangia in HDPE con speciale profilo zigrinato, entrambe presaldate in stabilimento sulle estremità dei tubi, connesse mediante serraggio di appositi bulloni in acciaio, tale da assicurare la perfetta tenuta idraulica secondo i parametri sanciti dalla norma UNI EN 1277. Classe di rigidità anulare C (16 KN/m² = SN 16) calcolata secondo la norma EN ISO 9969:2008. Diametro interno mm:
MC.12.045.0030.a | - mm 400 | m | 149.82 |  | 80.1
MC.12.045.0030.b | - mm 500 | m | 194.77 |  | 80.09
MC.12.045.0030.c | - mm 600 | m | 269.68 |  | 80.09
MC.12.045.0030.d | - mm 700 | m | 339.59 |  | 80.1
MC.12.045.0030.e | - mm 800 | m | 436.48 |  | 80.1
MC.12.045.0030.f | - mm 900 | m | 474.43 |  | 80.1
MC.12.045.0030.g | - mm 1000 | m | 689.17 |  | 80.1
MC.12.045.0030.h | - mm 1100 | m | 729.22 |  | 80.1
MC.12.045.0030.i | - mm 1200 | m | 872.95 |  | 80.1
MC.12.045.0030.j | - mm 1300 | m | 956.8 |  | 80.1
MC.12.045.0030.k | - mm 1400 | m | 1056.73 |  | 80.1
MC.12.045.0030.l | - mm 1500 | m | 1252 |  | 80.1
MC.12.045.0040 | Curve aperte 45° per tubi spiralati in polietilene rinforzato con acciaio e con le stesse caratteristiche. Classe di rigidità anulare A (8 KN/m² = SN 8) calcolata secondo la norma EN ISO 9969:2008. Diametro interno mm:
MC.12.045.0040.a | - mm 800 | cad | 2099.76 |  | 80.1
MC.12.045.0040.b | - mm 900 | cad | 2542.68 |  | 80.1
MC.12.045.0040.c | - mm 1000 | cad | 3390.38 |  | 80.1
MC.12.045.0040.d | - mm 1100 | cad | 4062.15 |  | 80.1
MC.12.045.0040.e | - mm 1200 | cad | 4207.41 |  | 80.1
MC.12.045.0040.f | - mm 1300 | cad | 4931.71 |  | 80.1
MC.12.045.0040.g | - mm 1400 | cad | 5118.39 |  | 80.1
MC.12.045.0040.h | - mm 1500 | cad | 5813.35 |  | 80.1
MC.12.045.0050 | Curve aperte 45° per tubi spiralati in polietilene rinforzato con acciaio e con le stesse caratteristiche. Classe di rigidità anulare B (12 KN/m² = SN 12) calcolata secondo la norma EN ISO 9969:2008. Diametro interno mm:
MC.12.045.0050.a | - mm 400 | cad | 1195.57 |  | 80.1
MC.12.045.0050.b | - mm 500 | cad | 1324.15 |  | 80.1
MC.12.045.0050.c | - mm 600 | cad | 1531.06 |  | 80.1
MC.12.045.0050.d | - mm 700 | cad | 1860.89 |  | 80.1
MC.12.045.0050.e | - mm 800 | cad | 2180.54 |  | 80.1
MC.12.045.0050.f | - mm 900 | cad | 2651.79 |  | 80.1
MC.12.045.0050.g | - mm 1000 | cad | 3546.26 |  | 80.1
MC.12.045.0050.h | - mm 1100 | cad | 4258.68 |  | 80.1
MC.12.045.0050.i | - mm 1200 | cad | 4429.59 |  | 80.1
MC.12.045.0050.j | - mm 1300 | cad | 5241.2 |  | 80.1
MC.12.045.0050.k | - mm 1400 | cad | 5460.82 |  | 80.1
MC.12.045.0050.l | - mm 1500 | cad | 6197.4 |  | 80.1
MC.12.045.0060 | Curve aperte 45° per tubi spiralati in polietilene rinforzato con acciaio e con le stesse caratteristiche. Classe di rigidità anulare C (16 KN/m² = SN 16) calcolata secondo la norma EN ISO 9969:2008. Diametro interno mm:
MC.12.045.0060.a | - mm 400 | cad | 1236.46 |  | 80.1
MC.12.045.0060.b | - mm 500 | cad | 1377.11 |  | 80.1
MC.12.045.0060.c | - mm 600 | cad | 1609.06 |  | 80.1
MC.12.045.0060.d | - mm 700 | cad | 1979.54 |  | 80.1
MC.12.045.0060.e | - mm 800 | cad | 2342.12 |  | 80.1
MC.12.045.0060.f | - mm 900 | cad | 2869.97 |  | 80.1
MC.12.045.0060.g | - mm 1000 | cad | 3858.03 |  | 80.1
MC.12.045.0060.h | - mm 1100 | cad | 4651.75 |  | 80.1
MC.12.045.0060.i | - mm 1200 | cad | 4873.94 |  | 80.1
MC.12.045.0060.j | - mm 1300 | cad | 5860.18 |  | 80.1
MC.12.045.0060.k | - mm 1400 | cad | 6145.67 |  | 80.1
MC.12.045.0060.l | - mm 1500 | cad | 6965.54 |  | 80.1
MC.12.045.0070 | Curve chiuse 75°/90° per tubi spiralati in polietilene rinforzato con acciaio e con le stesse caratteristiche. Classe di rigidità anulare A (8 KN/m² = SN 8) calcolata secondo la norma EN ISO 9969:2008. Diametro interno mm:
MC.12.045.0070.a | - mm 800 | cad | 2690.9 |  | 80.1
MC.12.045.0070.b | - mm 900 | cad | 3156.76 |  | 80.1
MC.12.045.0070.c | - mm 1000 | cad | 3990.77 |  | 80.1
MC.12.045.0070.d | - mm 1100 | cad | 4953.19 |  | 80.1
MC.12.045.0070.e | - mm 1200 | cad | 5124.87 |  | 80.1
MC.12.045.0070.f | - mm 1300 | cad | 6252.92 |  | 80.1
MC.12.045.0070.g | - mm 1400 | cad | 6486.26 |  | 80.1
MC.12.045.0070.h | - mm 1500 | cad | 7310.82 |  | 80.1
MC.12.045.0080 | Curve chiuse 75°/90° per tubi spiralati in polietilene rinforzato con acciaio e con le stesse caratteristiche. Classe di rigidità anulare B (12 KN/m² = SN 12) calcolata secondo la norma EN ISO 9969:2008. Diametro interno mm:
MC.12.045.0080.a | - mm 400 | cad | 1497.24 |  | 80.1
MC.12.045.0080.b | - mm 500 | cad | 1659.59 |  | 80.1
MC.12.045.0080.c | - mm 600 | cad | 2147.34 |  | 80.1
MC.12.045.0080.d | - mm 700 | cad | 2415.27 |  | 80.1
MC.12.045.0080.e | - mm 800 | cad | 2791.89 |  | 80.1
MC.12.045.0080.f | - mm 900 | cad | 3290.11 |  | 80.1
MC.12.045.0080.g | - mm 1000 | cad | 4177.82 |  | 80.1
MC.12.045.0080.h | - mm 1100 | cad | 5185.47 |  | 80.1
MC.12.045.0080.i | - mm 1200 | cad | 5387.44 |  | 80.1
MC.12.045.0080.j | - mm 1300 | cad | 6639.79 |  | 80.1
MC.12.045.0080.k | - mm 1400 | cad | 6914.28 |  | 80.1
MC.12.045.0080.l | - mm 1500 | cad | 7790.9 |  | 80.1
MC.12.045.0090 | Curve chiuse 75°/90° per tubi spiralati in polietilene rinforzato con acciaio e con le stesse caratteristiche. Classe di rigidità anulare C (16 KN/m² = SN 16) calcolata secondo la norma EN ISO 9969:2008. Diametro interno mm:
MC.12.045.0090.a | - mm 400 | cad | 1554.49 |  | 80.1
MC.12.045.0090.b | - mm 500 | cad | 1733.74 |  | 80.1
MC.12.045.0090.c | - mm 600 | cad | 2251.34 |  | 80.1
MC.12.045.0090.d | - mm 700 | cad | 2567.82 |  | 80.1
MC.12.045.0090.e | - mm 800 | cad | 2993.87 |  | 80.1
MC.12.045.0090.f | - mm 900 | cad | 3556.77 |  | 80.1
MC.12.045.0090.g | - mm 1000 | cad | 4551.94 |  | 80.1
MC.12.045.0090.h | - mm 1100 | cad | 5650 |  | 80.1
MC.12.045.0090.i | - mm 1200 | cad | 5912.57 |  | 80.1
MC.12.045.0090.j | - mm 1300 | cad | 7413.51 |  | 80.1
MC.12.045.0090.k | - mm 1400 | cad | 7770.36 |  | 80.1
MC.12.045.0090.l | - mm 1500 | cad | 8751.07 |  | 80.1
MC.12.045.0100 | TEE 90° per tubi spiralati in polietilene rinforzato con acciaio e con le stesse caratteristiche. Classe di rigidità anulare A (8 KN/m² = SN 8) calcolata secondo la norma EN ISO 9969:2008. Diametro interno mm:
MC.12.045.0100.a | - mm 800 | cad | 2297.61 |  | 80.1
MC.12.045.0100.b | - mm 900 | cad | 2974.44 |  | 80.1
MC.12.045.0100.c | - mm 1000 | cad | 3796.73 |  | 80.1
MC.12.045.0100.d | - mm 1100 | cad | 4802.58 |  | 80.1
MC.12.045.0100.e | - mm 1200 | cad | 5000.67 |  | 80.1
MC.12.045.0100.f | - mm 1300 | cad | 6088.63 |  | 80.1
MC.12.045.0100.g | - mm 1400 | cad | 6360.86 |  | 80.1
MC.12.045.0100.h | - mm 1500 | cad | 7058.02 |  | 80.1
MC.12.045.0110 | TEE 90° per tubi spiralati in polietilene rinforzato con acciaio e con le stesse caratteristiche. Classe di rigidità anulare B (12 KN/m² = SN 12) calcolata secondo la norma EN ISO 9969:2008. Diametro interno mm:
MC.12.045.0110.a | - mm 400 | cad | 1304.57 |  | 80.1
MC.12.045.0110.b | - mm 500 | cad | 1518.35 |  | 80.1
MC.12.045.0110.c | - mm 600 | cad | 1739.62 |  | 80.1
MC.12.045.0110.d | - mm 700 | cad | 2125.75 |  | 80.1
MC.12.045.0110.e | - mm 800 | cad | 2428.9 |  | 80.1
MC.12.045.0110.f | - mm 900 | cad | 3144.16 |  | 80.1
MC.12.045.0110.g | - mm 1000 | cad | 4030.54 |  | 80.1
MC.12.045.0110.h | - mm 1100 | cad | 5070.58 |  | 80.1
MC.12.045.0110.i | - mm 1200 | cad | 5303.64 |  | 80.1
MC.12.045.0110.j | - mm 1300 | cad | 6539.97 |  | 80.1
MC.12.045.0110.k | - mm 1400 | cad | 6860.24 |  | 80.1
MC.12.045.0110.l | - mm 1500 | cad | 7618.11 |  | 80.1
MC.12.045.0120 | TEE 90° per tubi spiralati in polietilene rinforzato con acciaio e con le stesse caratteristiche. Classe di rigidità anulare C (16 KN/m² = SN 16) calcolata secondo la norma EN ISO 9969:2008. Diametro interno mm:
MC.12.045.0120.a | - mm 400 | cad | 1378.17 |  | 80.1
MC.12.045.0120.b | - mm 500 | cad | 1613.69 |  | 80.1
MC.12.045.0120.c | - mm 600 | cad | 1869.62 |  | 80.1
MC.12.045.0120.d | - mm 700 | cad | 2329.13 |  | 80.1
MC.12.045.0120.e | - mm 800 | cad | 2691.46 |  | 80.1
MC.12.045.0120.f | - mm 900 | cad | 3483.56 |  | 80.1
MC.12.045.0120.g | - mm 1000 | cad | 4498.21 |  | 80.1
MC.12.045.0120.h | - mm 1100 | cad | 5606.6 |  | 80.1
MC.12.045.0120.i | - mm 1200 | cad | 5909.56 |  | 80.1
MC.12.045.0120.j | - mm 1300 | cad | 7442.64 |  | 80.1
MC.12.045.0120.k | - mm 1400 | cad | 7858.97 |  | 80.1
MC.12.045.0120.l | - mm 1500 | cad | 8738.3 |  | 80.1
MC.12.050 | TUBI IN GHISA
MC.12.050.0010 | Tubi in ghisa sferoidale centrifugata, con bicchiere, come da norma EN 598, giuntati a mezzo di anello in gomma e guarnizione in elastomero conforme alla norma UNI 9163/87. Trattamento esterno con 200 g/m² di zinco puro (norme UNI ISO 4179/87 ed EN 598) e verniciatura colore rosso; l'interno deve essere rivestito con malta di cemento alluminoso secondo norme UNI ISO 4179/87 ed EN 598. Diametro nominale interno (DN), diametro esterno (De) e peso (p):
MC.12.050.0010.a | - DN 80 - De 88 - p = kg/m 13 | m | 14.67 |  | 80.1
MC.12.050.0010.b | - DN 100 - De 110 - p = kg/m 16 | m | 15.7 |  | 80.06
MC.12.050.0010.c | - DN 125 - De 135 - p = kg/m 20 | m | 21.73 |  | 80.07
MC.12.050.0010.d | - DN 150 - De 160 - p = kg/m 23,5 | m | 23.41 |  | 80.09
MC.12.050.0010.e | - DN 200 - De 210 - p = kg/m 31,5 | m | 31.45 |  | 80.1
MC.12.050.0010.f | - DN 250 - De 274 - p = kg/m 40,5 | m | 41.09 |  | 80.09
MC.12.050.0010.g | - DN 300 - De 326 - p = kg/m 51 | m | 52.44 |  | 80.09
MC.12.050.0010.h | - DN 350 - p = kg/m 67 | m | 67.5 |  | 80.09
MC.12.050.0010.i | - DN 400 - p = kg/m 79 | m | 80.39 |  | 80.1
MC.12.050.0010.j | - DN 450 - p = kg/m 93,5 | m | 92.88 |  | 80.1
MC.12.050.0010.k | - DN 500 - p = kg/m 108 | m | 107.06 |  | 80.1
MC.12.050.0010.l | - DN = 600 - p = kg/m 140 | m | 139.46 |  | 80.09
MC.12.050.0010.m | - DN 700 - p = kg/m 199 | m | 191 |  | 80.1
MC.12.050.0010.n | - DN = 800 - p = kg/m 244 | m | 233.76 |  | 80.09
MC.12.050.0010.o | - DN 900 - p = kg/m 291 | m | 278.17 |  | 80.09
MC.12.050.0010.p | - DN 1.000 - p = kg/m 79 | m | 317.71 |  | 80.1
MC.12.050.0020 | Giunto con collare di serraggio in acciaio inox e manicotto di tenuta in elastomero EPDM, per i diametri nominali interni (DN):
MC.12.050.0020.a | - DN 40 | cad | 3.12 |  | 80.13
MC.12.050.0020.b | - DN 50 | cad | 3.29 |  | 79.94
MC.12.050.0020.c | - DN 75 | cad | 3.83 |  | 80.16
MC.12.050.0020.d | - DN 100 | cad | 4.28 |  | 80.14
MC.12.050.0020.e | - DN 125 | cad | 4.96 |  | 80.04
MC.12.050.0020.f | - DN 150 | cad | 5.91 |  | 80.03
MC.12.050.0020.g | - DN 200 | cad | 12.55 |  | 80.08
MC.12.050.0020.h | - DN 250 | cad | 15.96 |  | 80.08
MC.12.050.0020.i | - DN 300 | cad | 18.11 |  | 80.07
MC.12.050.0030 | Curve a 22°, 45°, 68° e 88° per condotti di scarico realizzate in tubi di ghisa con giunto a fascetta in acciaio e guarnizione in elastomero. , per i diametri nominali interni (DN):
MC.12.050.0030.a | - DN 40 | cad | 5.68 |  | 80.11
MC.12.050.0030.b | - DN 50 | cad | 6.22 |  | 80.06
MC.12.050.0030.c | - DN 75 | cad | 8.04 |  | 80.1
MC.12.050.0030.d | - DN 100 | cad | 8.89 |  | 80.09
MC.12.050.0030.e | - DN 125 | cad | 12.89 |  | 80.14
MC.12.050.0030.f | - DN 150 | cad | 15.91 |  | 80.08
MC.12.050.0030.g | - DN 200 | cad | 34.98 |  | 80.1
MC.12.050.0030.h | - DN 250 | cad | 72.99 |  | 80.09
MC.12.050.0030.i | - DN 300 | cad | 101.16 |  | 80.09
MC.12.050.0040 | Braghe semplici a 45°, 68° e 88° per condotti di scarico, realizzate in tubi di ghisa con giunto a fascetta in acciaio e guarnizione in elastomero. , per i diametri nominali interni (DN):
MC.12.050.0040.a | - DN 40 | cad | 9.61 |  | 80.12
MC.12.050.0040.b | - DN 50 | cad | 10.74 |  | 80.07
MC.12.050.0040.c | - DN 75 | cad | 12.02 |  | 80.12
MC.12.050.0040.d | - DN 100 | cad | 15.66 |  | 80.14
MC.12.050.0040.e | - DN 125 | cad | 24.57 |  | 80.1
MC.12.050.0040.f | - DN 150 | cad | 36.6 |  | 80.08
MC.12.050.0040.g | - DN 200 | cad | 77.2 |  | 80.09
MC.12.050.0040.h | - DN 250 | cad | 180.54 |  | 80.1
MC.12.050.0040.i | - DN 300 | cad | 230.64 |  | 80.09
MC.12.060 | TUBI IN GRES CERAMICO
MC.12.060.0010 | Tubi in gres ceramico verniciati all'interno ed all'esterno, conformi alla norma UNI EN 295 parti 1-2-3 e dotati di marcatura CE. Per i diametri da DN 200 a 800 saranno dotati di giunto tipo C a bicchiere, con guarnizioni elastiche di poliuretano applicate sulla punta e nel bicchiere o con guarnizioni in gomma applicate sulla punta e bicchiere rettificato mediante tornitura, atto a garantire la tenuta idraulica indicata dalla norma UNI EN 295/1, punto 3.2. Per i diametri DN 100 e 125 avranno il giunto tipo F. I tubi saranno accompagnati da certificato DOP secondo Direttiva UE 305/2011; inoltre saranno accompagnati da dichiarazione di prestazione ambientale DAP secondo ISO 14021. Diametro interno nominale (DN), carico di rottura (FN) e peso indicativo (p):
MC.12.060.0010.a | - DN 100, FN = 34 kN/m, p = 18 kg/m | m | 16.67 |  | 80.08
MC.12.060.0010.b | - DN 125, FN = 34 kN/m, p = 21 kg/m | m | 18.65 |  | 80.05
MC.12.060.0010.c | - DN 150, FN = 34 kN/m, p = 24 kg/m | m | 20.23 |  | 80.08
MC.12.060.0010.d | - DN 200, FN = 40 kN/m, p = 36 kg/m | m | 33.9 |  | 80.09
MC.12.060.0010.e | - DN 200, FN = 48 kN/m, p = 47 kg/m | m | 44.01 |  | 80.1
MC.12.060.0010.f | - DN 250, FN = 40 kN/m, p = 53 kg/m | m | 45.88 |  | 80.1
MC.12.060.0010.g | - DN 250, FN = 60 kN/m, p = 75 kg/m | m | 57.31 |  | 80.09
MC.12.060.0010.h | - DN 300, FN = 48 kN/m, p = 72 kg/m | m | 61.8 |  | 80.1
MC.12.060.0010.i | - DN 300, FN = 72 kN/m, p = 100 kg/m | m | 82.21 |  | 80.1
MC.12.060.0010.j | - DN 350, FN = 56 kN/m, p = 102 kg/m | m | 92.7 |  | 80.1
MC.12.060.0010.k | - DN 400, FN = 64 kN/m, p = 140 kg/m | m | 106.28 |  | 80.1
MC.12.060.0010.l | - DN 400, FN = 80 kN/m, p =151 kg/m | m | 128.28 |  | 80.1
MC.12.060.0010.m | - DN 500, FN = 60 kN/m, p = 173 kg/m | m | 143.26 |  | 80.1
MC.12.060.0010.n | - DN 500, FN = 80 kN/m, p = 227 kg/m | m | 190.08 |  | 80.1
MC.12.060.0010.o | - DN 600, FN = 57 kN/m, p = 226 kg/m | m | 191.03 |  | 80.09
MC.12.060.0010.p | - DN 600, FN = 96 kN/m, p = 322 kg/m | m | 299.18 |  | 80.1
MC.12.060.0010.q | - DN 700, FN = 112 kN/m, p = 373 kg/m | m | 376.15 |  | 80.1
MC.12.060.0010.r | - DN 800, FN = 96 kN/m, p = 463 kg/m | m | 501.52 |  | 80.1
MC.12.060.0020 | Curve aperte in gres ceramico verniciate all'interno ed all'esterno a norma UNI EN 295, dotati di marcatura CE rispettando i requisiti essenziali di prestazione contenuti nella norma europea EN 295-parte 10, dotati di giunto a bicchiere sistema C tipo K o tipo S, atto a garantire la tenuta idraulica indicata dalla norma UNI EN 295/1, punto 3.2. Con diametro interno nominale (DN), Classe:
MC.12.060.0020.a | - DN 100, Classe 34 | cad | 24.63 |  | 80.11
MC.12.060.0020.b | - DN 125, Classe 34 | cad | 27.53 |  | 80.09
MC.12.060.0020.c | - DN 150, Classe 34 | cad | 33.9 |  | 80.09
MC.12.060.0020.d | - DN 200, Classe 200 | cad | 66.58 |  | 80.1
MC.12.060.0020.e | - DN 200, Classe 240 | cad | 75.28 |  | 80.1
MC.12.060.0020.f | - DN 250, Classe 160 | cad | 113.86 |  | 80.1
MC.12.060.0020.g | - DN 250, Classe 240 | cad | 127.35 |  | 80.09
MC.12.060.0020.h | - DN 300, Classe 160 | cad | 150.48 |  | 80.1
MC.12.060.0020.i | - DN 300, Classe 240 | cad | 198.7 |  | 80.1
MC.12.060.0025 | Curve chiuse in gres ceramico verniciate all'interno ed all'esterno a norma UNI EN 295, dotati di marcatura CE rispettando i requisiti essenziali di prestazione contenuti nella norma europea EN 295-parte 10, dotati di giunto a bicchiere sistema C tipo K o tipo S, atto a garantire la tenuta idraulica indicata dalla norma UNI EN 295/1, punto 3.2. Con diametro interno nominale (DN), Classe:
MC.12.060.0025.a | - DN 100, Classe 34 | cad | 24.63 |  | 80.11
MC.12.060.0025.b | - DN 125, Classe 34 | cad | 27.53 |  | 80.09
MC.12.060.0025.c | - DN 150, Classe 34 | cad | 33.9 |  | 80.09
MC.12.060.0025.d | - DN 200, Classe 200 | cad | 66.58 |  | 80.1
MC.12.060.0025.e | - DN 200, Classe 240 | cad | 82.96 |  | 80.1
MC.12.060.0025.f | - DN 250, Classe 160 | cad | 125.48 |  | 80.09
MC.12.060.0025.g | - DN 300, Classe 160 | cad | 180.44 |  | 80.1
MC.12.060.0030 | Sifoni in gres ceramico verniciati all'interno ed all'esterno a norma UNI EN 295, dotati di marcatura CE rispettando i requisiti essenziali di prestazione contenuti nella norma europea EN 295-parte 10, dotati di giunto a bicchiere sistema C tipo K o tipo S, atto a garantire la tenuta idraulica indicata dalla norma UNI EN 295/1, punto 3.2. Con diametro interno nominale (DN), carico di rottura (FN) e tipo:
MC.12.060.0030.a | - DN 150, classe - , FN = 34 kN/m, orizzontale tipo Firenze | cad | 144.67 |  | 80.1
MC.12.060.0030.b | - DN 200, classe 160, FN = 32 kN/m, orizzontale tipo Firenze | cad | 289.34 |  | 80.1
MC.12.060.0030.c | - DN 150, per pozzetti, tipo Mortara aperto | cad | 101.32 |  | 80.09
MC.12.060.0030.d | - DN 150, per pozzetti, tipo Mortara chiuso | cad | 109 |  | 80.09
MC.12.060.0040 | Braghe semplici e a squadra in gres ceramico verniciate all'interno ed all'esterno a norma UNI EN 295 e saranno dotati di marcatura CE rispettando i requisiti essenziali di prestazione contenuti nella norma europea EN 295 - parte 10. Giunti a bicchiere sistema C tipo K o tipo S, atto a garantire la tenuta idraulica indicata dalla norma UNI 295/1, punto 3.2. Con diametri interni nominali (DN), Classe:
MC.12.060.0040.a | - DN 150/150, Classe 34/34 | cad | 53.1 |  | 80.09
MC.12.060.0040.b | - DN 200/150, Classe 200/34 | cad | 102.26 |  | 80.09
MC.12.060.0040.c | - DN 200/150, Classe 240/34 | cad | 121.54 |  | 80.1
MC.12.060.0040.d | - DN 250/150, Classe 160/34 | cad | 132.22 |  | 80.09
MC.12.060.0040.e | - DN 250/150, Classe 240/34 | cad | 165.92 |  | 80.1
MC.12.060.0040.f | - DN 300/150, Classe 160/34 | cad | 171.73 |  | 80.1
MC.12.060.0040.g | - DN 300/150, Classe 240/34 | cad | 214.16 |  | 80.09
MC.12.060.0040.h | - DN 400/150-200, Classe 160/34 | cad | 313.5 |  | 80.1
MC.12.060.0040.i | - DN 400/150-200, Classe 200/34 | cad | 365.19 |  | 80.1
MC.12.060.0040.l | - DN 500/150-200, Classe 120/34 | cad | 453.31 |  | 80.1
MC.12.060.0040.m | - DN 500/150-200, Classe 160/34 | cad | 689.65 |  | 80.1
MC.12.060.0040.n | - DN 600/150-200, Classe 95/34 | cad | 607.71 |  | 80.1
MC.12.060.0040.o | - DN 600/150-200, Classe 160/34 | cad | 916.25 |  | 80.1
MC.12.070 | TUBI IN RESINA POLIESTERE CON FIBRA VETRO
MC.12.070.0010 | Tubi in resina poliestere rinforzata con fibra di vetro e cariche minerali, con giunto a bicchiere e guarnizione elastomerica, "liner" di spessore non inferiore a 1,3 mm. Con diametro nominale interno (DN):
MC.12.070.0010.a | - DN 400 | m | 102.2 |  | 80.1
MC.12.070.0010.b | - DN 500 | m | 119.94 |  | 80.1
MC.12.070.0010.c | - DN 600 | m | 159.31 |  | 80.1
MC.12.070.0010.d | - DN 800 | m | 234.78 |  | 80.1
MC.12.070.0010.e | - DN 1000 | m | 338.13 |  | 80.1
MC.12.070.0010.f | - DN 1100 | m | 396.83 |  | 80.09
MC.12.070.0010.g | - DN 1200 | m | 461.89 |  | 80.1
MC.12.080 | TUBI IN CALCESTRUZZO
MC.12.080.0010 | Tubi circolari per condotti di fognatura in c.a. con armature elettrosaldate in acciaio da 600 N/mm² (doppie per DN > 1600), con incastro a bicchiere sino al DN 1200, prodotti secondo il metodo della compressione radiale (turbocentrifugati) e con incastro a ½ spessore sino al DN 2200, prodotti secondo il metodo della compressione radiale o della vibrazione radiale (vibrocompressi), aventi classe di resistenza 90 kN/m², dotati di guarnizione a cuspide conforme alla norma UNI EN 681-1 premontata sul maschio atta a garantire la perfetta tenuta con l'incastro dei pezzi previa spalmatura di idoneo lubrificante sulla femina. I tubi saranno rispondenti alle norme UNI EN 1916 e UNI 11417. Diametro nominale interno (DN) e peso indicativo al m (p):
MC.12.080.0010.a | - DN = 300 - p = 180 kg/m | m | 31.6 |  | 80.09
MC.12.080.0010.b | - DN = 400 - p = 240 kg/m | m | 33.1 |  | 80.09
MC.12.080.0010.c | - DN = 500 - p = 300 kg/m | m | 37.9 |  | 80.08
MC.12.080.0010.d | - DN = 600 - p = 410 kg/m | m | 45.94 |  | 80.08
MC.12.080.0010.e | - DN = 700 - p = 550 kg/m | m | 59.18 |  | 80.09
MC.12.080.0010.f | - DN = 800 - p = 660 kg/m | m | 67.5 |  | 80.09
MC.12.080.0010.g | - DN = 1.000 - p = 1.000 kg/m | m | 92.31 |  | 80.1
MC.12.080.0010.h | - DN = 1.100 - p = 1.250 kg/m | m | 131.1 |  | 80.09
MC.12.080.0010.i | - DN = 1.200 - p = 1.500 kg/m | m | 143.31 |  | 80.09
MC.12.080.0010.j | - DN = 1.400 - p = 1.850 kg/m | m | 199.67 |  | 80.1
MC.12.080.0010.k | - DN = 1.500 - p = 2.110 kg/m | m | 220.36 |  | 80.1
MC.12.080.0010.l | - DN = 1.600 - p = 2.310 kg/m | m | 243.71 |  | 80.1
MC.12.080.0010.m | - DN = 1.800 - p = 2.670 kg/m | m | 303.91 |  | 80.1
MC.12.080.0010.n | - DN = 2.000 - p = 3.350 kg/m | m | 362.65 |  | 80.1
MC.12.080.0020 | Tubi circolari per condotti di fognatura in c.a. con armature elettrosaldate in acciaio da 600 N/mm² (doppie per DN > 1600), con incastro a bicchiere sino al DN 1200, prodotti secondo il metodo della compressione radiale (turbocentrifugati) e con incastro a ½ spessore sino al DN 2200, prodotti secondo il metodo della compressione radiale o della vibrazione radiale (vibrocompressi), aventi classe di resistenza 135 kN/m², dotati di guarnizione a cuspide conforme alla norma UNI EN 681-1 premontata sul maschio atta a garantire la perfetta tenuta con l'incastro dei pezzi previa spalmatura di idoneo lubrificante sulla femina. I tubi saranno rispondenti alle norme UNI EN 1916 e UNI 11417. Diametro nominale interno (DN) e peso indicativo al m (p):
MC.12.080.0020.a | - DN = 300 - p = 180 kg/m | m | 32.53 |  | 80.08
MC.12.080.0020.b | - DN = 400 - p = 240 kg/m | m | 36.37 |  | 80.09
MC.12.080.0020.c | - DN = 500 - p = 300 kg/m | m | 41.79 |  | 80.09
MC.12.080.0020.d | - DN = 600 - p = 420 kg/m | m | 48.77 |  | 80.11
MC.12.080.0020.e | - DN = 700 - p = 550 kg/m | m | 69.21 |  | 80.1
MC.12.080.0020.f | - DN = 800 - p = 660 kg/m | m | 82.1 |  | 80.1
MC.12.080.0020.g | - DN = 1.000 - p = 1.000 kg/m | m | 119.26 |  | 80.09
MC.12.080.0020.h | - DN = 1.100 - p = 1.300 kg/m | m | 149.05 |  | 80.09
MC.12.080.0020.i | - DN = 1.200 - p = 1.500 kg/m | m | 155.83 |  | 80.09
MC.12.080.0020.j | - DN = 1.400 - p = 1.850 kg/m | m | 248.41 |  | 80.1
MC.12.080.0020.k | - DN = 1.500 - p = 2.150 kg/m | m | 289.07 |  | 80.09
MC.12.080.0020.l | - DN = 1.600 - p = 2.350 kg/m | m | 313.91 |  | 80.1
MC.12.080.0020.m | - DN = 1.800 - p = 2.700 kg/m | m | 397.47 |  | 80.1
MC.12.080.0020.n | - DN = 2.000 - p = 3.400 kg/m | m | 517.17 |  | 80.1
MC.12.080.0030 | Tubi in calcestruzzo senza bicchiere, a maschio e femmina, per condotte orizzontali. Diametro nominale interno (DN), diametro esterno (De) e peso indicativo al m (p):
MC.12.080.0030.a | - DN 150 - De 200 - p = 35 kg/m | m | 3.87 |  | 80.1
MC.12.080.0030.b | - DN 200 - De 260 - p = 50 kg/m | m | 4.84 |  | 80.17
MC.12.080.0030.c | - DN 300 - De 370 - p = 80 kg/m | m | 6.39 |  | 80.13
MC.12.080.0030.d | - DN 400 - De 470 - p = 110 kg/m | m | 8.51 |  | 80.14
MC.12.080.0030.e | - DN 500 - De 590 - p = 170 kg/m | m | 12.91 |  | 80.09
MC.12.080.0030.f | - DN 600 - De 700 - p = 230 kg/m | m | 16.71 |  | 80.07
MC.12.080.0030.g | - DN 800 - De 920 - p = 370 kg/m | m | 26.1 |  | 80.11
MC.12.080.0030.h | - DN 1.000 - De 1.140 - p = 570 kg/m | m | 38.68 |  | 80.09
MC.12.080.0030.i | - DN 1.250 - De 1.400 - p = 700 kg/m | m | 63.37 |  | 80.1
MC.12.080.0050 | Maggiore costo per rivestimento della superficie interna del tubo in calcestruzzo con una mano di primer . | m² | 3.96 |  | 80.05
MC.12.080.0060 | Maggiore costo per rivestimento della superficie interna del tubo in calcestruzzo con uno strato di poliuretano (spessore medio nominale 6 mm). | m² | 34.76 |  | 80.09
MC.12.080.0070 | Maggiore costo per rivestimento della superficie interna del tubo in calcestruzzo con rivestimento di tipo epossidico dello spessore di 300 µm. | m² | 5.86 |  | 80.2
MC.12.090 | TUBAZIONI FONOASSORBENTI
MC.12.090.0010 | Tubo fonoassorbente con bicchiere in materiale termoplastico con cariche minerali per condotte di scarico acque civili, densità 1,75 g/cm³ classe infiammabilità M1 NF P 92501, coefficiente di dilatazione termica lineare pari a 0,04 mm/m x C°, dotato di guarnizioni premontate da giuntare mediante raccordo a bicchiere, diametro esterno (De) e spessore (s):
MC.12.090.0010.a | De= 40 mm - s= 3,00 | m | 4.92 |  | 80.08
MC.12.090.0010.b | De= 50 mm - s= 3,00 | m | 5.32 |  | 80.08
MC.12.090.0010.c | De= 75 mm - s= 4,00 | m | 13.48 |  | 80.04
MC.12.090.0010.d | De= 90 mm - s= 4,50 | m | 17 |  | 80.06
MC.12.090.0010.e | De= 100 mm - s= 5,00 | m | 17 |  | 80.06
MC.12.090.0010.f | De= 110 mm - s= 5,00 | m | 18.06 |  | 80.12
MC.12.090.0010.g | De= 125 mm - s= 5,00 | m | 29.03 |  | 80.09
MC.12.090.0010.h | De= 160 mm - s= 5,50 | m | 36.47 |  | 80.09
MC.12.090.0020 | Tubo fonoassorbente con doppio bicchiere in materiale termoplastico con cariche minerali per condotte di scarico acque civili, densità 1,75 g/cm³ classe infiammabilità M1 NF P 92501, coefficiente di dilatazione termica lineare pari a 0,04 mm/m x C°, dotato di guarnizioni premontate da giuntare mediante raccordo a bicchiere, diametro esterno (De) e spessore (s):
MC.12.090.0020.a | De= 40 mm - s= 3,00 | m | 7.44 |  | 80.11
MC.12.090.0020.b | De= 50 mm - s= 3,00 | m | 7.96 |  | 80.15
MC.12.090.0020.c | De= 75 mm - s= 4,00 | m | 17 |  | 80.06
MC.12.090.0020.d | De= 90 mm - s= 4,50 | m | 21.25 |  | 80.09
MC.12.090.0020.e | De= 100 mm - s= 5,00 | m | 21.25 |  | 80.09
MC.12.090.0020.f | De= 110 mm - s= 5,00 | m | 22.31 |  | 80.1
MC.12.090.0030 | Curve aperte e chiuse per tubi fonoassorbenti con bicchiere in materiale termoplastico con cariche minerali per condotte di scarico acque civili, densità 1,75 g/cm³ classe infiammabilità M1 NF P 92501, coefficiente di dilatazione termica lineare pari a 0,04 mm/m x C°, dotato di guarnizioni premontate da giuntare mediante raccordo a bicchiere, diametro esterno (De) e spessore (s):
MC.12.090.0030.a | - De 40, curva aperta 45° | cad | 1.06 |  | 80.19
MC.12.090.0030.b | - De 40, curva chiusa 87° | cad | 1.06 |  | 80.19
MC.12.090.0030.c | - De 50, curva aperta 45° | cad | 1.55 |  | 80
MC.12.090.0030.d | - De 50, curva chiusa 87° | cad | 2.05 |  | 80
MC.12.090.0030.e | - De 75, curva aperta 45° | cad | 4.69 |  | 79.96
MC.12.090.0030.f | - De 75, curva chiusa 87° | cad | 5.21 |  | 80.23
MC.12.090.0030.g | - De 90, curva aperta 45 | cad | 4.69 |  | 79.96
MC.12.090.0030.h | - De 90, curva chiusa 87° | cad | 5.21 |  | 80.23
MC.12.090.0030.i | - De 100, curva aperta 45° | cad | 4.69 |  | 79.96
MC.12.090.0030.l | - De 100, curva chiusa 87° | cad | 5.21 |  | 80.23
MC.12.090.0030.m | - De 110, curva aperta 45° | cad | 6.72 |  | 80.06
MC.12.090.0030.n | - De 110, curva chiusa 87° | cad | 7.1 |  | 80
MC.12.090.0030.o | - De 125, curva aperta 45° | cad | 9.86 |  | 80.02
MC.12.090.0030.p | - De 125, curva chiusa 87° | cad | 10.98 |  | 80.05
MC.12.090.0030.q | - De 160, curva aperta 45° | cad | 13.32 |  | 80.11
MC.12.090.0030.r | - De 160, curva chiusa 87° | cad | 16.03 |  | 80.1
MC.12.090.0040 | Braghe di derivazione a 45° M/F e derivazione ridotte a 45° M/F per tubi semplici fonoassorbenti con bicchiere in materiale termoplastico con cariche minerali per condotte di scarico acque civili, densità 1,75 g/cm³ classe infiammabilità M1 NF P 92501, coefficiente di dilatazione termica lineare pari a 0,04 mm/m x C°, dotato di guarnizioni premontate da giuntare mediante raccordo a bicchiere, diametro esterno (De) e spessore (s):
MC.12.090.0040.a | - De 40/40 | cad | 1.93 |  | 79.79
MC.12.090.0040.b | - De 50/50 | cad | 3.05 |  | 80
MC.12.090.0040.c | - De 75/40 | cad | 6.81 |  | 80.03
MC.12.090.0040.d | - De 75/50 | cad | 6.81 |  | 80.03
MC.12.090.0040.e | - De 75/75 | cad | 6.81 |  | 80.03
MC.12.090.0040.f | - De 90/90 | cad | 6.81 |  | 80.03
MC.12.090.0040.g | - De 100/40 | cad | 6.81 |  | 80.03
MC.12.090.0040.h | - De 100/50 | cad | 6.81 |  | 80.03
MC.12.090.0040.i | - De 100/100 | cad | 6.81 |  | 80.03
MC.12.090.0040.l | - De 110/40 | cad | 10.43 |  | 80.06
MC.12.090.0040.m | - De 110/50 | cad | 10.43 |  | 80.06
MC.12.090.0040.n | - De 110/75 | cad | 11.4 |  | 80.09
MC.12.090.0040.o | - De 110/110 | cad | 12.4 |  | 80.08
MC.12.090.0040.p | - De 125/110 | cad | 18.89 |  | 80.1
MC.12.090.0040.q | - De 125/125 | cad | 22.65 |  | 80.09
MC.12.090.0040.r | - De 160/110 | cad | 24.96 |  | 80.09
MC.12.090.0040.s | - De 160/160 | cad | 32.45 |  | 80.09
MC.12.090.0060 | Aumenti per tubi semplici fonoassorbenti con bicchiere in materiale termoplastico con cariche minerali per condotte di scarico acque civili, densità 1,75 g/cm³ classe infiammabilità M1 NF P 92501, coefficiente di dilatazione termica lineare pari a 0,04 mm/m x C°, dotato di guarnizioni premontate da giuntare mediante raccordo a bicchiere, diametro esterno (De) e spessore (s):
MC.12.090.0060.a | - De 40/50 | cad | 3.04 |  | 79.93
MC.12.090.0060.b | - De 40/100 | cad | 5.71 |  | 80.04
MC.12.090.0060.c | - De 50/75 | cad | 3.04 |  | 79.93
MC.12.090.0060.d | - De 50/100 | cad | 5.71 |  | 80.04
MC.12.090.0060.e | - De 50/110 | cad | 5.71 |  | 80.04
MC.12.090.0060.f | - De 75/100 | cad | 5.71 |  | 80.04
MC.12.090.0060.g | - De 75/110 | cad | 5.71 |  | 80.04
MC.12.090.0060.h | - De 90/100 | cad | 6.26 |  | 80.03
MC.12.090.0060.i | - De 90/110 | cad | 6.26 |  | 80.03
MC.12.090.0060.l | - De 100/110 | cad | 5.71 |  | 80.04
MC.12.090.0060.m | - De 100/125 | cad | 7.29 |  | 80.11
MC.12.090.0060.n | - De 110/125 | cad | 7.29 |  | 80.11
MC.12.090.0060.o | - De 110/160 | cad | 9.66 |  | 80.12
MC.12.090.0060.p | - De 125/160 | cad | 9.66 |  | 80.12
MC.12.090.0080 | Ispezioni per tubi semplici fonoassorbenti con bicchiere in materiale termoplastico con cariche minerali per condotte di scarico acque civili, densità 1,75 g/cm³ classe infiammabilità M1 NF P 92501, coefficiente di dilatazione termica lineare pari a 0,04 mm/m x C°, dotato di guarnizioni premontate da giuntare mediante raccordo a bicchiere, diametro esterno (De) e spessore (s):
MC.12.090.0080.a | De 75 | cad | 9.26 |  | 80.13
MC.12.090.0080.b | De 100 | cad | 9.26 |  | 80.13
MC.12.090.0080.c | De 110 | cad | 15.74 |  | 80.11
MC.12.090.0080.d | De 125 | cad | 32.45 |  | 80.09
MC.12.090.0080.e | De 160 | cad | 41.59 |  | 80.09
MC.12.100 | TUBI PER DRENAGGIO Ogni singolo pezzo, e le barre di tubo per l'intera lunghezza, devono essere marcati con l'indicazione della società produttrice o della provenienza, con le normative di riferimento e le caratteristiche di resistenza, il diametro e lo spessore, marchio dell'Istituto che certifica il rpocesso di produzione con numero di concessione e data di produzione.
MC.12.100.0010 | Tubo per drenaggio in PVC, flessibile, corrugato, microforato, monoparete, adatto per uso agricolo, campi sportivi, edilizia. Diametro esterno (De):
MC.12.100.0010.a | - De 50 | m | 0.55 |  | 80
MC.12.100.0010.b | - De 65 | m | 0.77 |  | 80.52
MC.12.100.0010.c | - De 80 | m | 1.02 |  | 80.39
MC.12.100.0010.d | - De 100 | m | 1.41 |  | 80.14
MC.12.100.0010.e | - De 125 | m | 2.2 |  | 80
MC.12.100.0010.f | - De 160 | m | 3.88 |  | 80.15
MC.12.100.0010.g | - De 200 | m | 6.41 |  | 80.19
MC.12.100.0020 | Tubo per drenaggio in PE, flessibile, corrugato, microforato, con doppia parete, adatto per uso agricolo, campi sportivi, edilizia. Diametro esterno (De):
MC.12.100.0020.a | - De 63 | m | 0.8 |  | 80
MC.12.100.0020.b | - De 90 | m | 1.18 |  | 79.66
MC.12.100.0020.c | - De 110 | m | 1.61 |  | 80.12
MC.12.100.0020.d | - De 125 | m | 1.93 |  | 79.79
MC.12.100.0020.e | - De 160 | m | 3.26 |  | 80.06
MC.12.100.0020.f | - De 200 | m | 5.56 |  | 80.04
MC.12.100.0030 | Tubo per drenaggio in PVC rigido con bicchiere ad anello elastomerico, microforato, adatto per uso stradale, aeroporti, edilizia. Diametro esterno (De) e spessore (s):
MC.12.100.0030.a | - De 110, s = 3,0 | m | 2.98 |  | 80.2
MC.12.100.0030.b | - De 125, s = 3,0 | m | 3.41 |  | 80.06
MC.12.100.0030.c | - De 160, s = 3,2 | m | 4.24 |  | 79.95
MC.12.100.0030.d | - De 200, s = 3,9 | m | 6.37 |  | 80.06
MC.12.100.0040 | Tubi in polietilene alta densità (PEAD) strutturati, a doppia parete, con forature per drenaggio, a parete interna liscia e parete esterna corrugata, con giunti a bicchiere e guarnizione elastomerica. Per classe di rigidità anulare SN 4 KN/m². Diametro esterno (De) e diametro interno (Di):
MC.12.100.0040.a | - De 160 - Di 137 | m | 7.3 |  | 80.14
MC.12.100.0040.b | - De 200 - Di 172 | m | 8.24 |  | 80.1
MC.12.100.0040.c | - De 250 - Di 218 | m | 12.85 |  | 80.08
MC.12.100.0040.d | - De 315 - Di 272 | m | 18.68 |  | 80.09
MC.12.100.0040.e | - De 400 - Di 347 | m | 26.53 |  | 80.1
MC.12.100.0040.f | - De 500 - Di 433 | m | 42.67 |  | 80.1
MC.12.100.0040.g | - De 630 - Di 535 | m | 65.74 |  | 80.09
MC.12.100.0050 | Tubi in polietilene alta densità (PEAD) strutturati, a doppia parete, con forature per drenaggio, a parete interna liscia e parete esterna corrugata, con giunti a bicchiere e guarnizione elastomerica. Per classe di rigidità anulare SN 8 KN/m². Diametro esterno (De) e diametro interno (Di):
MC.12.100.0050.a | - De 160 - Di 137 | m | 9.05 |  | 80.11
MC.12.100.0050.b | - De 200 - Di 172 | m | 9.78 |  | 80.06
MC.12.100.0050.c | - De 250 - Di 218 | m | 15.55 |  | 80.13
MC.12.100.0050.d | - De 315 - Di 272 | m | 24.05 |  | 80.08
MC.12.100.0050.e | - De 400 - Di 347 | m | 32.58 |  | 80.11
MC.12.100.0050.f | - De 500 - Di 433 | m | 60.95 |  | 80.1
MC.12.100.0060 | Tubi in calcestruzzo senza bicchiere, a maschio e femmina, per drenaggio con diametro nominale interno (DN) e diametro esterno (De):
MC.12.100.0060.a | - DN 150 - De 200 | m | 4.57 |  | 80.09
MC.12.100.0060.b | - DN 200 - De 270 | m | 7.08 |  | 80.08
MC.12.100.0060.c | - DN 250 - De 320 | m | 8.25 |  | 80.12
MC.12.100.0060.d | - DN 300 - De 380 | m | 9.6 |  | 80.1
MC.12.100.0060.e | - DN 400 - De 490 | m | 13.54 |  | 80.13
MC.12.100.0060.f | - DN 500 - De 590 | m | 17.14 |  | 80.11
MC.12.100.0060.g | - DN 600 - De 700 | m | 20.36 |  | 80.11
MC.12.150 | TUBI PER CAVIDOTTI Ogni singolo pezzo, e le barre di tubo per l'intera lunghezza, devono essere marcati con l'indicazione della società produttrice o della provenienza, con le normative di riferimento e le caratteristiche di resistenza, il diametro e lo spessore, marchio dell'Istituto che certifica il rpocesso di produzione con numero di concessione e data di produzione.
MC.12.150.0010 | Tubo per cavidotto rigido in PVC, con bicchiere ad incollaggio, rispondente alle Norme CEI EN 50086-1-2-4, colore nero con banda gialla spiralata, marchiato serie L (leggero). Diametro esterno (De):
MC.12.150.0010.a | - De 63 | m | 1.12 |  | 80.36
MC.12.150.0010.b | - De 80 | m | 1.54 |  | 79.87
MC.12.150.0010.c | - De 100 | m | 1.94 |  | 79.9
MC.12.150.0010.d | - De 110 | m | 2.17 |  | 80.18
MC.12.150.0010.e | - De 125 | m | 2.48 |  | 79.84
MC.12.150.0010.f | - De 140 | m | 3.27 |  | 80.12
MC.12.150.0010.g | - De 160 | m | 3.5 |  | 80
MC.12.150.0010.h | - De 200 | m | 5.85 |  | 80.17
MC.12.150.0020 | Tubo per cavidotto rigido in PVC, con bicchiere ad incollaggio, rispondente alle Norme CEI EN 50086-1-2-4, colore nero con banda gialla spiralata, marchiato serie N (normale). Diametro esterno (De):
MC.12.150.0020.a | - De 63 | m | 1.5 |  | 80
MC.12.150.0020.b | - De 80 | m | 1.84 |  | 79.89
MC.12.150.0020.c | - De 100 | m | 2.24 |  | 80.36
MC.12.150.0020.d | - De 110 | m | 2.51 |  | 80.08
MC.12.150.0020.e | - De 125 | m | 2.81 |  | 80.07
MC.12.150.0020.f | - De 140 | m | 3.53 |  | 80.17
MC.12.150.0020.g | - De 160 | m | 4.07 |  | 80.1
MC.12.150.0020.h | - De 200 | m | 6.88 |  | 80.09
MC.12.150.0030 | Tubo per cavidotto flessibile corrugato in PVC, con manicotto di giunzione, dotato di tirafilo incorporato. Diametro esterno (De) e diametro interno (Di):
MC.12.150.0030.a | - De 50 - Di 44 | m | 0.47 |  | 80.85
MC.12.150.0030.b | - De 65 - Di 58,5 | m | 0.68 |  | 80.88
MC.12.150.0030.c | - De 80 - Di 71,5 | m | 0.9 |  | 80
MC.12.150.0030.d | - De 100 - Di 91 | m | 1.23 |  | 80.49
MC.12.150.0030.e | - De 125 - Di 115 | m | 1.91 |  | 80.1
MC.12.150.0030.f | - De 160 - Di 145 | m | 3.54 |  | 80.23
MC.12.150.0030.g | - De 200 - Di 182 | m | 5.89 |  | 79.97
MC.12.150.0040 | Tubo per cavidotto flessibile corrugato in Polietilene, a doppia parete, corrugata esterna e liscia interna, con manicotto di giunzione, dotato di tirafilo incorporato. Conforme alle norme CEI EN 50086-1-2-4 Diametro nominale esterno (DN) e diametro interno (Di):
MC.12.150.0040.a | - De 40 - Di 31 | m | 0.48 |  | 81.25
MC.12.150.0040.b | - De 50 - Di 42 | m | 0.57 |  | 80.7
MC.12.150.0040.c | - De 63 - Di 52 | m | 0.81 |  | 80.25
MC.12.150.0040.d | - De 75 - Di 62 | m | 0.89 |  | 79.78
MC.12.150.0040.e | - De 90 - Di 75 | m | 1.18 |  | 79.66
MC.12.150.0040.f | - De 110 - Di 94 | m | 1.61 |  | 80.12
MC.12.150.0040.g | - De 125 - Di 107 | m | 1.94 |  | 79.9
MC.12.150.0040.h | - De 140 - Di 120 | m | 2.65 |  | 80
MC.12.150.0040.j | - De 200 - Di 180 | m | 5.61 |  | 80.04
MC.12.150.0050 | Tubo per cavidotto flessibile in Polietilene alta densità (PE 80) con rigatura interna, per la protezione di cavi in fibra ottica. Diametro esterno (De), diametro interno (Di) e PN:
MC.12.150.0050.a | - De 40 - Di 35,4 - PN 6 | m | 0.33 |  | 78.79
MC.12.150.0050.b | - De 40 - Di 32,6 - PN 10 | m | 0.48 |  | 81.25
MC.12.150.0050.c | - De 50 - Di 44,2 - PN 6 | m | 0.5 |  | 80
MC.12.150.0050.d | - De 50 - Di 40,8 - PN 10 | m | 0.74 |  | 79.73
MC.12.150.0050.e | - De 110 - Di 94 - PN 8 | m | 2.89 |  | 80.28
MC.12.150.0050.f | - De 110 - Di 90 - PN 10 | m | 3.52 |  | 80.11
MC.12.150.0060 | Tritubo per cavidotto flessibile in Polietilene alta densità (PE 80) con rigatura interna, per la protezione di cavi in fibra ottica. Diametro nominale esterno dei singoli tubi DN 50, diametro interno Di 44; larghezza complessiva del tritubo = 156 mm. | m | 1.54 |  | 79.87
MC.12.150.0070 | Portacavi in conglomerato cementizio:
MC.12.150.0070.a | - ad un foro | m | 7.43 |  | 80.08
MC.12.150.0070.b | - a due fori | m | 11.66 |  | 80.1
MC.12.150.0070.c | - a tre fori | m | 15.9 |  | 80.06
MC.12.180 | SOSTEGNI PER TUBAZIONI IN PVC
MC.12.180.0010 | Sostegni per condotte in PVC, PE, PP, appese o sospese a parete, compresi collari antivibranti standard di sostegno e zanche (per ogni attacco). Per tubazioni con diametro esterno (De):
MC.12.180.0010.a | - De 40 | cad | 4.08 |  | 80.15
MC.12.180.0010.b | - De 50 | cad | 4.33 |  | 80.14
MC.12.180.0010.c | - De 56 | cad | 4.41 |  | 80.05
MC.12.180.0010.d | - De 63 | cad | 4.47 |  | 80.09
MC.12.180.0010.e | - De 75 | cad | 4.53 |  | 80.13
MC.12.180.0010.f | - De = 90/100 | cad | 4.6 |  | 80
MC.12.180.0010.g | - De 110 | cad | 4.79 |  | 79.96
MC.12.180.0010.h | - De 125 | cad | 4.84 |  | 80.17
MC.12.180.0010.i | - De 160 | cad | 5.05 |  | 80
MC.12.180.0010.j | - De 200 | cad | 6 |  | 80
MC.12.180.0010.k | - De 250 | cad | 10.85 |  | 80.09
MC.12.180.0010.l | - De 315 | cad | 12.43 |  | 80.13
MC.12.210 | CANNE FUMO ED ESALAZIONE IN CALCESTRUZZO
MC.12.210.0010 | Canna in conglomerato di cemento vibrocompresso, sezione interna quadrata o rettangolare, tipo monoblocco, a parete semplice per esalazione, in elementi di 33 cm di altezza:
MC.12.210.0010.a | - misure interne 20 x 20 cm | m | 7.96 |  | 80.15
MC.12.210.0010.b | - misure interne 20 x 30 cm | m | 9.33 |  | 80.06
MC.12.210.0010.c | - misure interne 30 x 30 cm | m | 10.88 |  | 80.06
MC.12.210.0010.d | - misure interne 30 x 40 cm | m | 12.2 |  | 80.08
MC.12.210.0020 | Canna in conglomerato di cemento vibrocompresso, sezione interna quadrata o rettangolare, tipo monoblocco, a parete doppia con intercapedine per fumo ed esalazione, in elementi di 33 cm di altezza:
MC.12.210.0020.a | - misure interne 20 x 20 cm | m | 9.54 |  | 80.08
MC.12.210.0020.b | - misure interne 20 x 30 cm | m | 10.82 |  | 80.13
MC.12.210.0020.c | - misure interne 30 x 40 cm | m | 13.98 |  | 80.11
MC.12.210.0020.d | - misure interne 40 x 50 cm | m | 19.09 |  | 80.09
MC.12.210.0030 | Canna in conglomerato di cemento vibrocompresso, sezione interna quadrata o rettangolare, tipo monoblocco, a parete semplice ed a settori confluenti con esalatore incorporato, per ventilazione, in elementi di 33 cm di altezza:
MC.12.210.0030.a | - misure esterne 16 x 36 cm | m | 7.01 |  | 80.03
MC.12.210.0030.b | - misure esterne 25 x 48 cm | m | 13.35 |  | 80.15
MC.12.220 | CANNE GAS COLLETTIVE IN CALCESTRUZZO E REFRATTARIO
MC.12.220.0010 | Condotti collettivi ramificati serie GAS norme UNI CIG 7129/92 per caldaiette a metano in aspirazione costituiti da condotto interno in refrattario-antiacido e controcanna in conglomerato cementizio:
MC.12.220.0010.a | - dimensioni condotto interno principale 14 x 14 cm, condotto secondario 12,5 x 12,5 cm | m | 56.66 |  | 80.09
MC.12.220.0010.b | - dimensioni condotto interno principale 16 x 16 cm, condotto secondario 12,5 x 12,5 cm | m | 60.98 |  | 80.11
MC.12.220.0010.c | - dimensioni condotto interno principale 18 x 18 cm, condotto secondario 12,5 x 12,5 cm | m | 65.71 |  | 80.09
MC.12.220.0020 | Elementi deviatori e controdeviatori per canna collettiva ramificata serie GAS
MC.12.220.0020.a | - misure condotto interno principale 14 x 14 cm | cad | 66.22 |  | 80.1
MC.12.220.0020.b | - misure condotto interno principale 16 x 16 cm | cad | 68.9 |  | 80.1
MC.12.220.0020.c | - misure condotto interno principale 18 x 18 cm | cad | 72.08 |  | 80.11
MC.12.220.0030 | Elementi con solo foro per immissione caldaiette, per canne collettive ramificate serie GAS | cad | 25.4 |  | 80.08
MC.12.220.0040 | Cameretta in conglomerato cementizio per raccolta fuliggine completa di sportello ispezione di ferro zincato:
MC.12.220.0040.a | - per canna collettiva ramificata serie GAS misure condotto interno principale 14 x 14 cm | cad | 95.32 |  | 80.09
MC.12.220.0040.b | - per canna collettiva ramificata serie GAS misure condotto interno principale 16 x 16 o 18 x 18 cm | cad | 103.61 |  | 80.1
MC.12.230 | CANNE IN CALCESTRUZZO E REFRATTARIO PER CENTRALI TERMICHE
MC.12.230.0010 | Canna fumaria prefabbricata per impianti centralizzati a sezione esterna quadrata costituita da elementi in conglomerato cementizio alleggerito e camicia interna circolare in materiale refrattario, completa di materassino isolante in fibra minerale da inserire tra la canna esterna e la controcanna in refrattario:
MC.12.230.0010.a | - misure interne refrattario diametro 20 cm | m | 67.88 |  | 80.1
MC.12.230.0010.b | - misure interne refrattario diametro 25 cm | m | 96.98 |  | 80.09
MC.12.230.0010.c | - misure interne refrattario diametro 30 cm | m | 141.5 |  | 80.1
MC.12.230.0010.d | - misure interne refrattario diametro 35 cm | m | 193.94 |  | 80.1
MC.12.230.0020 | Elementi a T 90° per allacciamento del condotto della caldaia alle canne fumarie prefabbricate per impianti centralizzati costituite da elementi in conglomerato cementizio alleggerito e camicia interna circolare in materiale refrattario:
MC.12.230.0020.a | - per canna con misure interne del refrattario di diametro 20 cm | cad | 122.11 |  | 80.1
MC.12.230.0020.b | - per canna con misure interne del refrattario di diametro 25 cm | cad | 154.39 |  | 80.1
MC.12.230.0020.c | - per canna con misure interne del refrattario di diametro 30 cm | cad | 179.66 |  | 80.1
MC.12.230.0020.d | - per canna con misure interne del refrattario di diametro 35 cm | cad | 213.08 |  | 80.1
MC.12.230.0030 | Camera raccolta fuliggine per canna fumaria prefabbricata per impianti centralizzati a sezione esterna quadrata costituita da elementi in conglomerato cementizio alleggerito e camicia interna circolare in materiale refrattario, completa di materassino isolante in fibra minerale, completa di piastra di raccordo e sportello metallico a doppia parete a tenuta:
MC.12.230.0030.a | - per canna misura interna refrattario diametro 20 cm altezza 75 cm | cad | 146.74 |  | 80.09
MC.12.230.0030.b | - per canna misura interna refrattario diametro 25 cm altezza 75 cm | cad | 154.78 |  | 80.09
MC.12.230.0030.c | - per canna misura interna refrattario diametro 30 cm altezza 110 cm | cad | 163.97 |  | 80.09
MC.12.230.0030.d | - per canna misura interna refrattario diametro 35 cm altezza 110 cm | cad | 173.92 |  | 80.09
MC.12.240 | CANNA FUMARIA IN CALCESTRUZZO AERATO E REFRATTARIO
MC.12.240.0010 | Canna fumaria in refrattario ceramizzato, conforme alle normative vigenti, fornito in elementi da 0,5÷1 m. Nelle misure esterne:
MC.12.240.0010.a | - 80 mm | m | 25.52 |  | 80.09
MC.12.240.0010.b | - 100 mm | m | 30.5 |  | 80.1
MC.12.240.0010.c | - 120 mm | m | 34.96 |  | 80.09
MC.12.240.0010.d | - 140 mm | m | 40.19 |  | 80.09
MC.12.240.0010.e | - 160 mm | m | 45.56 |  | 80.09
MC.12.240.0010.f | - 180 mm | m | 54.6 |  | 80.11
MC.12.240.0010.g | - 200 mm | m | 59.96 |  | 80.1
MC.12.240.0020 | Rivestimento esterno in calcestruzzo aerato autoclavato, ad alta resistenza termica con massa pari a 500 Kg/m³, conforme alle normative vigenti, fornito in elementi da 0,5 m, per canne fumarie in refrattario ceramizzato del diametro esterno:
MC.12.240.0020.a | - 80 ÷ 120 mm | m | 16.46 |  | 80.07
MC.12.240.0020.b | - 140 mm | m | 18.24 |  | 80.1
MC.12.240.0020.c | - 160 mm | m | 32.29 |  | 80.09
MC.12.240.0020.d | - 180 mm | m | 34.96 |  | 80.09
MC.12.240.0020.e | - 200 mm | m | 37 |  | 80.11
MC.12.250 | CANNE IN FIBROCEMENTO PER FUMO E VENTILAZIONE
MC.12.250.0010 | Tubi con bicchiere e pezzi speciali in fibrocemento a sezione circolare (standard), per fumo e ventilazione rispondenti alla norma UNI 7129:
MC.12.250.0010.a | - diametro interno 100 mm | m | 7.28 |  | 80.08
MC.12.250.0010.b | - diametro interno 125 mm | m | 7.78 |  | 80.08
MC.12.250.0010.c | - diametro interno 150 mm | m | 8.68 |  | 80.07
MC.12.250.0010.d | - diametro interno 200 mm | m | 12.24 |  | 80.15
MC.12.250.0010.e | - diametro interno 250 mm | m | 18.76 |  | 80.06
MC.12.250.0010.f | - diametro interno 300 mm | m | 25.14 |  | 80.07
MC.12.250.0020 | Canne in fibrocemento per fumo ed esalazione a sezione quadrata o rettangolare, rispondente alle norme UNI 7129:
MC.12.250.0020.a | - sezione interna 100 x 150 mm | m | 10.21 |  | 80.12
MC.12.250.0020.b | - sezione interna 150 x 150 mm | m | 11.36 |  | 80.11
MC.12.250.0020.c | - sezione interna 150 x 200 mm | m | 11.94 |  | 80.07
MC.12.250.0020.d | - sezione interna 200 x 200 mm | m | 13.28 |  | 80.05
MC.12.250.0020.e | - sezione interna 200 x 250 mm | m | 14.54 |  | 80.12
MC.12.250.0020.f | - sezione interna 200 x 300 o 250 x 250 mm | m | 17.74 |  | 80.1
MC.12.250.0020.g | - sezione interna 300 x 300 mm | m | 22.84 |  | 80.08
MC.12.250.0020.h | - sezione interna 300 x 400 mm | m | 30.12 |  | 80.08
MC.12.250.0020.i | - sezione interna 400 x 400 mm | m | 34.96 |  | 80.09
MC.12.300 | CANNE IN ACCIAIO INOX MONOPARETE
MC.12.300.0010 | Canna fumaria in acciaio inox AISI 316 a parete semplice, utilizzabile su condotti ramificati per generatori funzionanti con qualsiasi combustibile.
MC.12.300.0010.a | - Ø interno 80-100 mm | m | 38.95 |  | 80.1
MC.12.300.0010.b | - Ø interno 110-120 mm | m | 46.74 |  | 80.1
MC.12.300.0010.c | - Ø interno 130-140 mm | m | 59.96 |  | 80.1
MC.12.300.0010.d | - Ø interno 150 mm | m | 66.21 |  | 80.09
MC.12.300.0010.e | - Ø interno 160 mm | m | 83.75 |  | 80.1
MC.12.300.0010.f | - Ø interno 180 mm | m | 119.1 |  | 80.09
MC.12.300.0010.g | - Ø interno 200 mm | m | 136.32 |  | 80.1
MC.12.300.0010.h | - Ø interno 250 mm | m | 151.89 |  | 80.1
MC.12.300.0010.i | - Ø interno 300 mm | m | 179.17 |  | 80.1
MC.12.300.0020 | Accessori per camini in acciaio inox monotubo, per generatori di calore funzionanti con qualsiasi combustibile e del tipo autoportante, a tenuta stagna dei fumi garantita, valore riferito a diametri da 80 a 120 mm
MC.12.300.0020.a | - raccordo a T 45°-90° normale o ridotto | cad | 145.6 |  | 80.1
MC.12.300.0020.b | - curva a 90° | cad | 76.6 |  | 80.1
MC.12.300.0020.c | - curve fino a 45° | cad | 63.62 |  | 80.1
MC.12.300.0020.d | - cappello parapioggia con faldale per tetti piani o inclinati | cad | 80.5 |  | 80.1
MC.12.300.0020.e | - modulo lunghezza regolabile 240-380 mm | cad | 38.95 |  | 80.1
MC.12.300.0020.f | - modulo ispezione con tappo | cad | 59.94 |  | 80.1
MC.12.300.0020.g | - tappo raccoglicondensa con scarico | cad | 57.12 |  | 80.09
MC.12.300.0020.h | - fascette di bloccaggio | cad | 6.46 |  | 80.03
MC.12.300.0030 | Accessori per camini in acciaio inox monotubo, per generatori di calore funzionanti con qualsiasi combustibile e del tipo autoportante, a tenuta stagna dei fumi garantita, valore riferito a diametri da 130 a 160 mm
MC.12.300.0030.a | - raccordo a T 45°-90° normale o ridotto | cad | 214.58 |  | 80.1
MC.12.300.0030.b | - curva a 90° | cad | 107.31 |  | 80.1
MC.12.300.0030.c | - curve fino a 45° | cad | 54.54 |  | 80.09
MC.12.300.0030.d | - cappello parapioggia con faldale per tetti piani o inclinati | cad | 62.33 |  | 80.09
MC.12.300.0030.e | - modulo lunghezza regolabile 240-380 mm | cad | 49.32 |  | 80.11
MC.12.300.0030.f | - modulo ispezione con tappo | cad | 86.99 |  | 80.09
MC.12.300.0030.g | - tappo raccoglicondensa con scarico | cad | 61.02 |  | 80.09
MC.12.300.0030.h | - modulo analisi fumo e rilievo temperatura | cad | 131.7 |  | 80.1
MC.12.300.0030.i | - fascette di bloccaggio | cad | 6.48 |  | 80.09
MC.12.300.0040 | Accessori per camini in acciaio inox monotubo, per generatori di calore funzionanti con qualsiasi combustibile e del tipo autoportante, a tenuta stagna dei fumi garantita, valore riferito a diametri da 180 a 200 mm
MC.12.300.0040.a | - raccordo a T 45°-90° normale o ridotto | cad | 330.83 |  | 80.1
MC.12.300.0040.b | - curva a 90° | cad | 128.55 |  | 80.09
MC.12.300.0040.c | - curve fino a 45° | cad | 115.54 |  | 80.1
MC.12.300.0040.d | - cappello parapioggia con faldale per tetti piani o inclinati | cad | 90.89 |  | 80.1
MC.12.300.0040.e | - modulo lunghezza regolabile 240-380 mm | cad | 171.37 |  | 80.1
MC.12.300.0040.f | - modulo ispezione con tappo | cad | 67.51 |  | 80.09
MC.12.300.0040.g | - tappo raccoglicondensa con scarico | cad | 101.28 |  | 80.09
MC.12.300.0040.h | - modulo analisi fumo e rilievo temperatura | cad | 135.19 |  | 80.09
MC.12.300.0040.i | - fascette di bloccaggio | cad | 6.75 |  | 80.15
MC.12.300.0050 | Accessori per camini in acciaio inox monotubo, per generatori di calore funzionanti con qualsiasi combustibile e del tipo autoportante, a tenuta stagna dei fumi garantita, valore riferito a diametri da 250 a 300 mm
MC.12.300.0050.a | - raccordo a T 45°-90° normale o ridotto | cad | 341.46 |  | 80.1
MC.12.300.0050.b | - curva a 90° | cad | 190.85 |  | 80.09
MC.12.300.0050.c | - curve fino a 45° | cad | 127.24 |  | 80.09
MC.12.300.0050.d | - cappello parapioggia con faldale per tetti piani o inclinati | cad | 126.59 |  | 80.09
MC.12.300.0050.e | - modulo lunghezza regolabile 240-380 mm | cad | 101.28 |  | 80.09
MC.12.300.0050.f | - modulo ispezione con tappo | cad | 231.1 |  | 80.1
MC.12.300.0050.g | - tappo raccoglicondensa con scarico | cad | 112.98 |  | 80.09
MC.12.300.0050.h | - modulo analisi fumo e rilievo temperatura | cad | 140.89 |  | 80.1
MC.12.300.0050.i | - fascette di bloccaggio | cad | 9.69 |  | 80.08
MC.12.350 | CANNE IN ACCIAIO INOX DOPPIA PARETE
MC.12.350.0010 | Canna fumaria in acciaio inox a parete doppia, esterno in AISI 304 e interno in AISI 316 con isolamento di intercapedine in lana di roccia ad alta densità, utilizzabili per generatori funzionanti con qualsiasi combustibile.
MC.12.350.0010.a | - Ø interno 80 mm | m | 137.62 |  | 80.1
MC.12.350.0010.b | - Ø interno 100 mm | m | 150.61 |  | 80.09
MC.12.350.0010.c | - Ø interno 130 mm | m | 163.59 |  | 80.1
MC.12.350.0010.d | - Ø interno 150 mm | m | 176.56 |  | 80.1
MC.12.350.0010.e | - Ø interno 180 mm | m | 190.86 |  | 80.1
MC.12.350.0010.f | - Ø interno 200 mm | m | 203.84 |  | 80.1
MC.12.350.0010.g | - Ø interno 250 mm | m | 238.9 |  | 80.1
MC.12.350.0010.h | - Ø interno 300 mm | m | 272.66 |  | 80.1
MC.12.350.0010.i | - Ø interno 350 mm | m | 344.05 |  | 80.1
MC.12.350.0010.j | - Ø interno 400 mm | m | 385.62 |  | 80.09
MC.12.350.0010.k | - Ø interno 450 mm | m | 435.74 |  | 80.1
MC.12.350.0010.l | - Ø interno 500 mm | m | 486.89 |  | 80.1
MC.12.350.0010.m | - Ø interno 550 mm | m | 521.94 |  | 80.1
MC.12.350.0010.n | - Ø interno 600 mm | m | 566.07 |  | 80.1
MC.12.350.0020 | Accessori per camini in acciaio inox a doppia parete, per generatori di calore funzionanti con qualsiasi combustibile e del tipo autoportante, a tenuta stagna dei fumi garantita, valore riferito a diametri interni da 80 a 100 mm:
MC.12.350.0020.a | - raccordo a T 45°-90° normale o ridotto | cad | 157.58 |  | 80.09
MC.12.350.0020.b | - curva a 90° | cad | 174.42 |  | 80.09
MC.12.350.0020.c | - curve fino a 45° | cad | 71.86 |  | 80.1
MC.12.350.0020.d | - cappello parapioggia con faldale per tetti piani o inclinati | cad | 48.75 |  | 80.1
MC.12.350.0020.e | - camera raccolta inox a doppia parete | cad | 78.02 |  | 80.09
MC.12.350.0020.f | - modulo ispezione con tappo | cad | 142.16 |  | 80.1
MC.12.350.0020.g | - modulo analisi fumo e rilievo temperatura | cad | 153.46 |  | 80.1
MC.12.350.0020.h | - fascette di bloccaggio | cad | 8.72 |  | 80.16
MC.12.350.0030 | Accessori per camini in acciaio inox a doppia parete, per generatori di calore funzionanti con qualsiasi combustibile e del tipo autoportante, a tenuta stagna dei fumi garantita, valore riferito a diametri interni da 130 a 150 mm:
MC.12.350.0030.a | - raccordo a T 45°-90° normale o ridotto | cad | 243.27 |  | 80.1
MC.12.350.0030.b | - curva a 90° | cad | 200.78 |  | 80.1
MC.12.350.0030.c | - curve fino a 45° | cad | 102.14 |  | 80.1
MC.12.350.0030.d | - cappello parapioggia con faldale per tetti piani o inclinati | cad | 62.61 |  | 80.1
MC.12.350.0030.e | - camera raccolta inox a doppia parete | cad | 84.17 |  | 80.1
MC.12.350.0030.f | - modulo ispezione con tappo | cad | 316.67 |  | 80.1
MC.12.350.0030.g | - modulo analisi fumo e rilievo temperatura | cad | 317.2 |  | 80.09
MC.12.350.0030.h | - fascette di bloccaggio | cad | 9.86 |  | 80.02
MC.12.350.0040 | Accessori per camini in acciaio inox a doppia parete, per generatori di calore funzionanti con qualsiasi combustibile e del tipo autoportante, a tenuta stagna dei fumi garantita, valore riferito a diametri interni da 180 a 200 mm:
MC.12.350.0040.a | - raccordo a T 45°-90° normale o ridotto | cad | 340.81 |  | 80.1
MC.12.350.0040.b | - curva a 90° | cad | 231.68 |  | 80.1
MC.12.350.0040.c | - curve fino a 45° | cad | 132.42 |  | 80.09
MC.12.350.0040.d | - cappello parapioggia con faldale per tetti piani o inclinati | cad | 78.02 |  | 80.09
MC.12.350.0040.e | - camera raccolta inox a doppia parete | cad | 139.61 |  | 80.09
MC.12.350.0040.f | - modulo ispezione con tappo | cad | 302.3 |  | 80.1
MC.12.350.0040.g | - modulo analisi fumo e rilievo temperatura | cad | 351.07 |  | 80.1
MC.12.350.0040.h | - fascette di bloccaggio | cad | 10.27 |  | 80.14
MC.12.350.0050 | Accessori per camini in acciaio inox a doppia parete, per generatori di calore funzionanti con qualsiasi combustibile e del tipo autoportante, a tenuta stagna dei fumi garantita, valore riferito a diametri interni da 250 a 300 mm:
MC.12.350.0050.a | - raccordo a T 45°-90° normale o ridotto | cad | 432.43 |  | 80.1
MC.12.350.0050.b | - curva a 90° | cad | 294.61 |  | 80.1
MC.12.350.0050.c | - curve fino a 45° | cad | 186.3 |  | 80.1
MC.12.350.0050.d | - cappello parapioggia con faldale per tetti piani o inclinati | cad | 102.65 |  | 80.1
MC.12.350.0050.e | - camera raccolta inox a doppia parete | cad | 160.14 |  | 80.09
MC.12.350.0050.f | - modulo ispezione con tappo | cad | 550.21 |  | 80.1
MC.12.350.0050.g | - modulo analisi fumo e rilievo temperatura | cad | 400.35 |  | 80.09
MC.12.350.0050.h | - fascette di bloccaggio | cad | 14.89 |  | 80.12
MC.12.350.0060 | Accessori per camini in acciaio inox a doppia parete, per generatori di calore funzionanti con qualsiasi combustibile e del tipo autoportante, a tenuta stagna dei fumi garantita, valore riferito al diametro interno di 350 mm:
MC.12.350.0060.a | - raccordo a T 45°-90° normale o ridotto | cad | 555.61 |  | 80.1
MC.12.350.0060.b | - curva a 30° e 45° | cad | 359.79 |  | 80.1
MC.12.350.0060.c | - curve fino a 45° | cad | 207.87 |  | 80.09
MC.12.350.0060.d | - cappello parapioggia con faldale per tetti piani o inclinati | cad | 119.58 |  | 80.1
MC.12.350.0060.e | - camera raccolta inox a doppia parete | cad | 170.41 |  | 80.1
MC.12.350.0060.f | - modulo ispezione con tappo | cad | 623.08 |  | 80.1
MC.12.350.0060.g | - modulo analisi fumo e rilievo temperatura | cad | 433.71 |  | 80.09
MC.12.350.0060.h | - fascette di bloccaggio | cad | 15.57 |  | 80.09
MC.12.350.0070 | Accessori per camini in acciaio inox a doppia parete, per generatori di calore funzionanti con qualsiasi combustibile e del tipo autoportante, a tenuta stagna dei fumi garantita, valore riferito a diametro interno di 400 mm:
MC.12.350.0070.a | - raccordo a T 45°-90° normale o ridotto | cad | 594.13 |  | 80.1
MC.12.350.0070.b | - curva a 30° e 45° | cad | 406.91 |  | 80.1
MC.12.350.0070.c | - curve fino a 45° | cad | 252.01 |  | 80.1
MC.12.350.0070.d | - cappello parapioggia con faldale per tetti piani o inclinati | cad | 144.23 |  | 80.09
MC.12.350.0070.e | - camera raccolta inox a doppia parete | cad | 170.41 |  | 80.1
MC.12.350.0070.f | - modulo ispezione con tappo | cad | 600.63 |  | 80.1
MC.12.350.0070.g | - modulo analisi fumo e rilievo temperatura | cad | 529.79 |  | 80.1
MC.12.350.0070.h | - fascette di bloccaggio | cad | 16.93 |  | 80.09
MC.12.350.0080 | Accessori per camini in acciaio inox a doppia parete, per generatori di calore funzionanti con qualsiasi combustibile e del tipo autoportante, a tenuta stagna dei fumi garantita, valore riferito a diametri interni da 450 a 500 mm:
MC.12.350.0080.a | - raccordo a T 45°-90° normale o ridotto | cad | 737.26 |  | 80.1
MC.12.350.0080.b | - curva a 30° e 45° | cad | 463.99 |  | 80.1
MC.12.350.0080.c | - curve fino a 45° | cad | 276.13 |  | 80.1
MC.12.350.0080.d | - cappello parapioggia con faldale per tetti piani o inclinati | cad | 173.9 |  | 80.1
MC.12.350.0080.e | - camera raccolta inox a doppia parete | cad | 184.78 |  | 80.1
MC.12.350.0080.f | - modulo ispezione con tappo | cad | 738.85 |  | 80.1
MC.12.350.0080.g | - modulo analisi fumo e rilievo temperatura | cad | 644.45 |  | 80.1
MC.12.350.0080.h | - fascette di bloccaggio | cad | 18.32 |  | 80.08
MC.12.350.0090 | Accessori per camini in acciaio inox a doppia parete, per generatori di calore funzionanti con qualsiasi combustibile e del tipo autoportante, a tenuta stagna dei fumi garantita, valore riferito a diametri interni da 550 a 600 mm:
MC.12.350.0090.a | - raccordo a T 45°-90° normale o ridotto | cad | 1000.62 |  | 80.1
MC.12.350.0090.b | - curva a 30° e 45° | cad | 550.89 |  | 80.1
MC.12.350.0090.c | - curve fino a 45° | cad | 297.69 |  | 80.1
MC.12.350.0090.d | - cappello parapioggia con faldale per tetti piani o inclinati | cad | 218.97 |  | 80.09
MC.12.350.0090.e | - camera raccolta inox a doppia parete | cad | 228.91 |  | 80.1
MC.12.350.0090.f | - modulo ispezione con tappo | cad | 867 |  | 80.1
MC.12.350.0090.g | - modulo analisi fumo e rilievo temperatura | cad | 936.5 |  | 80.1
MC.12.350.0090.h | - fascette di bloccaggio | cad | 21.49 |  | 80.13
MC.12.360 | CANNE DOPPIA PARETE IN ACCIAIO INOX/RAME ESTERNO
MC.12.360.0010 | Canna fumaria in acciaio inox/rame a parete doppia, esterno rame e interno in AISI 316 L con isolamento di intercapedine in lana di roccia ad alta densità, spessore 25 o 50 mm in relazione al diametro, utilizzabili per generatori funzionanti con qualsiasi combustibile; diametro:
MC.12.360.0010.a | - Ø interno 130 mm | m | 132.78 |  | 80.09
MC.12.360.0010.b | - Ø interno 150 mm | m | 150.04 |  | 80.1
MC.12.360.0010.c | - Ø interno 180 mm | m | 158.75 |  | 80.09
MC.12.360.0010.d | - Ø interno 200 mm | m | 167.89 |  | 80.1
MC.12.360.0010.e | - Ø interno 250 mm | m | 201.98 |  | 80.1
MC.12.360.0010.f | - Ø interno 300 mm | m | 253.47 |  | 80.1
MC.12.360.0020 | Accessori per camini in acciaio inox/rame a doppia parete, per generatori di calore funzionanti con qualsiasi combustibile e del tipo autoportante, a tenuta stagna dei fumi garantita, valore riferito a diametri interni da 130 a 150 mm:
MC.12.360.0020.a | - raccordo a T 45°-90° normale o ridotto | cad | 192.9 |  | 80.09
MC.12.360.0020.b | - curva a 90° | cad | 92 |  | 80.1
MC.12.360.0020.c | - curve fino a 45° | cad | 68.07 |  | 80.09
MC.12.360.0020.d | - cappello parapioggia con faldale per tetti piani o inclinati | cad | 106.55 |  | 80.09
MC.12.360.0020.e | - camera raccolta inox a doppia parete | cad | 421.89 |  | 80.1
MC.12.360.0020.f | - modulo ispezione con tappo | cad | 266.17 |  | 80.1
MC.12.360.0020.g | - modulo analisi fumo e rilievo temperatura | cad | 317.14 |  | 80.1
MC.12.360.0020.h | - fascette di bloccaggio | cad | 11.62 |  | 80.03
MC.12.360.0030 | Accessori per camini in acciaio inox/rame a doppia parete, per generatori di calore funzionanti con qualsiasi combustibile e del tipo autoportante, a tenuta stagna dei fumi garantita, valore riferito a diametri interni da 180 a 200 mm:
MC.12.360.0030.a | - raccordo a T 45°-90° normale o ridotto | cad | 250.24 |  | 80.1
MC.12.360.0030.b | - curva a 90° | cad | 99.97 |  | 80.09
MC.12.360.0030.c | - curve fino a 45° | cad | 74.05 |  | 80.09
MC.12.360.0030.d | - cappello parapioggia con faldale per tetti piani o inclinati | cad | 118.47 |  | 80.1
MC.12.360.0030.e | - camera raccolta inox a doppia parete | cad | 434.79 |  | 80.1
MC.12.360.0030.f | - modulo ispezione con tappo | cad | 279.22 |  | 80.1
MC.12.360.0030.g | - modulo analisi fumo e rilievo temperatura | cad | 328.12 |  | 80.1
MC.12.360.0030.h | - fascette di bloccaggio | cad | 13.28 |  | 80.05
MC.12.360.0040 | Accessori per camini in acciaio inox/rame a doppia parete, per generatori di calore funzionanti con qualsiasi combustibile e del tipo autoportante, a tenuta stagna dei fumi garantita, valore riferito a diametri interni da 250 a 300 mm:
MC.12.360.0040.a | - raccordo a T 45°-90° normale o ridotto | cad | 396.17 |  | 80.09
MC.12.360.0040.b | - curva a 90° | cad | 127.81 |  | 80.1
MC.12.360.0040.c | - curve fino a 45° | cad | 94.68 |  | 80.09
MC.12.360.0040.d | - cappello parapioggia con faldale per tetti piani o inclinati | cad | 162.56 |  | 80.09
MC.12.360.0040.e | - camera raccolta inox a doppia parete | cad | 537.44 |  | 80.1
MC.12.360.0040.f | - modulo ispezione con tappo | cad | 322.11 |  | 80.1
MC.12.360.0040.g | - modulo analisi fumo e rilievo temperatura | cad | 371.02 |  | 80.1
MC.12.360.0040.h | - fascette di bloccaggio | cad | 17.29 |  | 80.1
MC.12.400 | TORRINI DI AERAZIONE
MC.12.400.0010 | Comignolo per canne fumarie prefabbricate per impianti centralizzati, in conglomerato cementizio alleggerito e camicia interna circolare in refrattario, complete di materassino isolante, composto da 3 anelli più cappello:
MC.12.400.0010.a | - per canna con misure interne refrattario diametro 20 cm | cad | 28.58 |  | 80.09
MC.12.400.0010.b | - per canna con misure interne refrattario diametro 25 cm | cad | 36.5 |  | 80.08
MC.12.400.0010.c | - per canna con misure interne refrattario diametro 30 cm | cad | 45.56 |  | 80.09
MC.12.400.0010.d | - per canna con misure interne refrattario diametro 35 cm | cad | 59.84 |  | 80.1
MC.12.400.0020 | Comignolo per condotti collettivi ramificati serie GAS per caldaiette a metano, costituiti da condotto interno in refrattario antiacido e controcanna in conglomerato cementizio, composto da 3 anelli piu' cappello: per canna collettiva ramificata serie GAS con condotto interno 14 x 14, 16 x 16, 18 x 18 cm. | cad | 46.06 |  | 80.09
MC.12.400.0030 | Piastra di sottocomignolo, piastra in acciaio inox raccogli condensa e piastra cornice in calcestruzzo per canne in conglomerato cementizio alleggerito:
MC.12.400.0030.a | - diametro interno 20 cm | cad | 52.95 |  | 80.09
MC.12.400.0030.b | - diametro interno 25 cm | cad | 68.9 |  | 80.1
MC.12.400.0030.c | - diametro interno 30 cm | cad | 84.84 |  | 80.1
MC.12.470 | CANALI PREFABBRICATI - EMBRICI
MC.12.470.0010 | Canali prefabbricati in conglomerato cementizio vibrocompresso, dimensioni esterne:
MC.12.470.0010.a | - 220 x 225 cm | m | 9.8 |  | 80.1
MC.12.470.0010.b | - 250 x 230 cm | m | 11.4 |  | 80.09
MC.12.470.0010.c | - 290 x 260 cm | m | 16.96 |  | 80.13
MC.12.470.0010.d | - 400 x 360 cm | m | 22.8 |  | 80.09
MC.12.470.0010.e | - lamiera di ferro zincata e sagomata a protezione bordi canali prefabbricati | m | 4.14 |  | 79.95
MC.12.470.0020 | Embrici prefabbricati in calcestruzzo, dimensione cm 50x39, altezza cm 15/20 | cad | 6.66 |  | 80.03
MC.12.470.0030 | Sistema integrato lineare di raccolta delle acque meteoriche realizzati secondo la norma UNI EN 1433, composto da canali prefabbricati in calcestruzzo polimerico resistente al gelo e ai sali, con resistenza alla compressione maggiore di 95 N/mm², giunto di sicurezza per la tenuta stagna integrato per il collegamento tra canali; telaio integrato in ghisa sferoidale GGG spessore 8 mm e trattamento superficiale in cataforesi KTL; griglia in ghisa GGG con trattamento superficiale in cataforesi KTL altezza minima pari a 30 mm, predisposte per sistema di fissaggio sul canale con chiusura rapida ed automatica e con possibilità aggiuntiva di fermi più viti, sistema anti scorrimento orizzontale della griglia sul canale realizzato mediante sporgenze in ghisa inserite nella parte inferiore della griglia stessa; guarnizione integrata in gomma antirumore posta tra canale e griglia. Classe di carico D 400. Dimensioni canali (larghezza utile - larghezza lorda - altezza totale) mm:
MC.12.470.0030.a | - larghezza mm 100,00/160,00 - altezza mm 265,00 | m | 291.94 |  | 80.1
MC.12.470.0030.b | - larghezza mm 150,00/210,00 - altezza mm 320,00 | m | 376.66 |  | 80.1
MC.12.470.0030.c | - larghezza mm 200,00/260,00 - altezza mm 390,00 | m | 465.98 |  | 80.1
MC.12.470.0040 | Sistema integrato lineare di drenaggio delle acque meteoriche realizzati secondo la norma UNI EN 1433, composto da canali prefabbricati con profilo a V (parabolico) in calcestruzzo polimerico resistente al gelo e ai sali, con resistenza alla compressione maggiore di 95 N/mm², giunto di sicurezza ad incastro per la tenuta stagna di collegamento tra canali; telaio integrato ai canali in acciaio zincato spessore 4 mm; caditoia a fessura tipo a "L" in acciaio zincato spessore minimo 2 mm, altezza minima "L" 100 mm, base della "L" adeguata alla larghezza del canale di supporto, larghezza massima della fessura 10 mm (antitacco); telaio superiore rinforzato dotato di coprigiunti di fuga. Classe di carico D 400. Dimensioni canali (larghezza utile - larghezza lorda - altezza totale) mm:
MC.12.470.0040.a | - larghezza mm 100,00/135,00 - altezza mm 250 | m | 176.29 |  | 80.1
MC.12.470.0040.b | - larghezza mm 150,00/185,00 - altezza mm 310 | m | 230.8 |  | 80.1
MC.12.470.0040.c | - larghezza mm 200,00/235,00 - altezza mm 365 | m | 305.5 |  | 80.1
MC.12.550 | FOSSE BIOLOGICHE, PRIMA PIOGGIA, SEPARAZIONE GRASSI
MC.12.550.0010 | Fossa biologica tipo IMHOFF in calcestruzzo prefabbricato completa di fondo e coperchio carreggiabile:
MC.12.550.0010.a | - capacità utile circa 1,700 m³ per 10 persone | cad | 337.92 |  | 80.1
MC.12.550.0010.b | - capacità utile circa 3,400 m³ per 20 persone | cad | 609.36 |  | 80.1
MC.12.550.0010.c | - capacità utile circa 5,100 m³ per 30 persone | cad | 764.46 |  | 80.1
MC.12.550.0010.d | - capacità utile circa 6,200 m³ per 40 persone | cad | 1135.61 |  | 80.1
MC.12.550.0010.e | - capacità utile circa 9,300 m³ per 60 persone | cad | 1578.76 |  | 80.1
MC.12.550.0010.f | - capacità utile circa 12,400 m³ per 80 persone | cad | 1894.51 |  | 80.1
MC.12.550.0010.g | - capacità utile circa 14,000 m³ per 100 persone | cad | 2105.03 |  | 80.1
MC.12.550.0010.h | - capacità utile circa 22,400 m³ per 160 persone | cad | 2742.07 |  | 80.1
MC.12.550.0020 | Fossa di prima pioggia, in calcestruzzo prefabbricato, completa di coperchio non carrabile:
MC.12.550.0020.a | - circolare diametro 150 cm per superfici da 500 a 3000 m² | cad | 715.51 |  | 80.1
MC.12.550.0020.b | - circolare diametro 150 cm per superfici da 3001 a 5000 m² | cad | 887.62 |  | 80.1
MC.12.550.0030 | Fossa per depurazione oli e grassi, per box e cucine, in calcestruzzo prefabbricato, completa di coperchio non carrabile:
MC.12.550.0030.a | - capacità 1000 litri | cad | 606.83 |  | 80.09
MC.12.550.0030.b | - capacità 1600 litri | cad | 820.31 |  | 80.1
MC.12.600 | POZZETTI IN RESINA
MC.12.600.0010 | Pozzetto in nylon-fibra di vetro rettangolare dimensioni 30 x 42 cm, resistente ai carichi, completo di coperchio di chiusura a battuta antisporco di colore verde e chiusura con bullone in acciaio inox; in opera. | cad | 63.8 |  | 80.09
MC.12.610 | POZZETTI - CHIUSINI IN CALCESTRUZZO
MC.12.610.0010 | Anello con fondo in conglomerato di cemento per pozzetti di ispezione o raccolta, con dimensioni:
MC.12.610.0010.a | - interno 30x30 cm, h = 30 cm (esterno 36x36 cm) - peso kg. 45 | cad | 7.02 |  | 80.06
MC.12.610.0010.b | - interno 40x40 cm, h = 40 cm (esterno 47x47 cm) - peso kg. 85 | cad | 9.34 |  | 80.09
MC.12.610.0010.c | - interno 45x45 cm, h = 45 cm (esterno 57x57 cm) - peso kg. 124 | cad | 10.42 |  | 80.04
MC.12.610.0010.d | - interno 60x60 cm, h = 55 cm (esterno 71x71 cm) - peso kg. 164 | cad | 28.06 |  | 80.11
MC.12.610.0010.e | - interno 80x80 cm, h = 75 cm (esterno 101x101 cm) - peso kg. 700 | cad | 69.62 |  | 80.09
MC.12.610.0010.f | - interno 100x100 cm, h = 100 cm (esterno 120x120 cm) - peso kg. 1.300 | cad | 112.76 |  | 80.1
MC.12.610.0010.g | - interno 100x120 cm, h = 100 cm (esterno 136x156 cm) - peso kg. 2.400 | cad | 264.47 |  | 80.1
MC.12.610.0020 | Anelli di prolunga senza fondo (o pozzetti senza fondo) in conglomerato di cemento per pozzetti di ispezione o raccolta, con dimensioni:
MC.12.610.0020.a | - interno 30x30 cm, h = 33 cm (esterno 36x36 cm) - peso kg. 36 | cad | 6.28 |  | 80.1
MC.12.610.0020.b | - interno 40x40 cm, h = 45 cm (esterno 47x47 cm) - peso kg. 72 | cad | 8.72 |  | 80.16
MC.12.610.0020.c | - interno 45x45 cm, h = 50 cm (esterno 57x57 cm) - peso kg. 110 | cad | 9.42 |  | 80.04
MC.12.610.0020.d | - interno 45x45 cm, h = 30 cm (esterno 57x57 cm) - peso kg. 76 | cad | 7.36 |  | 80.03
MC.12.610.0020.e | - interno 60x60 cm, h = 60 cm (esterno 71x71 cm) - peso kg. 160 | cad | 21.43 |  | 80.07
MC.12.610.0020.f | - interno 60x60 cm, h = 30 cm (esterno 71x71 cm) - peso kg. 80 | cad | 13.61 |  | 80.09
MC.12.610.0020.g | - interno 80x80 cm, h = 75 cm (esterno 101x101 cm) - peso kg. 700 | cad | 58.73 |  | 80.1
MC.12.610.0020.h | - interno 80x80 cm, h = 25 cm (esterno 101x101 cm) - peso kg. 142 | cad | 18.83 |  | 80.08
MC.12.610.0020.i | - interno 100x100 cm, h = 50 cm (esterno 120x120 cm) - peso kg. 580 | cad | 78.21 |  | 80.09
MC.12.610.0020.j | - interno 100x100 cm, h = 110 cm (esterno 120x120 cm) - peso kg. 1.060 | cad | 130.14 |  | 80.1
MC.12.610.0020.k | - interno 100x120 cm, h = 50 cm (esterno 136x156 cm) - peso kg. 550 | cad | 97.17 |  | 80.1
MC.12.610.0020.l | - interno 100x120 cm, h = 140 cm (esterno 136x156 cm) - peso kg. 2.200 | cad | 248.89 |  | 80.1
MC.12.610.0030 | Chiusino completo di telaio, o soletta di chiusura, in conglomerato di cemento per pozzetti con dimensioni:
MC.12.610.0030.a | - interno 30x30 cm, spess. cm 10, peso kg. 31 | cad | 12.33 |  | 80.13
MC.12.610.0030.b | - interno 30x30 cm, spess. cm 10, peso kg. 47 | cad | 15.51 |  | 80.08
MC.12.610.0030.c | - interno 45x45 cm, spess. cm 12, peso kg. 90 | cad | 22.28 |  | 80.07
MC.12.610.0030.d | - interno 60x60 cm, spess. cm 15, peso kg. 137 | cad | 36.06 |  | 80.09
MC.12.610.0030.e | - interno 80x80 cm, spess. cm 15, peso kg. 260 | cad | 46.88 |  | 80.1
MC.12.610.0030.f | - interno 100x100 cm, spess. cm 15, peso kg. 413 | cad | 61.2 |  | 80.1
MC.12.610.0030.g | - interno 100x120 cm, spess. cm 15, peso kg. 560 | cad | 70.87 |  | 80.1
MC.12.610.0030.h | - DN 100 cm, h < 20 cm | cad | 53.56 |  | 80.1
MC.12.610.0030.i | - DN 125 cm, h < 20 cm | cad | 70.2 |  | 80.1
MC.12.610.0030.j | - DN 100 cm, h ≥ 20 cm | cad | 98.76 |  | 80.09
MC.12.610.0030.k | - DN 125 cm, h ≥ 20 cm | cad | 126.95 |  | 80.09
MC.12.610.0030.l | - DN 150 cm, h ≥ 20 cm | cad | 150.99 |  | 80.09
MC.12.610.0030.m | - DN 200 cm, h ≥ 20 cm | cad | 275.04 |  | 80.1
MC.12.610.0050 | Pozzetto per immissione pluviali, completo di chiusura, in conglomerato di cemento, con dimensioni:
MC.12.610.0050.a | - interno 20x20 cm, h = 22 cm (esterno 26x38 cm) - peso kg. 20 | cad | 16.76 |  | 80.13
MC.12.610.0050.b | - interno 25x25 cm, h = 27 cm (esterno 33x48 cm) - peso kg. 38 | cad | 21.52 |  | 80.07
MC.12.610.0050.c | - interno 30x30 cm, h = 40 cm (esterno 38x54 cm) - peso kg. 63 | cad | 25.88 |  | 80.1
MC.12.610.0060 | Anello forato per pozzi perdenti in calcestruzzo vibrocompresso con classe di resistenza non inferiore a C28/35 e adeguatamente armato, sovrapponibile mediante sagomatura superiore a bicchiere, dimensioni (DN) diametro interno - (h) altezza nominale:
MC.12.610.0060.a | - DN 100 cm, h 50 cm | cad | 49.32 |  | 80.11
MC.12.610.0060.b | - DN 125 cm, h 50 cm | cad | 58.3 |  | 80.1
MC.12.610.0060.c | - DN 150 cm, h 50 cm | cad | 77.52 |  | 80.1
MC.12.610.0060.d | - DN 200 cm, h 50 cm | cad | 110.4 |  | 80.09
MC.12.700 | MATERIALI PROVE PENETROMETRICHE
MC.12.700.0020 | Doppio tubo PVC per piezometro tipo Casagrande, compreso il confezionamento | m | 5.17 |  | 80.08
MC.12.700.0030 | Pozzetto di protezione della strumentazione, completo di lucchetto di chiusura e dei materiali di fissaggio occorrenti | cad | 92.51 |  | 80.1

## MC.13
CODICE | DESCRIZIONE | U.M. | PREZZO | % Inc. M.O. | % Inc. MAT | % Inc. NOLI
MC | MATERIALI CIVILI
MC.13 | MATERIALI IMPERMEABILIZZAZIONI
MC.13.050 | BITUMI - EMULSIONI - ACCESSORI
MC.13.050.0010 | Vernice bituminosa:
MC.13.050.0010.a | - al solvente | l | 2.12 |  | 80.19
MC.13.050.0010.b | - all'alluminio | l | 5.74 |  | 80.14
MC.13.050.0015 | Primer bituminoso in emulsione acquosa e additivi | l | 1.75 |  | 80
MC.13.050.0020 | Bitume ossidato ad alto punto di fusione | kg | 0.46 |  | 80.43
MC.13.050.0030 | Emulsione bituminosa in pasta per impermeabilizzazione a freddo | kg | 0.77 |  | 80.52
MC.13.050.0040 | Pittura antiacida bicomponente a base di resina epossidica modificata con resine idrocarburiche e additivi speciali, rispondente ai Criteri Ambientali Minimi di cui al Decreto 11 gennaio 2017 del Ministero dell'Ambiente e della tutela del Territorio e del Mare, per rivestimento di superfici in cls e acciaio interrate o in presenza d'acqua, rispondente ai requisiti richiesti dalla EN 1504-2 (C) principi PI-MC-RC-IR | kg | 12.58 |  | 80.13
MC.13.050.0050 | Pittura monocomponente bituminosa per rivestimento impermeabile di cls, antiruggine di strutture metalliche, in solvente | kg | 4.14 |  | 79.95
MC.13.050.0060 | Emulsione bituminosa impermeabilizzante a base di bitumi, cariche a granulometria fine, additivi | kg | 1.5 |  | 80
MC.13.050.0070 | Premiscelato per l'impermeabilizzazione di strutture interrate, a base di cementi, inerti selezionati, additivi | kg | 1.22 |  | 80.33
MC.13.050.0080 | Premiscelato osmotico per l'impermeabilizzazione di strutture in controspinta, a base di cementi, inerti, additivi | kg | 1.65 |  | 80
MC.13.050.0090 | Cemento plastico per riparazione di manti, sigillatura di fessure, a base di bitumi, plastificanti, fibre cellulosiche, cariche minerali | kg | 2.99 |  | 80.27
MC.13.050.0100 | Guaina liquida bituminosa per manutenzione e ripristino di vecchie impermeabilizzazioni, a base di emulsione di bitume all'acqua | kg | 1.46 |  | 80.14
MC.13.050.0120 | Membrana liquida elastica monocomponente a base di resine sintetiche in dispersione acquosa rispondente ai requisiti richiesti dalla EN 1504-2 (C) principi PI-MC-IR | kg | 6.12 |  | 80.07
MC.13.050.0180 | Rondelle con chiodi di fissaggio in acciaio da 25 mm | cad | 0.08 |  | 75
MC.13.050.0190 | Gas liquido in bombole | kg | 2.28 |  | 79.82
MC.13.100 | CARTONFELTRI - FELTRI - STRATI SEPARATORI
MC.13.100.0010 | Membrana elastoplastomerica, realizzata con l'impiego di un compound avente flessibilità a freddo -5°C (BPP), dotata di una speciale armatura consistente in una lamina di alluminio goffrata a buccia d'arancia dello spessore di 40 micron, accoppiata ad un velo di vetro, faccia inferiore rivestita di uno speciale film termofusibile. Peso 2 kg/m² Norma di riferimento / Caratteristiche UNI EN 1109 -flessibilità a freddo = -5°C EN 1110 - stabilità di forma a caldo = 120° C UNI EN 12311-1 - resistenza a trazione a rottura L/T 500/500 N/50 mm (-20%) UNI EN 12317-1 - Resistenza alla trazione delle giunzioni L/T 400/400 N/50 mm (-20%) | m² | 4.28 |  | 80.14
MC.13.100.0020 | Strati separatori o di compensazione in feltro di polipropilene o poliestere, peso 200 g/m² | m² | 0.96 |  | 80.21
MC.13.100.0030 | Foglio di polietilene (LDPE), spessore 0,3 mm, per barriera al vapore, strato separatore o schermo | m² | 1.33 |  | 80.45
MC.13.150 | MEMBRANE BITUMINOSE
MC.13.150.0010 | Membrana bituminosa plastomerica (BPP) armata con velo di fibra di vetro, marcata CE, rispondente alla norma tecnica europea EN 13707 con destinazioni d'uso idonee all'applicazione specifica in copertura come sottostrato o strato a finire se ardesiata, munita di dichiarazione di prestazione DoP. Norma di riferimento / Caratteristiche UNI EN 1109 -flessibilità a freddo ≤ -5°C EN 1110 - stabilità di forma a caldo ≥ 120° C UNI EN 12311-1 - resistenza a trazione a rottura L/T 300/300 N/50 mm (-20%) Negli spessori:
MC.13.150.0010.a | - spessore 3 mm | m² | 3.25 |  | 80
MC.13.150.0010.b | - spessore 4 mm | m² | 3.88 |  | 80.15
MC.13.150.0010.c | - spessore 4 mm con superficie ardesiata colorazioni varie | m² | 3.4 |  | 80
MC.13.150.0020 | Membrana bituminosa elastomerica (BPE) armata con poliestere, marcata CE, rispondente alla norma tecnica europea EN 13707 con destinazioni d'uso idonee all'applicazione specifica in copertura come sottostrato o strato a finire se ardesiata, munita di dichiarazione di prestazione DoP. Norma di riferimento / Caratteristiche UNI EN 1109 -flessibilità a freddo ≤ -20°C EN 1110 - stabilità di forma a caldo ≥ 100° C UNI EN 12311-1 - resistenza a trazione a rottura L/T 400/300 N/50 mm (-20%) Negli spessori:
MC.13.150.0020.a | - spessore 4 mm | m² | 5.68 |  | 80.11
MC.13.150.0020.b | - peso 4 kg/m² autoprotetta con scaglie di ardesia | m² | 4.86 |  | 80.04
MC.13.150.0020.c | - peso 4,50 kg/m² autoprotetta con scaglie di ardesia | m² | 5.68 |  | 80.11
MC.13.150.0030 | Membrana bituminosa elastomerica ottenuta da compound a base di bitume distillato, modificato con polimeri elastomerici (SBS) rinforzata con armatura in tessuto di vetro e velo vetro, autoprotetta con lamina metallica di alluminio goffrato 8/100 mm, peso 4,50 kg/m², marcata CE, rispondente alla norma tecnica europea EN 13707 con destinazioni d'uso idonee all'applicazione specifica in copertura come strato a finire, munita di dichiarazione di prestazione DoP. Classificazione B ROOF (t2) su sottostrato con densità ≥ 15 kg/m³. Norma di riferimento / Caratteristiche UNI EN 1109 -flessibilità a freddo ≤ -25°C EN 1110 - stabilità di forma a caldo ≥ 100° C UNI EN 12311-1 - resistenza a trazione a rottura L/T 1100/950 N/50 mm (-20%) | m² | 12.61 |  | 80.1
MC.13.150.0035 | Membrana bituminosa elastomerica ottenuta da compound a base di bitume distillato, modificato con polimeri elastomerici (SBS) rinforzata con armatura in tessuto di vetro e velo vetro, autoprotetta con lamina metallica di rame puro goffrato, peso 4,50 kg/m², marcata CE, rispondente alla norma tecnica europea EN 13707 con destinazioni d'uso idonee all'applicazione specifica in copertura come strato a finire, munita di dichiarazione di prestazione DoP. Norma di riferimento / Caratteristiche UNI EN 1109 -flessibilità a freddo ≤ -25°C EN 1110 - stabilità di forma a caldo ≥ 100° C UNI EN 12311-1 - resistenza a trazione a rottura L/T 1100/950 N/50 mm (-20%) | m² | 35.71 |  | 80.09
MC.13.150.0040 | Membrana bituminosa plastomerica (BPP) armata con tessuto non tessuto di poliestere rinforzato, marcata CE, rispondente alla norma tecnica europea EN 13707 con destinazioni d'uso idonee all'applicazione specifica in copertura come sottostrato o strato a finire se ardesiata, munita di dichiarazione di prestazione DoP. Negli spessori e tipi:
MC.13.150.0040.a | Norma di riferimento / Caratteristiche UNI EN 1109 -flessibilità a freddo ≤ -10°C EN 1110 - stabilità di forma a caldo ≥ 120° C UNI EN 12311-1 - resistenza a trazione a rottura L/T 500/400 N/50 mm (-20%) UNI EN 12317-1 - Resistenza alla trazione delle giunzioni L/T 400/300 N/50 mm (-20%) Negli spessori e tipi: - spessore 3 mm | m² | 4.1 |  | 80.24
MC.13.150.0040.b | Norma di riferimento / Caratteristiche UNI EN 1109 -flessibilità a freddo ≤ -10°C EN 1110 - stabilità di forma a caldo ≥ 120° C UNI EN 12311-1 - resistenza a trazione a rottura L/T 500/400 N/50 mm (-20%) UNI EN 12317-1 - Resistenza alla trazione delle giunzioni L/T 400/300 N/50 mm (-20%) Negli spessori e tipi: - spessore 4 mm | m² | 4.77 |  | 80.08
MC.13.150.0040.c | Norma di riferimento / Caratteristiche UNI EN 1109 -flessibilità a freddo ≤ -10°C EN 1110 - stabilità di forma a caldo ≥ 120° C UNI EN 12311-1 - resistenza a trazione a rottura L/T 600/450 N/50 mm (-20%) UNI EN 12317-1 - Resistenza alla trazione delle giunzioni L/T 500/350 N/50 mm (-20%) Negli spessori e tipi: - spessore 4 mm con additivo antiradice | m² | 6.82 |  | 80.06
MC.13.150.0040.d | Norma di riferimento / Caratteristiche UNI EN 1109 -flessibilità a freddo ≤ -10°C EN 1110 - stabilità di forma a caldo ≥ 120° C UNI EN 12311-1 - resistenza a trazione a rottura L/T 500/400 N/50 mm (-20%) Negli spessori e tipi: - peso 4 kg/m² autoprotetta con scaglie di ardesia | m² | 4.1 |  | 80.24
MC.13.150.0040.e | Norma di riferimento / Caratteristiche UNI EN 1109 -flessibilità a freddo ≤ -10°C EN 1110 - stabilità di forma a caldo ≥ 120° C UNI EN 12311-1 - resistenza a trazione a rottura L/T 500/400 N/50 mm (-20%) Negli spessori e tipi: - peso 4,50 kg/m² autoprotetta con scaglie di ardesia | m² | 4.57 |  | 80.09
MC.13.150.0050 | Membrana bituminosa elastomerica (BPE) armata con tessuto non tessuto poliestere rinforzato, marcata CE, rispondente alla norma tecnica europea EN 13707 con destinazioni d'uso idonee all'applicazione specifica in copertura come sottostrato o strato a finire se ardesiata, munita di dichiarazione di prestazione DoP. Norma di riferimento / Caratteristiche UNI EN 1109 -flessibilità a freddo ≤ -20°C EN 1110 - stabilità di forma a caldo ≥ 100° C UNI EN 12311-1 - resistenza a trazione a rottura L/T 850/650 N/50 mm (-20%) UNI EN 12317-1 - Resistenza alla trazione delle giunzioni L/T 750/550 N/50 mm (-20%) Negli spessori e tipi:
MC.13.150.0050.a | - spessore 4 mm | m² | 7.78 |  | 80.08
MC.13.150.0050.b | - spessore 4 mm autoprotetta con scaglie di ardesia | m² | 9.34 |  | 80.09
MC.13.150.0075 | Membrana bituminosa elastoplastomerica (BPP) ottenuta da compound a base di bitume, armata da un tessuto non tessuto di poliestere da filo continuo ad elevata grammatura, marcata CE, per ponti, viadotti, platee, parcheggi ecc., idoneo ad accogliere direttamente conglomerati bituminosi stradali a caldo, idoneo alla norma tecnica europea EN 14695. Norma di riferimento / Caratteristiche UNI EN 1109 -flessibilità a freddo ≤ -15°C EN 1110 - stabilità di forma a caldo ≥ 140° C UNI EN 12311-1 - resistenza a trazione a rottura L/T 1200/1000 N/50 mm (-20%) UNI EN 12317-1 - Resistenza alla trazione delle giunzioni L/T 1100/900 N/50 mm (-20%) Negli spessori:
MC.13.150.0075.a | - spessore 3 mm | m² | 6.91 |  | 80.03
MC.13.150.0075.b | - spessore 4 mm | m² | 7.21 |  | 80.03
MC.13.150.0075.c | - spessore 5 mm | m² | 8.2 |  | 80
MC.13.150.0080 | Membrana impermeabile elastomerica (BPE) ad alto risparmio energetico, marcata CE, rispondente alla norma tecnica europea EN 13707 con destinazioni d'uso idonee all'applicazione specifica in copertura come strato a finire, rivestita con lamina di alluminio goffrata preverniciata con pittura ad alta durata bianca riflettente con Solar Reflectance Index (SRI) documentato ≥ 78%, con rapporto di prova di resistenza al fuoco in superficie BROOF (t2) su ogni tipo di sottostrato purché di densità superiore a 15 kg/m3. Norma di riferimento / Caratteristiche UNI EN 1109 -flessibilità a freddo ≤ -25°C EN 1110 - stabilità di forma a caldo ≥ 100° C UNI EN 12311-1 - resistenza a trazione a rottura L/T 650/550 N/50 mm (-20%) Peso 4,50 kg/m². | m² | 18.73 |  | 80.09
MC.13.160 | SISTEMI IMPERMEABILI PER LA POSA A FREDDO
MC.13.160.0005 | Adesivo bituminoso per l'incollaggio a freddo delle membrane, ecologico e riciclabile, costituito da una soluzione omogenea stabile di bitume, di polimeri, di cariche minerali e di componenti non nocivi, esente da composti organici volatili(VOC). Resa 1 kg/m² | kg | 5.81 |  | 80.03
MC.13.160.0010 | Membrana dello spessore di mm 2,5, ottenuta dall'impregnazione e accoppiamento di un'armatura composita (velo vetro/poliestere) con una mescola di bitume e di polimeri plastomeri, poliolefine atattiche termoplastiche nobili. | m² | 8.35 |  | 80.12
MC.13.160.0020 | Membrana elastoplastomerica dello spessore di mm 4, ad alto contenuto di poliolefine atattiche, flessibilità a freddo -20°, biarmata (TNT poliestere da 150 gr/m2 e TNT velo vetro da 55 gr/m2, raschiati in superficie), resistente ai raggi U.V., resistenza al fuoco certificata secondo norma ENV 1187 (B ROOF T1-T2-T3); | m² | 14.34 |  | 80.13
MC.13.160.0030 | Membrana elastoplastomerica dello spessore di mm 4 + scaglie di ardesia, ad alto contenuto di poliolefine atattiche, flessibilità a freddo -22°, ad armatura composita (TNT poliestere stabilizzato con velo vetro), resistente ai raggi U.V., resistenza al fuoco certificata secondo norma ENV 1187 (B ROOF T1-T3); | m² | 14.59 |  | 80.05
MC.13.160.0040 | Membrana ottenuta con mescola HCB (Hibrid Copolimer Blend) dello spessore di mm 3, ad alto contenuto di poliolefine atattiche, flessibilità a freddo -20°, ad armatura composita (TNT poliestere stabilizzato con velo vetro 170 gr/m2), resistenza al fuoco certificata secondo norma ENV 1187 (B ROOF T1-T2-T3), provvista di coating superficiale acrilico ceramizzato di colore bianco altamente riflettente (riflettività iniziale 81%, SRI 100), rispondente ai requisiti di risparmio energetico ENERGY STAR, a PH neutro con possibilità di totale riclaggio dell'acqua meteorica | m² | 20.54 |  | 80.09
MC.13.160.0050 | Membrana elastoplastomerica dello spessore di mm 5, ad alto contenuto di poliolefine atattiche, flessibilità a freddo -20°, biarmata (TNT poliestere 260 gr/m2 e TNT velo vetro 55 gr/m2, raschiati in superficie), resistente ai raggi U.V. | m² | 16.38 |  | 80.1
MC.13.160.0060 | Membrana elastoplastomerica dello spessore di mm 5, addittivata con agenti anti-radice in leganti plastomerici, ad alto contenuto di poliolefine atattiche, flessibilità a freddo -20°, biarmata (TNT poliestere 260 gr/m2 e TNT velo vetro 55 gr/m2, raschiati in superficie), resistente ai raggi U.V. | m² | 17.33 |  | 80.09
MC.13.160.0070 | Membrana autoadesiva a base di bitume polimero ad elevata resistenza meccanica, autoprotetta con rete di polipropilene, applicabile a freddo; spessore 1,5 mm | m² | 10.6 |  | 80.09
MC.13.200 | MEMBRANE SINTETICHE
MC.13.200.0010 | Membrana in policloruro di vinile (PVC) stabilizzato ai raggi UV, per coperture, armata con velo di vetro:
MC.13.200.0010.a | - spessore 1,2 mm | m² | 10.89 |  | 80.07
MC.13.200.0010.b | - spessore 1,5 mm | m² | 12.61 |  | 80.1
MC.13.200.0010.c | - spessore 1,8 mm | m² | 15.44 |  | 80.12
MC.13.200.0010.d | - spessore 1,2 mm accoppiata con feltro di poliestere da 150 ÷ 200 g/m² | m² | 12.66 |  | 80.09
MC.13.200.0010.e | - spessore 1,5 mm accoppiata con feltro di poliestere da 150 ÷ 200 g/m² | m² | 14.39 |  | 80.06
MC.13.200.0010.f | - spessore 1,8 mm accoppiata con feltro di poliestere da 150 ÷ 200 g/m² | m² | 17.2 |  | 80.12
MC.13.200.0020 | Membrana in policloruro di vinile (PVC), per coperture pavimentate, fondazioni e giardini pensili, non armata:
MC.13.200.0020.a | - spessore 1,5 mm | m² | 9.43 |  | 80.06
MC.13.200.0020.b | - spessore 2 mm | m² | 12.22 |  | 80.11
MC.13.200.0020.c | - spessore 3 mm | m² | 18.19 |  | 80.1
MC.13.200.0030 | Membrana in policloruro di vinile (PVC), stabilizzato ai raggi UV, per coperture con fissaggio meccanico, armata con rete di poliestere o di vetro:
MC.13.200.0030.a | - spessore 1,5 mm | m² | 13.96 |  | 80.09
MC.13.200.0030.b | - spessore 1,8 mm | m² | 16.27 |  | 80.09
MC.13.200.0030.c | - spessore 1,5 mm accoppiata con feltro di poliestere da 150 ÷ 200 g/m² | m² | 15.58 |  | 80.1
MC.13.200.0030.d | - spessore 1,8 mm accoppiata con feltro di poliestere da 150 ÷ 200 g/m² | m² | 17.89 |  | 80.1
MC.13.250 | BENTONITI
MC.13.250.0010 | Pannelli di bentonite di sodio naturale costituiti da anima in cartone ondulato kraft e protezione esterna in carta kraft biodegradabile; contenuto di bentonite di sodio >4,8 kg/m²:
MC.13.250.0010.a | - spessore 4,6 mm | m² | 12.2 |  | 80.08
MC.13.250.0010.b | - spessore 4,8 mm | m² | 13.78 |  | 80.12
MC.13.250.0010.c | - spessore 4,8 mm resistente ai contaminanti | m² | 23.86 |  | 80.09
MC.13.250.0020 | Membrana a base di bentonite di sodio naturale, con dosaggio minimo non inferiore a 4,8 kg/m², interposta tra due strati di geotessuto autoaggrappante, in rotoli, spessore a secco 6,4 mm | m² | 15.38 |  | 80.1
MC.13.250.0030 | Materassino impermeabile a base di bentonite di sodio naturale, con dosaggio minimo non inferiore a 4,8 kg/m², interposta tra un tessuto e un non tessuto di poliestere agugliati tra loro; spessore 6 mm | m² | 9.01 |  | 80.13
MC.13.250.0040 | Giunto a base di bentonite di sodio naturale miscelata con gomma butilica:
MC.13.250.0040.a | - sezione 11 x 11 mm | m | 6.9 |  | 80
MC.13.250.0040.b | - sezione 15 x 18 mm | m | 10.34 |  | 80.08
MC.13.250.0040.c | - sezione 25 x 20 mm | m | 13.26 |  | 80.09
MC.13.250.0050 | Cordone in bentonite di sodio naturale racchiusa in cartone kraft biodegradabile:
MC.13.250.0050.a | - sezione 32 x 32 mm | m | 8.75 |  | 80
MC.13.250.0050.b | - diametro Ø 51 mm | m | 7.69 |  | 80.1
MC.13.250.0060 | Bentonite sodica granulare sfusa additivata con polimeri | kg | 0.99 |  | 79.8
MC.13.300 | DRENANTI
MC.13.300.0010 | Geocomposito costituito da struttura tridimensionale in filamenti di nylon interposta tra due tessuti non tessuti filtranti di tipo termosaldato in poliestere - poliammide
MC.13.300.0010.a | - spessore 4 mm, peso 650 g/m² | m² | 5.52 |  | 80.07
MC.13.300.0010.b | - spessore 9 mm, peso 640 g/m² | m² | 7.33 |  | 80.08
MC.13.300.0010.c | - spessore 10 mm, peso 950 g/m² | m² | 10.6 |  | 80.09
MC.13.300.0010.d | - spessore 17 mm, peso 640 g/m² | m² | 8.49 |  | 80.09
MC.13.300.0010.e | - spessore 22 mm, peso 950 g/m² | m² | 10.51 |  | 80.02
MC.13.300.0020 | Geotessuto di polipropilene termolegato a filo continuo con funzione di strato di separazione, filtro e rinforzo dei terreni in genere:
MC.13.300.0020.a | - peso 90 g/m² | m² | 0.48 |  | 81.25
MC.13.300.0020.b | - peso 110 g/m² | m² | 0.58 |  | 81.03
MC.13.300.0020.c | - peso 136 g/m² | m² | 0.74 |  | 79.73
MC.13.300.0020.d | - peso 165 g/m² | m² | 0.85 |  | 80
MC.13.300.0020.e | - peso 190 g/m² | m² | 1.01 |  | 80.2
MC.13.300.0020.f | - peso 220 g/m² | m² | 1.22 |  | 80.33
MC.13.300.0020.g | - peso 260 g/m² | m² | 1.38 |  | 79.71
MC.13.300.0020.h | - peso 290 g/m² | m² | 1.6 |  | 80
MC.13.300.0020.i | - peso 350 g/m² | m² | 1.91 |  | 80.1
MC.13.300.0030 | Membrana in polietilene estruso ad alta densità (HDPE) a rilievi semisferici per la protezione, la ventilazione ed il drenaggio di strutture controterra:
MC.13.300.0030.a | - peso 650 g/m² | m² | 2.6 |  | 80
MC.13.300.0030.b | - peso 700 g/m² con sigillante incorporato | m² | 2.97 |  | 80.13
MC.13.300.0030.c | - peso 770 g/m² con sigillante, accoppiato con tessuto non tessuto in poliestere | m² | 4.65 |  | 80.22
MC.13.300.0030.d | - peso 800 g/m² con sigillante, accoppiato con geotessuto in polipropilene | m² | 5.05 |  | 80
MC.13.500 | OPERE COMPLEMENTARI
MC.13.500.0010 | Bocchettoni di collegamento verticale fra l'impermeabilizzazione e i tubi di scarico delle acque piovane:
MC.13.500.0010.a | - in pvc, Ø 80 - 100 mm | cad | 10.43 |  | 80.06
MC.13.500.0010.b | - in pvc, Ø 100 - 160 mm | cad | 12.89 |  | 80.14
MC.13.500.0010.c | - in lastra di acciaio inox o rame | kg | 9.72 |  | 80.14
MC.13.500.0010.d | - in lastra di piomo 20/10 | kg | 3.2 |  | 80
MC.13.500.0020 | Bocchettoni in PVC di collegamento orizzontale fra l'impermeabilizzazione e i tubi di scarico delle acque piovane; dimensioni 340 ÷ 415 mm | cad | 7.95 |  | 80.13
MC.13.500.0025 | Bocchettone di scarico in copolimero termoplastico rinforzato con TNT per il collegamento orizzontale tra l'impermeabilizzazione cementizia elastica ed i tubi o i fori di scarico delle acque piovane compresa assistenza muraria, diametro 80 - 100 mm. | cad | 68.45 |  | 80.1
MC.13.500.0030 | Parafoglie universali | cad | 1.88 |  | 80.32
MC.13.500.0040 | Aeratori in PVC per lo sfogo del vapore sotto guaina | cad | 9.54 |  | 80.08
MC.13.500.0050 | Profilo angolare di finitura in polietilene ad alta densità (HDPE) | m | 0.85 |  | 80

## MC.14
CODICE | DESCRIZIONE | U.M. | PREZZO | % Inc. M.O. | % Inc. MAT | % Inc. NOLI
MC | MATERIALI CIVILI
MC.14 | MATERIALI PER OPERE DA LATTONIERE
MC.14.010 | LAMIERE PIANE
MC.14.010.0010 | Lamiera piana in acciaio zincata a caldo, Fe E 250G, con rivestimento tipo Z 275 (UNI EN 10346):
MC.14.010.0010.a | - di ferro zincato, spess. 0,6 mm (peso = 4,71 kg/m²) | kg | 1.36 |  | 80.15
MC.14.010.0010.b | - di ferro zincato, spess. 0,8 mm (peso = 6,28 kg/m²) | kg | 1.69 |  | 80.47
MC.14.010.0010.c | - di ferro zincata e preverniciata sulle due facce, spess. 0,8 mm (peso = 6,50 kg/m²) | kg | 2.07 |  | 80.19
MC.14.010.0010.d | - in lega di zinco-rame-titanio piana - spess. 0,6-0,8 mm | kg | 5.64 |  | 80.14
MC.14.010.0010.e | - in lega di alluminio preverniciata sulle due facce - spess. 1,0-1,5 mm | kg | 4.9 |  | 80
MC.14.010.0010.f | - di rame semicrudo - spess. 0,6-0,8 mm | kg | 8.44 |  | 80.09
MC.14.010.0010.g | - di acciaio inox laminata a freddo, tipo AISI 304 - spess. 0,6-0,8 mm | kg | 5.56 |  | 80.04
MC.14.010.0020 | Lastra di piombo di prima fusione | kg | 2 |  | 80
MC.14.050 | SEMILAVORATI NORMALI (PRONTI DA POSARE)
MC.14.050.0010 | Canali di gronda, tubi pluviali a sezione tonda e quadrata aggraffati, converse, scossaline, lavorati con sagome normali, pronti per la posa in opera, in:
MC.14.050.0010.a | - lamiera zincata spess. 0.8 mm | kg | 3.25 |  | 80
MC.14.050.0010.b | - lamiera zincata preverniciata spess. 0,8 mm | kg | 3.58 |  | 79.89
MC.14.050.0010.c | - lastra di zinco-rame-titanio - spess. 0,6-0,8 mm | kg | 7.05 |  | 80.14
MC.14.050.0010.d | - lastra in lega di alluminio preverniciato - spess. 1,0-1,5 mm | kg | 8.01 |  | 80.02
MC.14.050.0010.e | - lastra di rame - spess. 0,6-0,8 mm | kg | 10.56 |  | 80.11
MC.14.050.0010.f | - lastra in acciaio inox AISI 304 - spess. 0,6-0,8 mm | kg | 7.24 |  | 80.11
MC.14.100 | SEMILAVORATI PEZZI SPECIALI (PRONTI DA POSARE)
MC.14.100.0010 | Pezzi speciali per tubi pluviali e canali, raccordi a doppia curva, saltafascia, curve e simili, costruiti con fascette sagomate e saldate a stagno, in:
MC.14.100.0010.a | - lamiera zincata spess. 0.6 mm | kg | 11.09 |  | 80.07
MC.14.100.0010.b | - lamiera zincata spess. 0.8 mm | kg | 11.43 |  | 80.05
MC.14.100.0010.c | - lamiera zincata preverniciata spess. 0,8 mm | kg | 11.76 |  | 80.1
MC.14.100.0010.d | - lastra di zinco-rame-titanio - spess. 0,6-0,8 mm | kg | 14.62 |  | 80.1
MC.14.100.0010.e | - lastra in lega di alluminio preverniciato - spess. 1,0-1,5 mm | kg | 20.7 |  | 80.1
MC.14.100.0010.f | - lastra di rame - spess. 0,6-0,8 mm | kg | 18.73 |  | 80.09
MC.14.100.0010.g | - lastra in acciaio inox AISI 304 - spess. 0,6-0,8 mm | kg | 18.35 |  | 80.11
MC.14.100.0020 | Pezzi speciali per camini, mansarde, abbaini e simili in:
MC.14.100.0020.a | - lamiera zincata spess. 0.6 mm | kg | 7.32 |  | 80.05
MC.14.100.0020.b | - lamiera zincata spess. 0.8 mm | kg | 7.67 |  | 80.05
MC.14.100.0020.c | - lamiera zincata preverniciata spess. 0,8 mm | kg | 8.01 |  | 80.02
MC.14.100.0020.d | - lastra di zinco-rame-titanio - spess. 0,6-0,8 mm | kg | 11.07 |  | 80.04
MC.14.100.0020.e | - lastra in lega di alluminio preverniciato - spess. 1,0-1,5 mm | kg | 14.43 |  | 80.11
MC.14.100.0020.f | - lastra di rame - spess. 0,6-0,8 mm | kg | 14.82 |  | 80.09
MC.14.100.0020.g | - lastra in acciaio inox AISI 304 - spess. 0,6-0,8 mm | kg | 12.32 |  | 80.11
MC.14.150 | COLMI
MC.14.150.0030 | Colmo aerato sviluppo 44 cm; completo di scossalina sviluppo 26,5 cm, angolari sagomati con relative guarnizioni e staffe di supporto in lamiera di:
MC.14.150.0030.a | - alluminio naturale; spessore 10/10 mm | m | 36.69 |  | 80.08
MC.14.150.0030.b | - alluminio preverniciato; spessore 10/10 mm | m | 45.17 |  | 80.1
MC.14.150.0030.c | - rame; spessore 8/10 mm | m | 63.51 |  | 80.1
MC.14.150.0030.d | - acciaio inox; spessore 7/10 mm | m | 42.35 |  | 80.09
MC.14.150.0100 | Bordatura di gronda ventilante in lamiera di alluminio naturale microforata, spessore 10/10 mm e sviluppo 33 cm, con relativo angolare inferiore sagomato e forato. | m | 16.49 |  | 80.11
MC.14.200 | TERMINALI PLUVIALI IN GHISA
MC.14.200.0010 | Terminale in ghisa per pluviali:
MC.14.200.0010.a | - Ø 80 mm, diritto, lunghezza 1,50 m | cad | 40.01 |  | 80.08
MC.14.200.0010.b | - Ø 80 mm, diritto, lunghezza 2,00 m | cad | 48.02 |  | 80.09
MC.14.200.0010.c | - Ø 100 mm, con curva, lunghezza 1,50 m | cad | 72.45 |  | 80.1
MC.14.200.0010.d | - Ø 100 mm, con curva, lunghezza 2,00 m | cad | 88.12 |  | 80.1
MC.14.200.0010.e | - Ø 100 mm, diritto, lunghezza 2,00 m | cad | 68.99 |  | 80.1
MC.14.200.0010.f | - Ø 125 mm, diritto, lunghezza 2,00 m | cad | 91.37 |  | 80.09
MC.14.250 | BOCCHETTONI E ACCESSORI
MC.14.250.0010 | Bocchettoni normali con piastra e gambo per scarico da terrazze e gronde asfaltate, in:
MC.14.250.0010.a | - lastra di piombo | kg | 9.13 |  | 80.07
MC.14.250.0010.b | - lastra di rame cotto | kg | 15.99 |  | 80.11
MC.14.250.0050 | Cicogne da 20 x 5 mm o tiranti per canali da 20 x 3 mm, in:
MC.14.250.0050.a | - piattina di ferro preverniciato non forgiato | cad | 2.16 |  | 80.09
MC.14.250.0050.b | - piattina in lega di alluminio preverniciata | cad | 4.98 |  | 80.12
MC.14.250.0050.c | - piattina di rame | cad | 8.47 |  | 80.05
MC.14.250.0050.d | - piattina di acciaio inox AISI 304 | cad | 9.42 |  | 80.04
MC.14.250.0100 | Parafoglie bombate a protezione dei bocchettoni di scarico:
MC.14.250.0100.a | - filo di ferro zincato o plastificato | cad | 1.88 |  | 80.32
MC.14.250.0100.b | - filo di rame | cad | 6.63 |  | 80.09
MC.14.300 | CANALI GRONDA IN PVC
MC.14.300.0010 | Canali di gronda in pvc, larghezza superiore cm 15 circa, sviluppo cm 30, con ricciolo anteriore e risvolto posteriore; compresa l'incidenza dei pezzi speciali (testate, angoli, giunti con scarico ecc):
MC.14.300.0010.a | - colore grigio | m | 7.6 |  | 80.13
MC.14.300.0010.b | - colore testa di moro | m | 8.86 |  | 80.02
MC.14.400 | MATERIALI DI CONSUMO
MC.14.400.0020 | Tasselli in metallo o nylon con vite in acciaio diam 6 mm | 100 pz | 29.16 |  | 80.11

## MC.15
CODICE | DESCRIZIONE | U.M. | PREZZO | % Inc. M.O. | % Inc. MAT | % Inc. NOLI
MC | MATERIALI CIVILI
MC.15 | MATERIALI PER VETROCEMENTO E MANUFATTI CEMENTO DECORATIVO
MC.15.050 | DIFFUSORI SEMPLICI
MC.15.050.0010 | Diffusore semplice a tazza, in vetro ricotto, per strutture orizzontali, tipo:
MC.15.050.0010.a | - quadrato lato 145 mm; spessore 55 mm | cad | 5.42 |  | 80.07
MC.15.050.0010.b | - quadrato lato 200 mm; spessore 70 mm | cad | 7.83 |  | 80.08
MC.15.100 | DIFFUSORI A CAMERA D'ARIA
MC.15.100.0010 | Diffusore a camera d'aria in vetro ricotto, per strutture orizzontali:
MC.15.100.0010.a | - quadrato lato 145 mm; spessore 105 mm | cad | 8.61 |  | 80.14
MC.15.100.0010.b | - quadrato lato 190 mm; spessore 80 mm | cad | 7.21 |  | 80.03
MC.15.100.0020 | Diffusore a camera d'aria quadrato o rettangolare in vetro ricotto, per strutture verticali, spessore 80 mm, delle dimensioni di:
MC.15.100.0020.a | - 90 x 190 mm | cad | 4.8 |  | 80
MC.15.100.0020.b | - 190 x 190 mm | cad | 5.64 |  | 80.14
MC.15.100.0020.c | - 115 x 240 mm | cad | 7.34 |  | 80.11
MC.15.100.0020.d | - 240 x 240 mm | cad | 10.54 |  | 80.08
MC.15.100.0025 | Diffusore a camera d'aria quadrato o rettangolare in vetro ricotto, per strutture verticali, spessore 80 mm, delle dimensioni di 300 x 300 mm | cad | 18.02 |  | 80.08
MC.15.100.0030 | Diffusore a camera d'aria quadrato o rettangolare in vetro ricotto colorato, per strutture verticali, spessore 80 mm, delle dimensioni di:
MC.15.100.0030.a | - 190 x 190 mm; colorato in pasta trasparente | cad | 9.42 |  | 80.04
MC.15.100.0030.b | - 240 x 240 mm; colorato in pasta trasparente | cad | 14.81 |  | 80.08
MC.15.310 | MANUFATTI IN CEMENTO DECORATIVO
MC.15.310.0020 | Manufatti in cemento decorativo, prodotti in stabilimento con cemento, senza graniglia, superficie vista raschiata, per contorni, spalle, cappelli, davanzali, soglie e simili:
MC.15.310.0020.a | - con sezione fino a 100 cm² | m | 34.16 |  | 80.09
MC.15.310.0020.b | - con sezione da 101 a 150 cm² | m | 44.79 |  | 80.11
MC.15.310.0020.c | - con sezione da 151 a 300 cm² | m | 57.78 |  | 80.1
MC.15.310.0020.d | - con sezione da 301 a 500 cm² | m | 68.7 |  | 80.09
MC.15.310.0020.e | - con sezione da 501 a 750 cm² | m | 78.43 |  | 80.1
MC.15.310.0020.f | - con sezione da 751 a 1000 cm² | m | 88.73 |  | 80.1
MC.15.310.0030 | Manufatti in cemento decorativo, prodotti in stabilimento con cemento e graniglia, superficie vista martellinata, per contorni, spalle, cappelli, davanzali, soglie e simili:
MC.15.310.0030.a | - con sezione fino a 300 cm² | m | 90.15 |  | 80.09
MC.15.310.0030.b | - con sezione da 301 a 500 cm² | m | 104.16 |  | 80.1
MC.15.310.0030.c | - con sezione da 501 a 750 cm² | m | 121.34 |  | 80.1
MC.15.310.0030.d | - con sezione da 751 a 1000 cm² | m | 137.34 |  | 80.09
MC.15.310.0040 | Manufatti in cemento decorativo, prodotti in stabilimento con cemento e graniglia, superficie vista stuccata e levigata, per contorni, spalle, cappelli, davanzali, soglie e simili:
MC.15.310.0040.a | - con sezione fino a 100 cm² | m | 52.23 |  | 80.09
MC.15.310.0040.b | - con sezione da 101 a 150 cm² | m | 65.45 |  | 80.09
MC.15.310.0040.c | - con sezione da 151 a 300 cm² | m | 81.73 |  | 80.09
MC.15.310.0040.d | - con sezione da 301 a 500 cm² | m | 100.54 |  | 80.1
MC.15.310.0040.e | - con sezione da 501 a 750 cm² | m | 110.95 |  | 80.09
MC.15.310.0040.f | - con sezione da 751 a 1000 cm² | m | 128.3 |  | 80.1
MC.15.310.0050 | Manufatti in cemento decorativo, prodotti in stabilimento con cemento e graniglia, superficie vista liscia, per contorni, spalle, cappelli, davanzali, soglie e simili:
MC.15.310.0050.a | - con sezione fino a 100 cm² | m | 30.31 |  | 80.07
MC.15.310.0050.b | - con sezione da 101 a 150 cm² | m | 39.29 |  | 80.1
MC.15.310.0050.c | - con sezione da 151 a 300 cm² | m | 53.31 |  | 80.1
MC.15.310.0050.d | - con sezione da 301 a 500 cm² | m | 61.68 |  | 80.09
MC.15.310.0050.e | - con sezione da 501 a 750 cm² | m | 71.7 |  | 80.1
MC.15.310.0050.f | - con sezione da 751 a 1000 cm² | m | 80.45 |  | 80.1
MC.15.310.0060 | Gradini in cemento decorativo, prodotti in stabilimento con cemento e graniglia, superficie vista levigata, completi di pedata e alzata. | m | 110.66 |  | 80.09

## MC.16
CODICE | DESCRIZIONE | U.M. | PREZZO | % Inc. M.O. | % Inc. MAT | % Inc. NOLI
MC | MATERIALI CIVILI
MC.16 | MATERIALI PER PAVIMENTAZIONI ESTERNE
MC.16.020 | ELEMENTI IN MATERIALE RICICLATO O RICOSTRUITO
MC.16.020.0010 | Fornitura di pavimentazione in porfido ricostruito nei formati 6/8, 8/10, 10/10:
MC.16.020.0010.a | - colore naturale | m² | 18.4 |  | 80.11
MC.16.020.0010.b | - colorato in pasta nei colori: bianco; rosso; verde; arancione; giallo; nero; | m² | 23.01 |  | 80.1
MC.16.050 | ELEMENTI IN PIETRA PER PAVIMENTI
MC.16.050.0010 | Porfido del Trentino in lastre:
MC.16.050.0010.a | - a contorno irregolare | m² | 11.51 |  | 80.1
MC.16.050.0010.b | - di forma rettangolare, lunghezza a correre, coste martellate o tranciate, sp. 4/6 cm | m² | 43.59 |  | 80.11
MC.16.050.0010.c | - di forma rettangolare, lunghezza a correre, coste martellate o tranciate, sp. 6/8 cm | m² | 48.44 |  | 80.1
MC.16.050.0010.d | - di forma rettangolare, lunghezza a correre, coste segate, sp. 4/6 cm | m² | 60.56 |  | 80.09
MC.16.050.0010.e | - di forma rettangolare, lunghezza a correre, coste segate, sp. 6/8 cm | m² | 66.61 |  | 80.09
MC.16.050.0030 | Cubetti a piani naturali di cava, squadrati a spacco:
MC.16.050.0030.a | - in porfido del Trentino Alto Adige pezzatura 4/6 cm, peso 100 kg/m² circa | 100 kg | 23.57 |  | 80.1
MC.16.050.0030.b | - in porfido del Trentino Alto Adigepezzatura 6/8 cm, peso 130 kg/m² circa | 100 kg | 24.15 |  | 80.08
MC.16.050.0030.c | - in porfido del Trentino Alto Adige pezzatura 8/10 cm, peso 185 kg/m² circa | 100 kg | 22.46 |  | 80.1
MC.16.050.0030.d | - in porfido del Trentino Alto Adige pezzatura 10/12 cm, peso 240 kg/m² circa | 100 kg | 23.01 |  | 80.1
MC.16.050.0030.e | - in porfido rosa di Cuasso al Monte pezzatura 8/10 cm, peso185 kg/m² circa | 100 kg | 31.43 |  | 80.08
MC.16.050.0030.f | - in porfido rosa di Cuasso al Monte pezzatura 10/12 cm, peso240 kg/m² circa | 100 kg | 31.28 |  | 80.12
MC.16.050.0030.g | - in beola pezzatura 8/10 cm, peso 160 kg/m² circa | 100 kg | 17.5 |  | 80.11
MC.16.050.0050 | Beola in lastre a spacco naturale di cava di forma rettangolare, spessore 4 - 6 cm, dimensioni fino a 70 x 35 cm se consentite dal materiale, coste lavorate a mano o refilate di fresa:
MC.16.050.0050.a | - beola grigia | m² | 54.82 |  | 80.1
MC.16.050.0050.b | - beola bianca | m² | 71.27 |  | 80.09
MC.16.050.0060 | Beola in lastre a spacco naturale di cava di forma irregolare, senza alcuna lavorazione:
MC.16.050.0060.a | - beola grigia | m² | 27.19 |  | 80.1
MC.16.050.0060.b | - beola bianca | m² | 35.35 |  | 80.11
MC.16.050.0070 | Quarzite in lastre rettangolari, pezzatura 15 - 20 cm e lunghezze libere, a coste martellate o tranciate, spessore 10 - 20 mm (peso 50 kg/m²), colore grigio olivo, giallo dorato, rosa. | m² | 103.51 |  | 80.1
MC.16.050.0080 | Quarzite in lastre a contorno irregolare, con diagonali da 12 a 25 cm, spessore 10 - 20 mm (peso 50 kg/m²), colore grigio olivo, giallo dorato, rosa. | m² | 24.48 |  | 80.07
MC.16.050.0090 | Pietra di Luserna in lastre a spacco naturale di cava con bordi fresati:
MC.16.050.0090.a | - cm 15x30 circa -spessore 1-2 cm | m² | 25.09 |  | 80.11
MC.16.050.0090.b | - cm 25x50 circa -spessore 2,5-4 cm | m² | 35.16 |  | 80.09
MC.16.050.0100 | Pietra di Luserna in quadrettoni alla romana di dimensioni varie, superficie a spacco naturale e bordi martellinati, spessore 6-8 cm | m² | 42.44 |  | 80.09
MC.16.050.0110 | Lastre di granito Montorfano, Baveno, Sanfedelino, in lastre rettangolari, con faccia vista martellinata o bocciardata:
MC.16.050.0110.a | - spessore 10 cm | m² | 142.4 |  | 80.09
MC.16.050.0110.b | - per ogni cm in più o in meno | m² | 14.25 |  | 80.07
MC.16.100 | MASSELLI IN CALCESTRUZZO
MC.16.100.0010 | Masselli autobloccanti prefabbricati in calcestruzzo vibrocompresso, prodotti e controllati secondo le norme UNI 1338/2004, tipo monostrato, colore naturale:
MC.16.100.0010.a | - spessore 60 mm | m² | 10.53 |  | 80.06
MC.16.100.0010.b | - spessore 80 mm | m² | 11.75 |  | 80.09
MC.16.100.0010.c | - spessore 100 mm | m² | 14.3 |  | 80.07
MC.16.100.0020 | Masselli autobloccanti prefabbricati in calcestruzzo vibrocompresso, prodotti e controllati secondo le norme UNI 1338/2004, tipo monostrato,colorati:
MC.16.100.0020.a | - spessore 60 mm | m² | 12.16 |  | 80.1
MC.16.100.0020.b | - spessore 80 mm | m² | 14.17 |  | 80.1
MC.16.100.0020.c | - spessore 100 mm | m² | 16.83 |  | 80.1
MC.16.100.0030 | Masselli autobloccanti prefabbricati in calcestruzzo vibrocompresso, prodotti e controllati secondo le norme UNI 1338/2004, rispondenti ai Criteri Ambientali Minimi di cui al Decreto 11 gennaio 2017 del Ministero dell'Ambiente e della tutela del Territorio e del Mare, tipo doppio strato quarzo, colore naturale:
MC.16.100.0030.a | - spessore 60 mm | m² | 12.5 |  | 80.08
MC.16.100.0030.b | - spessore 80 mm | m² | 14.42 |  | 80.1
MC.16.100.0030.c | - spessore 100 mm | m² | 16.78 |  | 80.1
MC.16.100.0040 | Masselli autobloccanti prefabbricati in calcestruzzo vibrocompresso, prodotti e controllati secondo le norme UNI 1338/2004, rispondenti ai Criteri Ambientali Minimi di cui al Decreto 11 gennaio 2017 del Ministero dell'Ambiente e della tutela del Territorio e del Mare, tipo doppio strato quarzo, colorati:
MC.16.100.0040.a | - spessore 60 mm | m² | 13.77 |  | 80.1
MC.16.100.0040.b | - spessore 80 mm | m² | 15.29 |  | 80.12
MC.16.100.0040.c | - spessore 100 mm | m² | 17.92 |  | 80.08
MC.16.100.0050 | Masselli autobloccanti prefabbricati in calcestruzzo vibrocompresso, prodotti e controllati secondo le norme UNI 1338/2004, tipo doppio strato, con finitura superficiale colorata, costituita da una miscela di graniti, porfidi e basalti:
MC.16.100.0050.a | - spessore 60 mm - con trattamento di pallinatura o similare | m² | 18.19 |  | 80.1
MC.16.100.0050.b | - spessore 80 mm - con trattamento di pallinatura o similare | m² | 20.59 |  | 80.09
MC.16.100.0050.c | - spessore 100 mm - con trattamento di pallinatura o similare | m² | 23.79 |  | 80.12
MC.16.100.0050.d | - spessore 60 mm - senza trattamento | m² | 13.66 |  | 80.09
MC.16.100.0050.e | - spessore 80 mm - senza trattamento | m² | 16.27 |  | 80.09
MC.16.100.0050.f | - spessore 100 mm - senza trattamento | m² | 19.8 |  | 80.1
MC.16.100.0060 | Masselli drenanti in cemento vibrocompressi prefabbricati con impasto a 300 kg di cemento ed inerti a granulometria controllata, per pavimentazioni carreggiabili con superfici erbose pari al 55% - 65%:
MC.16.100.0060.a | - spessore 8 cm | m² | 9.35 |  | 80.11
MC.16.100.0060.b | - spessore 10 cm | m² | 10.71 |  | 80.11
MC.16.110 | MASSELLI IN CALCESTRUZZO CON PROPRIETA' FOTOCATALITICA
MC.16.110.0010 | Masselli autobloccanti prefabbricati in calcestruzzo vibrocompresso con proprietà fotocatalitiche, prodotti e controllati secondo la norma UNI EN 1338, tipo multistrato, colore naturale. Lo strato di usura del massello, dello spessore minimo di 4 mm dovrà essere realizzato con calcestruzzo contenente: - una miscela di quarzi selezionati a granulometria massima di 2 mm per ottenere eccezionali prestazioni di resistenza all'abrasione ed un elevato grado di finitura superficiale con colorazione omogenea e brillante; - una miscela fotoattiva a base di cemento al biossido di titanio in grado di svolgere una funzione di abbattimento del biossido di azoto (Nox) e dei principali inquinanti atmosferici, risultandone una purificazione dell'aria, un'azione antimicrobica, deodorante e conferendo inoltre alla superficie una capacità autopulente. Spessori:
MC.16.110.0010.a | - 60 mm - classe di carico 3 (carrabile medio) - con trattamento di pallinatura superficiale o similare | m² | 24.31 |  | 80.09
MC.16.110.0010.b | - 80 mm - classe di carico 4 (carrabile medio) - con trattamento di pallinatura superficiale o similare | m² | 25.12 |  | 80.1
MC.16.110.0010.c | - 60 mm - classe di carico 3 (carrabile medio) - senza trattamento | m² | 18.62 |  | 80.13
MC.16.110.0010.d | - 80 mm - classe di carico 4 (carrabile medio) - senza trattamento | m² | 19.95 |  | 80.1
MC.16.110.0020 | Masselli autobloccanti prefabbricati in calcestruzzo vibrocompresso con proprietà fotocatalitiche, prodotti e controllati secondo la norma UNI EN 1338, tipo multistrato, colorati. Lo strato di usura del massello, dello spessore minimo di 4 mm dovrà essere realizzato con calcestruzzo contenente: - una miscela di quarzi selezionati a granulometria massima di 2 mm per ottenere eccezionali prestazioni di resistenza all'abrasione ed un elevato grado di finitura superficiale con colorazione omogenea e brillante; - una miscela fotoattiva a base di cemento al biossido di titanio in grado di svolgere una funzione di abbattimento del biossido di azoto (Nox) e dei principali inquinanti atmosferici, risultandone una purificazione dell'aria, un'azione antimicrobica, deodorante e conferendo inoltre alla superficie una capacità autopulente. Spessori:
MC.16.110.0020.a | - 60 mm - classe di carico 3 (carrabile medio) - con trattamento di pallinatura superficiale o similare | m² | 25.45 |  | 80.12
MC.16.110.0020.b | - 80 mm - classe di carico 4 (carrabile medio) - con trattamento di pallinatura superficiale o similare | m² | 26.46 |  | 80.08
MC.16.110.0020.c | - 60 mm - classe di carico 3 (carrabile medio) - senza trattamento | m² | 19.86 |  | 80.06
MC.16.110.0020.d | - 80 mm - classe di carico 4 (carrabile medio) - senza trattamento | m² | 21.26 |  | 80.1
MC.16.120 | MASSELLI IN CALCESTRUZZO DRENANTI
MC.16.120.0010 | Masselli autobloccanti prefabbricati in calcestruzzo vibrocompresso, prodotti e controllati secondo la norma UNI EN 1338, tipo doppio impasto, colore naturale, spessore cm 8 e delle dimensioni di mm 180 x 235. Per classi di carico 3 (carrabile medio) o 4 (carrabile pesante). Lo strato di usura del massello, dello spessore minimo di 4 mm dovrà essere realizzato con calcestruzzo contenente una miscela di quarzi selezionati a granulometria massima di 2 mm per ottenere eccezionali prestazioni di resistenza all'abrasione ed un elevato grado di finitura superficiale con colorazione omogenea e brillante. | m² | 19.53 |  | 80.08
MC.16.120.0020 | Masselli autobloccanti drenanti prefabbricati in calcestruzzo vibrocompresso, prodotti e controllati secondo la norma UNI EN 1338, tipo multistrato, colore naturale, spessore cm 10, classe di carico 4 (carrabile pesante), forma irregolare di modulo cm 11,2 x 22,5. Lo strato di usura del massello, dello spessore minimo di 4 mm dovrà essere realizzato con calcestruzzo contenente una miscela di quarzi selezionati a granulometria massima di 2,4 mm per ottenere eccezionali prestazioni di resistenza all'abrasione ed un elevato grado di finitura superficiale con colorazione omogenea e brillante. | m² | 22.48 |  | 80.12
MC.16.150 | LASTRE PREFABBRICATE
MC.16.150.0010 | Lastre prefabbricate in calcestruzzo con dosaggio a 300 kg di cemento, armate, spessore minimo 4 cm, larghezza da 30 a 50 cm, lunghezza da 50 a 100 cm | m² | 13.26 |  | 80.09
MC.16.150.0020 | Lastre ad imitazione di porfidi composte da inerti di porfidi e quarzi naturali legati con malta di sabbie silicee e cementi ad alta resistenza, spessore 40 mm dimensioni 40 x 60 - 40 x 40 cm, con superficie a rilievo. | m² | 22.8 |  | 80.09
MC.16.150.0030 | Lastre modellate a porfido composte da inerti di porfidi naturali legati con malta di sabbie silicee e cementi ad alta resistenza, spessore 38 mm, dimensioni 40 x 40 cm:
MC.16.150.0030.a | - tipo levigate | m² | 17.49 |  | 80.1
MC.16.150.0030.b | - tipo sabbiate | m² | 20.68 |  | 80.08
MC.16.150.0040 | Lastre composte da inerti di graniti e porfidi naturali legati con malta di sabbie silicee e cementi ad alta resistenza, spessore 35 mm dimensioni 40 x 40 cm, a superficie piana sabbiata e bisellata. | m² | 31.81 |  | 80.1
MC.16.150.0050 | Lastre composte da ghiaino di fiume o graniglia di marmo legati con malta di sabbie silicee e cementi ad alta resistenza, spessore 38 mm dimensioni 40 x 40 - 50 x 50 cm:
MC.16.150.0050.a | - colore grigio | m² | 9.23 |  | 80.07
MC.16.150.0050.b | - con ghiaino colorato | m² | 13.79 |  | 80.13
MC.16.150.0060 | Lastre composte da micrograniglie di marmo legate con malta di sabbie silicee e cementi ad alta resistenza, spessore 38 mm, dimensioni 40 x 40 cm | m² | 16.96 |  | 80.13
MC.16.150.0070 | Lastre composte da inerti di quarzo selezionati e legati con malta di sabbie silicee e cementi ad alta resistenza, spessore 38 mm, dimensioni 40 x 40 cm | m² | 15.1 |  | 80.13
MC.16.150.0100 | Lastre prefabbricate in conglomerato di sabbie silicee e cemento ad alta resistenza con strato superiore composto da agglomerato di porfidi, graniti naturali, quarzi, spessore totale 5 cm, dimensioni 15x15 - 15x30 - 30x30 cm, con superficie piana o a rilievo, sabbiata | m² | 22.26 |  | 80.1
MC.16.200 | PIASTRELLE
MC.16.200.0010 | Piastrelle in pietra artificiale, con colorazione simile alle pietre naturali (grigio ardesia, porfido rosa, marrone sanpietrino, ecc.), strato a vista composto da polveri e graniglie macinate finemente di quarzo sferoidale tedesco, graniti e porfidi nazionali, uniti a cementi ad altissima resistenza; dimensioni 30 x 30 cm, spessore 4 cm; in grado di guidare ipo e non vedenti. | m² | 58.32 |  | 80.09
MC.16.200.0020 | Piastrelle in cemento con strato di finitura di 12 mm a 12 kg/m² di granulato sferoidale di quarzo con indurenti, spessore totale 3 cm, dimensioni:
MC.16.200.0020.a | - 30 x 30 cm, colore grigio | m² | 11.51 |  | 80.1
MC.16.200.0020.b | - 30 x 30 cm, colore rosso | m² | 12.52 |  | 80.11
MC.16.200.0020.c | - 25 x 25 cm, colore grigio | m² | 10.19 |  | 80.08
MC.16.200.0020.d | - 25 x 25 cm, colore rosso | m² | 11.19 |  | 80.07
MC.16.200.0030 | Pietrini di cemento in lastre pressovibrate a superficie bugnata, spessore 30 mm, dimensioni 30 x 30 cm. | m² | 15.9 |  | 80.06
MC.16.250 | MATTONELLE DI ASFALTO
MC.16.250.0010 | Mattonelle di asfalto naturale, a superficie liscia, dimensioni 10 x 20 cm:
MC.16.250.0010.a | - spessore 20 mm | m² | 10.14 |  | 80.08
MC.16.250.0010.b | - spessore 30 mm | m² | 11.62 |  | 80.03
MC.16.250.0010.c | - spessore 40 mm | m² | 14.19 |  | 80.13
MC.16.250.0010.d | - spessore 50 mm | m² | 17.33 |  | 80.09
MC.16.250.0020 | Mattonelle di asfalto naturale, a superficie bugnata, dimensioni 10 x 20 cm:
MC.16.250.0020.a | - spessore 20 mm | m² | 9.64 |  | 80.08
MC.16.250.0020.b | - spessore 30 mm | m² | 11.62 |  | 80.03
MC.16.250.0020.c | - spessore 40 mm | m² | 12.95 |  | 80.08
MC.16.400 | PERCORSI TATTILI IN GOMMA
MC.16.400.0010 | Pavimento per percorsi tattili per esterni, in gomma sintetica non rigenerata al 100% composta da una mescola omogenea calandrata vulcanizzata, speciale resistente ai raggi UV, ottenuta con l'aggiunta di cariche minerali, stabilizzanti e pigmenti colorati, superficie a rilievo antiscivolo e scalanature a sezione trapezoidale di dimensioni variabili:
MC.16.400.0010.a | - indicazione direzione rettilinea, in teli di larghezza 60 cm, in gomma scannellata con passi differenti, con spessore base 2,5 mm, spessore rilievo 2,5 mm | m | 100.18 |  | 80.1
MC.16.400.0010.b | - indicazione di svolta ad L, piastra 60 x 60 cm, divisa in quarto di cerchio con gomma scannellata e la restante parte con gomma a bolli a calotta semisferica, spessore base 2,5 mm, spessore rilievo scannellato 2,5 mm, spessore rilievo bolli 5 mm | cad | 78.18 |  | 80.1
MC.16.400.0010.c | - indicazione incrocio a T, piastra 60 x 60 cm, in gomma spessore rilievo 0,9 mm, spessore base 2 mm | cad | 56.66 |  | 80.09
MC.16.400.0010.d | - indicazione di servizio in teli di larghezza 40 cm | m | 74.61 |  | 80.1
MC.16.400.0010.e | - indicazione di servizio, piastra 60 x 60 cm, in gomma scannellata fine, spessore base 2,5 mm, spessore rilievo 1 mm | cad | 40.96 |  | 80.1
MC.16.400.0010.f | - indicazione di pericolo valicabile, piastra 40 x 60 cm, in gomma composta da due zone, scannellato fine, spessore base 2,5 mm, rilievo 1 mm, e bollo a calotta semisferica, spessore base 2,5 mm, rilievo 5 mm | cad | 115.32 |  | 80.1
MC.16.400.0010.g | - indicazione di arresto-pericolo, piastra 42,5 x 76 cm, in gomma a bolli spessore base 2,5 mm, spessore rilievo 5 mm | cad | 77.99 |  | 80.1

## MC.17
CODICE | DESCRIZIONE | U.M. | PREZZO | % Inc. M.O. | % Inc. MAT | % Inc. NOLI
MC | MATERIALI CIVILI
MC.17 | MATERIALI PER OPERE IN PIETRA
MC.17.010 | MARMI
MC.17.010.0030 | BIANCO Carrara qualità buona C in lastre con faccia vista a levigatura media e l'altra grezza di sega, coste fresate a giunto:
MC.17.010.0030.a | - spessore 2 cm | m² | 58.14 |  | 80.08
MC.17.010.0030.b | - per ogni cm in più | m² x cm | 32.1 |  | 80.09
MC.17.010.0040 | BIANCO Carrara qualità corrente D in lastre con faccia vista a levigatura media e l'altra grezza di sega, coste fresate a giunto:
MC.17.010.0040.a | - spessore 2 cm | m² | 58.14 |  | 80.08
MC.17.010.0040.b | - per ogni cm in più | m² x cm | 32.1 |  | 80.09
MC.17.010.0050 | Fornitura di lastre in giallo d'istria finiture : faccia a vista piano bocciardato, coste fresate a giunto "via il vivo". Compreso imballo in palette, carico e scarico, trasporto franco cantiere, con le seguenti dimensioni:
MC.17.010.0050.a | Dimensioni cm. 70 X 30 X 6 e cm. 70 X 40 X 6 | m² | 103.55 |  | 80.1
MC.17.010.0050.b | Dimensioni cm. 70 X 50 X 6 e cm. 90 X 50 X 6 | m² | 118.82 |  | 80.1
MC.17.010.0050.c | Dimensioni cm. 100 X 70 X 6 | m² | 110.15 |  | 80.1
MC.17.010.0050.d | Dimensioni cm. 100 X 100 X 6 e 100 X 90 X 6 | m² | 137.18 |  | 80.1
MC.17.010.0060 | Fornitura di lastre in trachite, Finirure : faccia a vista piano bocciardato, coste fresate a giunto "via il vivo" compreso imballo in palette, carico e scarico, trasporto franco cantiere.
MC.17.010.0060.a | Dimensioni cm. 70 X 30 X 6 e 70 X 40 X 6 | m² | 189.38 |  | 80.09
MC.17.010.0060.b | Dimensioni cm. 70 X 50 X 6 e 90 X 50 X 6 | m² | 198.44 |  | 80.09
MC.17.010.0070 | Fornitura di copertine in giallo d'istria.Dimensioni cm. 140/160 X 50 X 15 . Finiture: faccia a vista finita a piano bocciardato, coste levigate. Bisello sui due lati di cm 140/160 superiori. Compreso imballo, carico e scarico.Trasporto franco cantiere. | m | 312.52 |  | 80.1
MC.17.010.0080 | Fornitura di massello d'angolo in giallo d'istria.Dimensioni d'ingombro massime cm. 10/10 X h15 .Finiture:n°2 facce a vista ortogonali tra loro finite a piano bocciardato, coste segate. Bisello sui tutti i lati a vista. Compreso imballo, carico e scarico. Trasporto franco cantiere. | cad | 40.43 |  | 80.09
MC.17.010.0085 | Fornitura di massello in giallo d'istria.Dimensioni cm. 140/30 X 15 . Finiture:facce a vista finita a piano bocciardato, coste segate. Compreso imballo, carico e scarico.Trasporto franco cantiere. | m | 136.15 |  | 80.1
MC.17.010.0090 | Fornitura di alzatine in giallo d'istria.Dimensioni altezza cm. 15 x a correre x 3 . Finiture:facce a vista a piano bocciardato, coste segate. Bisello sui quattro lati. Compreso imballo in palette , carico e scarico trasporto franco cantiere. | m | 53.67 |  | 80.1
MC.17.010.0095 | Fornitura di alzatine in giallo d'istria.Dimensioni altezza cm. 34 x a correre x 3 . Finiture:facce a vista a piano bocciardato, coste segate. Bisello sui quattro lati. Compreso imballo in palette , carico e scarico trasporto franco cantiere. | m | 71.48 |  | 80.09
MC.17.020 | CALCARI LUCIDABILI
MC.17.020.0010 | AURISINA fiorito in lastre con faccia vista a levigatura media e l'altra grezza di sega, coste fresate a giunto:
MC.17.020.0010.a | - spessore 2 cm | m² | 112.92 |  | 80.09
MC.17.020.0010.b | - per ogni cm in più | m² x cm | 39.52 |  | 80.11
MC.17.020.0020 | BOTTICINO tipo classico in lastre con faccia vista a levigatura media e l'altra grezza di sega, coste fresate a giunto:
MC.17.020.0020.a | - spessore 2 cm | m² | 71.46 |  | 80.09
MC.17.020.0020.b | - per ogni cm in più | m² x cm | 31.48 |  | 80.11
MC.17.020.0030 | CHIAMPO Olivo in lastre con faccia vista a levigatura media e l'altra grezza di sega, coste fresate a giunto:
MC.17.020.0030.a | - spessore 2 cm | m² | 62.98 |  | 80.09
MC.17.020.0030.b | - per ogni cm in più | m² x cm | 52.07 |  | 80.1
MC.17.020.0110 | TRACHITE Gialla in lastre con faccia vista a levigatura media e l'altra grezza di sega, coste fresate a giunto:
MC.17.020.0110.a | - spessore 2 cm | m² | 112.92 |  | 80.09
MC.17.020.0110.b | - per ogni cm in più | m² x cm | 39.52 |  | 80.11
MC.17.020.0120 | TRANI chiaro o scuro in lastre con faccia vista a levigatura media e l'altra grezza di sega, coste fresate a giunto:
MC.17.020.0120.a | - spessore 2 cm | m² | 50.86 |  | 80.1
MC.17.020.0120.b | - per ogni cm in più | m² x cm | 30.27 |  | 80.11
MC.17.050 | BEOLA
MC.17.050.0010 | BEOLA grigia e ghiandonata in lastre con faccia vista a levigatura media e l'altra grezza di sega, coste fresate a giunto:
MC.17.050.0010.a | - spessore 2 cm | m² | 92.21 |  | 80.1
MC.17.050.0010.b | - per ogni cm in più | m² x cm | 29.16 |  | 80.11
MC.17.050.0020 | BEOLA bianca in lastre con faccia vista a levigatura media e l'altra grezza di sega, coste fresate a giunto:
MC.17.050.0020.a | - spessore 2 cm | m² | 188.2 |  | 80.1
MC.17.050.0020.b | - per ogni cm in più | m² x cm | 60.23 |  | 80.09
MC.17.100 | GRANITI - SERIZZI - SIENITI - PORFIDO
MC.17.100.0010 | GRANITO bianco di Montorfano in lastre con faccia vista a levigatura media e l'altra grezza di sega, coste fresate a giunto; o in masselli con faccia vista bocciardata o a levigatura media:
MC.17.100.0010.a | - spessore 2 cm | m² | 122.33 |  | 80.09
MC.17.100.0010.b | - per ogni cm in più | m² x cm | 39.52 |  | 80.11
MC.17.100.0020 | TONALITE dell'Adamello in lastre con faccia vista a levigatura media e l'altra grezza di sega, coste fresate a giunto; o in masselli con faccia vista bocciardata o a levigatura media:
MC.17.100.0020.a | - spessore 2 cm | m² | 80.65 |  | 80.1
MC.17.100.0020.b | - spessore 3 cm | m² | 105.06 |  | 80.1
MC.17.100.0020.c | - spessore 4 cm | m² | 111.43 |  | 80.1
MC.17.100.0020.d | - per ogni cm in più oltre i 4 cm | m² x cm | 12.74 |  | 80.06
MC.17.100.0070 | GRANITO sardo rosa in lastre con faccia vista a levigatura media e l'altra grezza di sega, coste fresate a giunto; o in masselli con faccia vista bocciardata o a levigatura media:
MC.17.100.0070.a | - spessore 2 cm | m² | 62.1 |  | 80.1
MC.17.100.0070.b | - per ogni cm in più | m² x cm | 19.77 |  | 80.07
MC.17.100.0100 | SERIZZO Antigorio in lastre con faccia vista a levigatura media e l'altra grezza di sega, coste fresate a giunto; o in masselli con faccia vista bocciardata o a levigatura media:
MC.17.100.0100.a | - spessore 2 cm | m² | 65.87 |  | 80.1
MC.17.100.0100.b | - per ogni cm in più | m² x cm | 20.7 |  | 80.1
MC.17.150 | CEPPO
MC.17.150.0010 | CEPPO di Poltragno e d'Iseo in lastre con faccia vista a levigatura media e l'altra grezza di sega, coste fresate a giunto
MC.17.150.0010.a | - spessore 2 cm | m² | 54.57 |  | 80.1
MC.17.150.0010.b | - per ogni cm in più | m² x cm | 30.12 |  | 80.08

## MC.18
CODICE | DESCRIZIONE | U.M. | PREZZO | % Inc. M.O. | % Inc. MAT | % Inc. NOLI
MC | MATERIALI CIVILI
MC.18 | MATERIALI PAVIMENTI INTERNI
MC.18.020 | PAVIMENTI INDUSTRIALI
MC.18.020.0100 | Piastrelle di cemento pressato a superficie bugnata o scanalata, dimensioni 25 x 25 o 30 x 30 cm, spessore 3 cm:
MC.18.020.0100.a | - cemento grigio | m² | 12.24 |  | 80.15
MC.18.020.0100.b | - cemento rosso | m² | 12.83 |  | 80.05
MC.18.100 | PIASTRELLE A BASE DI CEMENTO
MC.18.100.0010 | Marmette in cemento e graniglia di marmo ad uno o più colori correnti, dimensioni 25 x 25 cm o 30 x 30 cm, spessore 17 ÷ 23 mm a superficie liscia, fondo in cemento e graniglia a granulometria:
MC.18.100.0010.a | - fine | m² | 11.81 |  | 80.1
MC.18.100.0010.b | - media | m² | 10.54 |  | 80.08
MC.18.100.0010.c | - grossa | m² | 9.39 |  | 80.09
MC.18.100.0020 | Marmette monostrato calibrate di cemento e granulati di marmo o granito, da 30 x 30 cm, spessore 16 mm, trattate ad altissima pressione e con elevata resistenza meccanica. Esente da colle o resine, classe 0 di resistenza la fuoco; colori correnti, con superficie:
MC.18.100.0020.a | - levigata fine per lucidatura in opera | m² | 23.27 |  | 80.06
MC.18.100.0020.b | - lucidata prefinita | m² | 29.06 |  | 80.11
MC.18.100.0030 | Marmettoni di cemento e scaglie di marmo ad uno o più colori, a superficie liscia, fondo cemento:
MC.18.100.0030.a | - 40 x 40 x 3 cm, scaglia media 15 ÷ 50 mm | m² | 9.7 |  | 80.1
MC.18.100.0030.b | - 40 x 40 cm, spessore 30 ÷ 35 mm, con pezzi segati di marmo: | m² | 16.3 |  | 80.12
MC.18.150 | PIASTRELLE DI CERAMICA SMALTATA
MC.18.150.0010 | Piastrelle in ceramica monocottura con superficie smaltata spessore 8 ÷ 10 mm:
MC.18.150.0010.a | - 10 x 20 cm, ingelive per esterni | m² | 7.96 |  | 80.15
MC.18.150.0010.b | - 20 x 20 cm, tipo fiammato | m² | 11.13 |  | 80.14
MC.18.150.0010.c | - 20 x 20 cm, tipo tinte unite | m² | 11.66 |  | 80.1
MC.18.150.0010.d | - 30 x 30 cm, tipo fiammato e granigliato | m² | 13.52 |  | 80.1
MC.18.150.0010.e | - 30 x 30 cm, tipo tinte unite | m² | 12.73 |  | 80.05
MC.18.150.0010.f | - 30 x 30 cm, tipo decorate | m² | 14.32 |  | 80.1
MC.18.150.0020 | Piastrelle in ceramica monocottura con superficie smaltata spessore 8 ÷ 10 mm:
MC.18.150.0020.a | - 12 x 24 cm | m² | 16.71 |  | 80.07
MC.18.150.0020.b | - 12 x 12 cm | m² | 20.56 |  | 80.11
MC.18.150.0020.c | - 24 x 24 cm | m² | 22 |  | 80.09
MC.18.150.0030 | Piastrelle di grès porcellanato a superficie smaltata spessore 8 ÷ 10 mm:
MC.18.150.0030.a | - 15 x 15 cm, colori chiari | m² | 19.7 |  | 80.1
MC.18.150.0030.b | - 15 x 15 cm, colori forti | m² | 23.38 |  | 80.07
MC.18.150.0030.c | - 15 x 30 cm, colori chiari | m² | 18.38 |  | 80.09
MC.18.150.0030.d | - 15 x 30 cm, colori forti | m² | 21.96 |  | 80.1
MC.18.150.0030.e | - 30 x 30 cm, colori chiari | m² | 16.69 |  | 80.11
MC.18.150.0030.f | - 30 x 30 cm, colori forti | m² | 17.81 |  | 80.07
MC.18.200 | PIASTRELLE DI CERAMICA NON SMALTATA
MC.18.200.0010 | Piastrelle in gres rosso con superficie liscia:
MC.18.200.0010.a | - 7½ x 15 cm, spessore 8 ÷ 9 mm | m² | 7.56 |  | 80.03
MC.18.200.0010.b | - 7½ x 15 cm, spessore 14 ÷ 15 mm | m² | 11.13 |  | 80.14
MC.18.200.0010.c | - 7½ x 15 cm, spessore 16 ÷ 18 mm | m² | 12.45 |  | 80.08
MC.18.200.0010.d | - 10 x 10 cm, spessore 8 ÷ 9 mm | m² | 8.53 |  | 80.07
MC.18.200.0010.e | - 10 x 20 cm, spessore 8 ÷ 9 mm | m² | 9.01 |  | 80.13
MC.18.200.0010.f | - 10 x 20 cm, spessore 14 ÷ 15 mm | m² | 11.13 |  | 80.14
MC.18.200.0010.g | - 10 x 20 cm, spessore 16 ÷ 18 mm | m² | 13.19 |  | 80.06
MC.18.200.0020 | Piastrelle in gres rosso con superficie bugnata o scanalata:
MC.18.200.0020.a | - 7½ x 15 cm, spessore 8 ÷ 9 mm | m² | 7.8 |  | 80.13
MC.18.200.0020.b | - 7½ x 15 cm, spessore 14 ÷ 15 mm | m² | 11.4 |  | 80.09
MC.18.200.0020.c | - 7½ x 15 cm, spessore 16 ÷ 18 mm | m² | 12.71 |  | 80.09
MC.18.200.0030 | Piastrelle in gres fine porcellanato con superficie liscia, spessore 8 ÷ 10 mm:
MC.18.200.0030.a | - 10 x 10 cm, colori chiari | m² | 9.91 |  | 80.12
MC.18.200.0030.b | - 10 x 10 cm, colori forti | m² | 10.34 |  | 80.08
MC.18.200.0030.c | - 10 x 20 cm, colori chiari | m² | 10.9 |  | 80.09
MC.18.200.0030.d | - 10 x 20 cm, colori forti | m² | 13.41 |  | 80.09
MC.18.200.0030.e | - 20 x 20 cm, colori chiari | m² | 10.9 |  | 80.09
MC.18.200.0030.f | - 20 x 20 cm, colori forti | m² | 12.18 |  | 80.05
MC.18.200.0030.g | - 30 x 30 cm, colori chiari | m² | 10.27 |  | 80.14
MC.18.200.0030.h | - 30 x 30 cm, colori forti | m² | 12.4 |  | 80.08
MC.18.200.0040 | Piastrelle di clinker, a superficie liscia:
MC.18.200.0040.a | - 12 x 25 cm | m² | 23.01 |  | 80.1
MC.18.200.0040.b | - 25 x 25 cm | m² | 30.25 |  | 80.1
MC.18.200.0040.c | - 30 x 30 cm | m² | 36.32 |  | 80.09
MC.18.250 | PIASTRELLE E ZOCCOLINI DI MARMO PREFINITO
MC.18.250.0010 | Arabescato Corchia, 1° scelta, in lastre calibrate e lucidate, da posare in opera già finite, nelle dimensioni:
MC.18.250.0010.a | - 30,5 x 30,5 x 1,0 cm | m² | 53.83 |  | 80.1
MC.18.250.0010.b | - 45,7 x 45,7 x 1,3 cm | m² | 43.21 |  | 80.1
MC.18.250.0010.c | - zoccolino 8 x 1 cm, piano e costa lucidati | m | 6.9 |  | 80
MC.18.250.0020 | Bardiglio Carrara Nuvolato, 1° scelta, in lastre calibrate e lucidate, da posare in opera già finite, nelle dimensioni:
MC.18.250.0020.a | - 30,5 x 30,5 x 1,0 cm | m² | 62.98 |  | 80.09
MC.18.250.0020.b | - 45,7 x 45,7 x 1,3 cm | m² | 66.76 |  | 80.09
MC.18.250.0020.c | - zoccolino 8 x 1 cm, piano e costa lucidati | m | 6.01 |  | 80.03
MC.18.250.0030 | Bianco Carrara "C", 1° scelta, in lastre calibrate e lucidate, da posare in opera già finite, nelle dimensioni:
MC.18.250.0030.a | - 30,5 x 30,5 x 1,0 cm | m² | 41.17 |  | 80.11
MC.18.250.0030.b | - 45,7 x 45,7 x 1,3 cm | m² | 43.65 |  | 80.09
MC.18.250.0030.c | - zoccolino 8 x 1 cm, piano e costa lucidati | m | 4.8 |  | 80
MC.18.250.0040 | Botticino Fiorito, 1° scelta, in lastre calibrate e lucidate, da posare in opera già finite, nelle dimensioni:
MC.18.250.0040.a | - 30,5 x 30,5 x 1,0 cm | m² | 52.07 |  | 80.1
MC.18.250.0040.b | - 45,7 x 45,7 x 1,3 cm | m² | 55.2 |  | 80.09
MC.18.250.0040.c | - zoccolino 8 x 1 cm, piano e costa lucidati | m | 5.59 |  | 80.14
MC.18.250.0050 | Botticino Semiclassico, 1° scelta, in lastre calibrate e lucidate, da posare in opera già finite, nelle dimensioni:
MC.18.250.0050.a | - 30,5 x 30,5 x 1,0 cm | m² | 33.3 |  | 80.09
MC.18.250.0050.b | - 45,7 x 45,7 x 1,3 cm | m² | 43.21 |  | 80.1
MC.18.250.0050.c | - zoccolino 8 x 1 cm, piano e costa lucidati | m | 4.57 |  | 80.09
MC.18.250.0060 | Breccia Oniciata, 1° scelta, in lastre calibrate e lucidate, da posare in opera già finite, nelle dimensioni:
MC.18.250.0060.a | - 30,5 x 30,5 x 1,0 cm | m² | 66.61 |  | 80.09
MC.18.250.0060.b | - 45,7 x 45,7 x 1,3 cm | m² | 70.6 |  | 80.1
MC.18.250.0060.c | - zoccolino 8 x 1 cm, piano e costa lucidati | m | 7.69 |  | 80.1
MC.18.250.0070 | Calacatta Classico, 1° scelta, in lastre calibrate e lucidate, da posare in opera già finite, nelle dimensioni:
MC.18.250.0070.a | - 30,5 x 30,5 x 1,0 cm | m² | 72.25 |  | 80.1
MC.18.250.0070.b | - 45,7 x 45,7 x 1,3 cm | m² | 94.22 |  | 80.09
MC.18.250.0070.c | - zoccolino 8 x 1 cm, piano e costa lucidati | m | 8.4 |  | 80.12
MC.18.250.0080 | Perlato Sicilia Classico, 1° scelta, in lastre calibrate e lucidate, da posare in opera già finite, nelle dimensioni:
MC.18.250.0080.a | - 30,5 x 30,5 x 1,0 cm | m² | 43.92 |  | 80.1
MC.18.250.0080.b | - zoccolino 8 x 1 cm, piano e costa lucidati | m | 5.28 |  | 80.11
MC.18.250.0090 | Perlato Svevo, 1° scelta, in lastre calibrate e lucidate, da posare in opera già finite, nelle dimensioni:
MC.18.250.0090.a | - 30,5 x 30,5 x 1,0 cm | m² | 47.91 |  | 80.09
MC.18.250.0090.b | - zoccolino 8 x 1 cm, piano e costa lucidati | m | 6.16 |  | 80.03
MC.18.250.0100 | Repen Chiaro, 1° scelta, in lastre calibrate e lucidate, da posare in opera già finite, nelle dimensioni:
MC.18.250.0100.a | - 30,5 x 30,5 x 1,0 cm | m² | 57.34 |  | 80.1
MC.18.250.0100.b | - 45,7 x 45,7 x 1,3 cm | m² | 67.68 |  | 80.1
MC.18.250.0100.c | - zoccolino 8 x 1 cm, piano e costa lucidati | m | 6.16 |  | 80.03
MC.18.250.0110 | Rosa Portogallo, 1° scelta, in lastre calibrate e lucidate, da posare in opera già finite, nelle dimensioni:
MC.18.250.0110.a | - 30,5 x 30,5 x 1,0 cm, lucidate | m² | 92.79 |  | 80.09
MC.18.250.0110.b | - zoccolino 8 x 1 cm, piano e costa lucidati | m | 9.25 |  | 80.11
MC.18.250.0120 | Rosso Verona e Asiago, 1° scelta, in lastre calibrate e lucidate, da posare in opera già finite, nelle dimensioni:
MC.18.250.0120.a | - 30,5 x 30,5 x 1,0 cm | m² | 42.5 |  | 80.09
MC.18.250.0120.b | - zoccolino 8 x 1 cm, piano e costa lucidati | m | 4.73 |  | 80.13
MC.18.250.0130 | Trani Fiorito, 1° scelta, in lastre calibrate e lucidate, da posare in opera già finite, nelle dimensioni:
MC.18.250.0130.a | - 30,5 x 30,5 x 1,0 cm | m² | 43.21 |  | 80.1
MC.18.250.0130.b | - zoccolino 8 x 1 cm, piano e costa lucidati | m | 5.53 |  | 80.11
MC.18.250.0140 | Travertino Classico, 1° scelta, in lastre calibrate e lucidate, da posare in opera già finite, nelle dimensioni:
MC.18.250.0140.a | - 30,5 x 30,5 x 1,0 cm | m² | 44.62 |  | 80.1
MC.18.250.0140.b | - 45,7 x 45,7 x 1,3 cm | m² | 57.38 |  | 80.1
MC.18.250.0140.c | - zoccolino 8 x 1 cm, piano e costa lucidati | m | 5.74 |  | 80.14
MC.18.250.0150 | Verde Alpi, 1° scelta, in lastre calibrate e lucidate, da posare in opera già finite, nelle dimensioni:
MC.18.250.0150.a | - 30,5 x 30,5 x 1,0 cm | m² | 60.21 |  | 80.1
MC.18.250.0150.b | - zoccolino 8 x 1 cm, piano e costa lucidati | m | 5.19 |  | 80.15
MC.18.300 | PIASTRELLE E ZOCCOLINI DI GRANITO PREFINITO
MC.18.300.0010 | Bianco Sardo, 1° scelta, in lastre calibrate e lucidate, da posare in opera già finite, nelle dimensioni:
MC.18.300.0010.a | - 30,5 x 30,5 x 1,0 cm | m² | 38.46 |  | 80.08
MC.18.300.0010.b | - 61 x 30,5 x 1,2 cm | m² | 48.07 |  | 80.09
MC.18.300.0010.c | - zoccolino 8 x 1 cm, piano e costa lucidati | m | 6.53 |  | 80.09
MC.18.300.0020 | Multicolor Rosso, 1° scelta, in lastre calibrate e lucidate, da posare in opera già finite, nelle dimensioni:
MC.18.300.0020.a | - 30,5 x 30,5 x 1,0 cm | m² | 101.73 |  | 80.09
MC.18.300.0020.b | - 61 x 30,5 x 1,2 cm | m² | 110.88 |  | 80.1
MC.18.300.0020.c | - zoccolino 8 x 1 cm, piano e costa lucidati | m | 7.92 |  | 80.05
MC.18.300.0030 | Rosa Beta, 1° scelta, in lastre calibrate e lucidate, da posare in opera già finite, nelle dimensioni:
MC.18.300.0030.a | - 30,5 x 30,5 x 1 cm, lucidate | m² | 37.52 |  | 80.09
MC.18.300.0030.b | - 61 x 30,5 x 1,2 cm | m² | 45.44 |  | 80.11
MC.18.300.0030.c | - zoccolino 8 x 1 cm, piano e costa lucidati | m | 6.13 |  | 80.1
MC.18.300.0040 | Rosa Limbara, 1° scelta, in lastre calibrate e lucidate, da posare in opera già finite, nelle dimensioni:
MC.18.300.0040.a | - 30,5 x 30,5 x 1,0 cm | m² | 41.95 |  | 80.1
MC.18.300.0040.b | - 61 x 30,5 x 1,2 cm | m² | 50.69 |  | 80.09
MC.18.300.0040.c | - zoccolino 8 x 1 cm, piano e costa lucidati | m | 5.94 |  | 80.13
MC.18.300.0050 | Rosa Porrino, 1° scelta, in lastre calibrate e lucidate, da posare in opera già finite, nelle dimensioni:
MC.18.300.0050.a | - 30,5 x 30,5 x 1,0 cm | m² | 36.71 |  | 80.09
MC.18.300.0050.b | - 61 x 30,5 x 1,2 cm | m² | 46.32 |  | 80.09
MC.18.300.0050.c | - zoccolino 8 x 1 cm, piano e costa lucidati | m | 6.04 |  | 80.13
MC.18.300.0060 | Rosso Balmoral, 1° scelta, in lastre calibrate e lucidate, da posare in opera già finite, nelle dimensioni:
MC.18.300.0060.a | - 30,5 x 30,5 x 1,0 cm | m² | 52.7 |  | 80.09
MC.18.300.0060.b | - 61 x 30,5 x 1,2 cm | m² | 64.67 |  | 80.1
MC.18.300.0060.c | - zoccolino 8 x 1 cm, piano e costa lucidati | m | 9.9 |  | 80.1
MC.18.300.0070 | Serizzo Antigorio, 1° scelta, in lastre calibrate e lucidate, da posare in opera già finite, nelle dimensioni:
MC.18.300.0070.a | - 30,5 x 30,5 x 1,0 cm | m² | 59.95 |  | 80.1
MC.18.300.0070.b | - 61 x 30,5 x 1,2 cm | m² | 65.35 |  | 80.09
MC.18.300.0070.c | - zoccolino 8 x 1 cm, piano e costa lucidati | m | 6.19 |  | 80.13
MC.18.300.0080 | Tonalite dell'adamello, 1° scelta, in lastre calibrate e lucidate, da posare in opera già finite, nelle dimensioni:
MC.18.300.0080.a | - 30,5 x 30,5 x 1,0 cm | m² | 88.08 |  | 80.1
MC.18.300.0080.b | - 61 x 30,5 x 1,2 cm | m² | 88.08 |  | 80.1
MC.18.300.0080.c | - zoccolino 8 x 1 cm, piano e costa lucidati | m | 11.67 |  | 80.12
MC.18.350 | PAVIMENTI SOPRAELEVATI
MC.18.350.0010 | Pavimento sopraelevato ispezionabile, con pannelli modulari da 60x60 cm; struttura modulare costituita da supporti in acciaio zincato con sistema di regolazione e bloccaggio e traverse di collegamento in acciaio zincato nervato. Previsto per un carico accidentale di esercizio pari a 400 kg/m², con pannelli ignifugati in conglomerato di legno e resine, spessore 38/40 mm, classe 1. Finitura superiore in laminato ad alta resistenza, sopralzo fino a 30 cm. | m² | 46.49 |  | 80.08
MC.18.350.0020 | Pavimento sopraelevato ispezionabile, con pannelli modulari da 60x60 cm; struttura modulare costituita da supporti in acciaio zincato con sistema di regolazione e bloccaggio e traverse di collegamento in acciaio zincato nervato. Previsto per un carico accidentale di esercizio pari a 400 kg/m², con pannelli in conglomerato minerale, spessore 34/36 mm, classe 1. Finitura superiore in laminato ad alta resistenza, sopralzo fino a 30 cm. | m² | 74.44 |  | 80.09
MC.18.350.0030 | Sovrapprezzi ai pavimenti sopraelevati ispezionabili in 0010 e 0020, per:
MC.18.350.0030.a | - aumento sopralzo da 31 fino a 50 cm | m² | 3.6 |  | 80
MC.18.350.0030.b | - impiego pannelli con scatole o lastre di acciaio zincato spessore 0,5 mm | m² | 6.72 |  | 80.06
MC.18.350.0040 | Sovrapprezzi ai pavimenti sopraelevati ispezionabili in 0010 e 0020, rispetto al prezzo base con laminato, per i seguenti materiali di finitura:
MC.18.350.0040.a | - piastrelle 60x60 cm di PVC antistatico | m² | 5.92 |  | 80.07
MC.18.350.0040.b | - piastrelle 60x60 cm di gomma o linoleum | m² | 10.47 |  | 80.13
MC.18.350.0040.c | - piastrelle 30x30 cm di gres porcellanato | m² | 21.42 |  | 80.07
MC.18.350.0040.d | - finitura con piastrelle 60x60 cm di gres porcellanato | m² | 39.52 |  | 80.11
MC.18.350.0040.e | - piastrelle 60x60 cm di marmo ricomposto | m² | 42.35 |  | 80.09
MC.18.350.0040.f | - piastrelle 60x60 cm di granito grigio Sardegna | m² | 49.69 |  | 80.1
MC.18.400 | ELEMENTI PER PAVIMENTI IN LEGNO
MC.18.400.0010 | Listoni di legno, larghezza 60 ÷ 70 mm, spessore 22 mm, lunghezza 60 ÷ 120 cm, lavorati a maschio e femmina, coste parallele, superficie piallata da lamare in opera:
MC.18.400.0010.a | - Rovere Europa UNI B | m² | 75.67 |  | 80.1
MC.18.400.0010.b | - Wengè UNI A | m² | 83.17 |  | 80.1
MC.18.400.0010.c | - Afrormosia UNI A | m² | 87.62 |  | 80.1
MC.18.400.0010.d | - Doussiè UNI A | m² | 77.52 |  | 80.1
MC.18.400.0010.e | - Iroko UNI A | m² | 51.11 |  | 80.08
MC.18.400.0020 | Tavolette di legno, larghezza 35 ÷ 65 mm, spessore 10 mm, lunghezza 20 ÷ 30 cm, da incollare, coste parallele, superficie piallata da lamare in opera:
MC.18.400.0020.a | - Rovere Europa UNI B | m² | 32.93 |  | 80.11
MC.18.400.0020.b | - Wengè UNI A | m² | 47.05 |  | 80.09
MC.18.400.0020.c | - Afrormosia UNI A | m² | 40.47 |  | 80.08
MC.18.400.0020.d | - Doussiè UNI A | m² | 40.47 |  | 80.08
MC.18.400.0020.e | - Iroko UNI A | m² | 30.12 |  | 80.08
MC.18.400.0030 | Quadrotti lamellari costituiti da listelli in legno in elementi con larghezza 2 ÷ 3 cm, spessore 8 mm, lunghezza 12 ÷ 16 cm, montati in quadrotti su carta o rete, da incollare e lamarer in opera:
MC.18.400.0030.a | - Rovere Europa UNI B | m² | 20.22 |  | 80.07
MC.18.400.0030.b | - Afrormosia UNI A | m² | 27.21 |  | 80.12
MC.18.400.0030.c | - Doussiè UNI A | m² | 22.74 |  | 80.08
MC.18.400.0040 | Doghe costituite da un supporto in HDF finite superiormente con un foglio di laminato speciale incollato ad alta pressione e da un secondo foglio di laminato incollato sul lato inferiore a scopo bilanciante; formato 19 x 120 cm circa, spessore 8 mm, classificazione AC5. | m² | 30.21 |  | 80.07
MC.18.450 | PAVIMENTI VINILICI
MC.18.450.0050 | Piastrelle resilienti flessibili a bordi bisellati e smussati, a base di resine e PVC rinforzato e stabilizzato con doppia fibra di vetro, strato di usura non riflettente e leggermente goffrato, lamina trasparente da 0,45 mm; formato 32 x 32 - 42 x 64 - 64 x 64 cm, spessore 3 mm | m² | 17.82 |  | 80.08
MC.18.450.0090 | Piastrelle quarzo-viniliche costituite da una mescola omogenea di PVC, plastificanti, stabilizzanti, pigmenti e cariche minerali rinforzanti, con un contenuto di polvere di quarzo non inferiore al 57 % in peso, ottenute per calandratura e successiva doppia pressatura (a caldo e a freddo); formato 30 x 30 cm:
MC.18.450.0090.a | - spessore 2 mm, unito | m² | 24.88 |  | 80.1
MC.18.450.0090.b | - spessore 2 mm, seminato | m² | 26.16 |  | 80.08
MC.18.450.0100 | Teli in vinilico omogeneo, antisdrucciolo a strato unico, su trama in fibra di vetro rinforzata con poliestere, contenente granuli abrasivi di carburo silicio e quarzo colorato nello strato superficiale, e con ossido d'alluminio e un battericida permanente nella massa. Reazione al fuoco Classe 1. Altezza 200 cm, spessore mm 2, peso 2,2 kg/m². | m² | 37.73 |  | 80.1
MC.18.450.0110 | Pavimento autoposante in pvc, idoneo per applicazione su pavimenti sopraelevati, eterogeneo coestruso costituito da uno strato d'usura in pvc Classe EN 685 34/43 gruppo d'abrasione T (EN 660-1 < 0,04 mm.) avente spessore non inferiore a 1,5mm. ed uno strato di supporto in pvc compatto; spessore totale 5,0 mm. peso non inferiore a 7,2 kg/m2 ; classe di reazione al fuoco Uno (d.m. 15.03.2005) = Bfl s1 (EN13501-1) ; posato con adesivo tipo ecofix, realizzato con piastre da cm. 61x61 | m² | 43.26 |  | 80.1
MC.18.450.0120 | Teli vinilici multistrato impermeabili, con strato di usura in PVC a rilievo, supporto in PVC plastificato e stabilizzato con fibra di vetro, altezza fino a 200 cm, spessori:
MC.18.450.0120.a | - 2,5 mm | m² | 17.23 |  | 80.09
MC.18.450.0120.b | - 3,5 mm | m² | 19.53 |  | 80.08
MC.18.450.0120.c | - 4,5 mm | m² | 21.95 |  | 80.09
MC.18.450.0120.d | - 4,5 mm omogeneo | m² | 28.06 |  | 80.11
MC.18.450.0120.e | - 6,5 mm omogeneo | m² | 40.82 |  | 80.11
MC.18.450.0150 | Piastrelle o teli in eterogeneo composto da resine viniliche, rinforzate con doppia fibra di vetro e strato di usura spessore mm 0,45. Lo spessore totale è pari a 2,3 mm. La superficie è leggermente goffrata ed i disegni rappresentano fedelmente diversi tipi di parquet, di pietre naturali e di stoffe; disponibile in teli altezza 128 cm o in piastrelle da cm 64x64 | m² | 28.46 |  | 80.08
MC.18.500 | PIASTRELLE E TELI IN GOMMA PER PAVIMENTI
MC.18.500.0010 | Pavimento in piastrelle in gomma naturale e sintetica, cariche minerali, vulcanizzanti, stabilizzanti e pigmenti, colore nero a bolli, rovescio smerigliato; nei tipi:
MC.18.500.0010.a | - piastrelle da cm 50 x 50; spessore 2,7 mm - classe EN685 32/41 , classe di reazione al fuoco Uno (d.m. 15.03.2005) = Bfl s1 (EN13501-1) ; | m² | 25.8 |  | 80.08
MC.18.500.0010.b | - teli altezza da cm 100 - 200 ; spessore 2,7 mm - classe EN685 32/41 , classe di reazione al fuoco Uno (d.m. 15.03.2005) = Bfl s1 (EN13501-1) ; | m² | 23.64 |  | 80.08
MC.18.500.0010.c | - piastrelle da cm 100 x 100; spessore 4,0 mm - classe EN685 34/43 , classe di reazione al fuoco Uno (d.m. 15.03.2005) = Bfl s1 (EN13501-1) ; | m² | 31.52 |  | 80.08
MC.18.500.0010.d | - teli altezza da cm 100 - 200; spessore 4,0 mm - classe EN685 34/43 , classe di reazione al fuoco Uno (d.m. 15.03.2005) = Bfl s1 (EN13501-1) ; | m² | 31.32 |  | 80.08
MC.18.500.0020 | Piastrelle in gomma naturale e sintetica, cariche minerali, vulcanizzanti, stabilizzanti e pigmenti, rovescio a coda di rondine, formato 100 x 100 cm; spessore 10 mm, superficie a bolli. - classe EN685 34/43 , classe di reazione al fuoco Uno (d.m. 15.03.2005) = Bfl s1 (EN13501-1):
MC.18.500.0020.a | - colore nero | m² | 31.7 |  | 80.09
MC.18.500.0020.b | - colori standard | m² | 47.18 |  | 80.1
MC.18.500.0030 | Pavimento in piastrelle in gomma naturale e sintetica a due strati, cariche minerali, vulcanizzanti, stabilizzanti e pigmenti, a superficie liscia marmorizzata direzionale, nei formati:
MC.18.500.0030.a | - piastrelle da cm 61 x 61; spessore 3,0 mm - classe EN685 34/43 , classe di reazione al fuoco Uno (d.m. 15.03.2005) = Bfl s1 (EN13501-1) ; | m² | 29.32 |  | 80.08
MC.18.500.0030.b | - teli altezza da cm 100-200, lunghezza cm 1000 - 20000; spessore 3,0 mm – classe EN685 34/43 , classe di reazione al fuoco Uno (d.m. 15.03.2005) = Bfl s1 (EN13501-1) ; | m² | 26.75 |  | 80.11
MC.18.500.0040 | Pavimento in teli di gomma naturale e sintetica a due strati, cariche minerali, vulcanizzanti, stabilizzanti e pigmenti, a superficie scanellata fine, colore nero o grigio, altezza 100 cm, lunghezza cm 1200; spessore 3,0 mm; - classe EN685 34/43 , classe di reazione al fuoco Uno (d.m. 15.03.2005) = Bfl s1 (EN13501-1) ; | m² | 22.4 |  | 80.09
MC.18.500.0060 | Pavimento in piastrelle o teli in gomma naturale e sintetica, cariche minerali, vulcanizzanti, stabilizzanti e pigmenti, superficie liscia, con granuli fini di diversi colori incorporati; - classe EN685 32/41 , classe di reazione al fuoco Uno (d.m. 15.03.2005) = Bfl s1 (EN13501-1). Nei formati:
MC.18.500.0060.a | - piastrelle da 61 x 61 cm; spessore 2,0 mm | m² | 27.69 |  | 80.1
MC.18.500.0060.b | - teli altezza da 100-200 cm, lunghezza 1000-2000 cm, spessore 2,0 mm | m² | 26.29 |  | 80.11
MC.18.500.0070 | Pavimento sportivo per interni in teli in gomma naturale e sintetica, cariche minerali, vulcanizzanti, stabilizzanti e pigmenti, superficie goffrata, con marmorizzazione tono su tono. Nei formati:
MC.18.500.0070.a | - teli altezza da 190 cm, lunghezza 1410 cm, spessore 3,5 mm | m² | 63.22 |  | 80.09
MC.18.500.0070.b | - teli altezza da 190 cm, lunghezza 1410 cm, spessore 4,5 mm | m² | 68.18 |  | 80.1
MC.18.500.0080 | Pavimento in piastrelle in gomma naturale e sintetica, cariche minerali, vulcanizzanti, stabilizzanti e pigmenti, superficie martellata, in tinta unita o con granuli a spigolo vivo incorporati. Nei formati:
MC.18.500.0080.a | - piastrelle da 50 x 50 cm; spessore 2,2 mm - classe EN685 32/41 , classe di reazione al fuoco Uno (d.m. 15.03.2005) = Bfl s1 (EN13501-1) ; colori gruppo 1 | m² | 28.14 |  | 80.1
MC.18.500.0080.b | - piastrelle da 100 x 100 cm; spessore 3,5 mm - classe EN685 34/43 , classe di reazione al fuoco Uno (d.m. 15.03.2005) = Bfl s1 (EN13501-1) ; colori gruppo 1 | m² | 40.29 |  | 80.09
MC.18.500.0090 | Pavimento in gomma naturale e sintetica a due strati, cariche minerali, vulcanizzanti, stabilizzanti e pigmenti, superficie liscia in tinta unita, spessore 3,0 mm; - classe EN685 34/43 , classe di reazione al fuoco Uno (d.m. 15.03.2005) = Bfl s1 (EN13501-1). Nei formati:
MC.18.500.0090.a | - piastrelle da 61 x 61 cm; spessore 3,0 mm | m² | 29.32 |  | 80.08
MC.18.500.0090.b | - teli altezza da 190-200 cm, lunghezza 1000-2000 cm, spessore 3,0 mm | m² | 27.81 |  | 80.08
MC.18.500.0100 | Pavimento per percorsi tattili per interni, in gomma sintetica non rigenerata al 100% composta da una mescola omogenea calandrata vulcanizzata, ottenuta con l'aggiunta di cariche minerali, stabilizzanti e pigmenti colorati, superficie a rilievo antiscivolo e scalanature a sezione trapezoidale di dimensioni variabili:
MC.18.500.0100.a | - indicazione direzione rettilinea, in teli di larghezza 60 cm, in gomma scannellata con passi differenti, con spessore base 2,5 mm, spessore rilievo 2,5 mm | m | 83.67 |  | 80.09
MC.18.500.0100.b | - indicazione di svolta ad "L", piastra 60 x 60 cm, divisa in quarto di cerchio con gomma scannellata e la restante parte con gomma a bolli a calotta semisferica, spessore base 2,5 mm, spessore rilievo scannellato 2,5 mm, spessore rilievo bolli 5 mm | cad | 65.52 |  | 80.1
MC.18.500.0100.c | - indicazione incrocio a "T", piastra 60 x 60 cm, in gomma spessore rilievo 0,9 mm, spessore base 2 mm | cad | 47.61 |  | 80.09
MC.18.500.0100.d | - indicazione di servizio in teli di larghezza 40 cm | m | 62.55 |  | 80.1
MC.18.500.0100.e | - indicazione di servizio, piastra 60 x 60 cm, in gomma scannellata fine, spessore base 2,5 mm, spessore rilievo 1 mm | cad | 34.51 |  | 80.09
MC.18.500.0100.f | - indicazione di pericolo valicabile, piastra 40 x 60 cm, in gomma composta da due zone, scannellato fine, spessore base 2,5 mm, rilievo 1 mm, e bollo a calotta semisferica, spessore base 2,5 mm, rilievo 5 mm | cad | 96.31 |  | 80.1
MC.18.500.0100.g | - indicazione di arresto/pericolo, piastra 42,5 x 76 cm, in gomma a bolli spessore base 2,5 mm, spessore rilievo 5 mm | cad | 65.35 |  | 80.09
MC.18.550 | PIASTRELLE E TELI IN LINOLEUM PER PAVIMENTI
MC.18.550.0010 | Pavimento in teli di linoleum a tinta unita, superficie superiore protetta con adeguato trattamento in teli da 200 cm e spessori:
MC.18.550.0010.a | - 2,0 mm - classe EN685 32/41 , classe di reazione al fuoco Uno (d.m. 15.03.2005) = Bfl s1 (EN13501-1) ; | m² | 12.98 |  | 80.12
MC.18.550.0010.b | - 2,5 mm - classe EN685 34/42 , classe di reazione al fuoco Uno (d.m. 15.03.2005) = Bfl s1 (EN13501-1) ; | m² | 15.58 |  | 80.1
MC.18.550.0010.c | - 3,2 mm - classe EN685 34/42 , classe di reazione al fuoco Uno (d.m. 15.03.2005) = Bfl s1 (EN13501-1) ; | m² | 19.05 |  | 80.1
MC.18.550.0020 | Teli in linoleum in tinte variegate, marmorizzate, altezza 200 cm, spessori:
MC.18.550.0020.a | - 2,0 mm - classe EN685 32/41 , classe di reazione al fuoco Uno (d.m. 15.03.2005) = Bfl s1 (EN13501-1) ; | m² | 15.96 |  | 80.08
MC.18.550.0020.b | - 2,5 mm - classe EN685 34/42 , classe di reazione al fuoco Uno (d.m. 15.03.2005) = Bfl s1 (EN13501-1) ; | m² | 19.26 |  | 80.11
MC.18.550.0020.c | - 3,2 mm - classe EN685 34/42 , classe di reazione al fuoco Uno (d.m. 15.03.2005) = Bfl s1 (EN13501-1) ; | m² | 22.97 |  | 80.1
MC.18.550.0020.d | - 4,0 mm - classe EN685 34/43 , classe di reazione al fuoco Uno (d.m. 15.03.2005) = Bfl s1 (EN13501-1) ; | m² | 30.12 |  | 80.08
MC.18.550.0030 | Pavimento in piastrelle di linoleum a tinta unita, variegata o marmorizzata, superficie superiore protetta con adeguato trattamento in quadrotti da 50x50 cm e spessore mm 2,5. - classe EN685 34/42 , classe di reazione al fuoco Uno (d.m. 15.03.2005) = Bfl s1 (EN13501-1) ; | m² | 20.8 |  | 80.1
MC.18.600 | ZOCCOLINI
MC.18.600.0010 | Zoccolino in legno duro:
MC.18.600.0010.a | - 60 x 9 mm | m | 2.16 |  | 80.09
MC.18.600.0010.b | - 80 x 10 mm | m | 2.99 |  | 80.27
MC.18.600.0020 | Zoccolino in gres rosso con gola:
MC.18.600.0020.a | - 7½ x 15 cm | m | 3.45 |  | 80.29
MC.18.600.0020.b | - 15 x 15 cm | m | 3.45 |  | 80.29
MC.18.600.0030 | Zoccolino in gres fine porcellanato, H cm 10, con gola | m | 5.91 |  | 80.03
MC.18.600.0040 | Zoccolino in plastica flessibile, sagomato con guscio di raccordo per l'inserimento di teli o piastrelle, altezza:
MC.18.600.0040.a | - 6/7 cm | m | 3.71 |  | 80.05
MC.18.600.0040.b | - 9/10 cm | m | 5.29 |  | 80.15
MC.18.600.0050 | Zoccolino in plastica flessibile, altezza:
MC.18.600.0050.a | - 7 cm | m | 2.12 |  | 80.19
MC.18.600.0050.b | - 10 cm | m | 2.65 |  | 80
MC.18.600.0060 | Zoccolino in masonite ricoperto da PVC antigraffio con raccordo a guscia, altezza:
MC.18.600.0060.a | - 6 cm | m | 3.17 |  | 80.13
MC.18.600.0060.b | - 10 cm | m | 4.24 |  | 79.95
MC.18.600.0070 | Zoccolino in linoleum preformato, altezza fino a 10 cm. | m | 4.77 |  | 80.08
MC.18.650 | SOGLIETTE - PROFILATI - STRISCE ANTISCIVOLO
MC.18.650.0010 | Parabordi in plastica per gradini:
MC.18.650.0010.a | - ad angolo retto | m | 4.24 |  | 79.95
MC.18.650.0010.b | - con profilo a toro | m | 4.77 |  | 80.08
MC.18.650.0020 | Soglietta in plastica flessibile per raccordo quote pavimenti, larghezza 3 cm e spessore:
MC.18.650.0020.a | - in plastica flessibile, larghezza 30 mm, spessore 2,0 ÷ 3,0 mm | m | 1.55 |  | 80
MC.18.650.0020.b | - in ottone leggero, per moquette, larghezza 30-35 mm | m | 3.08 |  | 80.19
MC.18.650.0020.c | - in ottone pesante, larghezza 25-30 mm, spessore 2-3 mm | m | 5.19 |  | 80.15
MC.18.650.0020.d | - in ottone, larghezza 25 mm, spessore 6 mm circa, per posa in verticale a separazione pavimenti | m | 10.38 |  | 80.15
MC.18.650.0020.e | - in plastica, larghezza 25 mm, spessore 5 mm circa, per posa in verticale a separazione pavimenti e formazione giunti | m | 1.3 |  | 80
MC.18.650.0030 | Paraspigoli di plastica, flessibili:
MC.18.650.0030.a | - 20 x 20 mm | m | 2.86 |  | 80.07
MC.18.650.0030.b | - 40 x 40 mm | m | 4.29 |  | 80.19
MC.18.650.0040 | Coprigiunti e relativi accessori di fissaggio in profilati di:
MC.18.650.0040.a | - alluminio 30 x 1,5 mm | m | 6.37 |  | 80.06
MC.18.650.0040.c | - ottone 40 x 1,5 mm | m | 7.43 |  | 80.08
MC.18.650.0050 | Profilato in gomma per gradini a spigolo arrotondato, composto da alzata liscia, parabordo, pedata a bolli, formato da 52 x 1200 cm, spessore 2,7 mm:
MC.18.650.0050.a | - colore nero | m | 20.09 |  | 80.09
MC.18.650.0050.b | - colori di produzione | m | 22.45 |  | 80.09
MC.18.650.0060 | Profilato in gomma per gradini, composto da alzata liscia, parabordo, pedata a bolli, sviluppo 54,5 cm, formato 1,20 - 3,61 m, con rovescio smerigliato:
MC.18.650.0060.a | - colore nero | m | 41.35 |  | 80.1
MC.18.650.0060.b | - colori di produzione | m | 46.71 |  | 80.09
MC.18.650.0080 | Barriera di pulizia in filo continuo di nylon ad alto drenaggio, antistatico in teli da 85, 130 0 200 cm, peso totale non inferiore a 3700 gr/m², peso del pelo non inferiore a 900 gr/m², rovescio in PVC impermeabile, spessore totale 0,9 mm. | m² | 82.18 |  | 80.09
MC.18.650.0100 | Striscia antiscivolo su robusto supporto in poliestere, con rivestimento antiscivolo, adatta a superfici piane; in opera, di larghezza:
MC.18.650.0100.a | - mm 25 | m | 1.47 |  | 80.27
MC.18.650.0100.b | - mm 50 | m | 2.87 |  | 80.14
MC.18.650.0100.c | - mm 100 | m | 5.74 |  | 80.14
MC.18.650.0110 | Striscia antiscivolo su sottile supporto metallico, con rivestimento antiscivolo, adattabile a superfici irregolari e curve; in opera, di larghezza:
MC.18.650.0110.a | - mm 50 | m | 3.7 |  | 80
MC.18.650.0110.b | - mm 100 | m | 7.4 |  | 80.14
MC.18.650.0120 | Profilo antiscivolo in profilati di alluminio, con inserti speciali antiscivolo; in opera, del tipo:
MC.18.650.0120.a | - piattina da mm 40x3 | m | 26.03 |  | 80.1
MC.18.650.0120.b | - angolare da mm 46x22x3 | m | 25 |  | 80.12
MC.18.650.0130 | Profilo a guscia in acciaio per angoli interni ed esterni, comprensivo di pezzi speciali.
MC.18.650.0130.a | - in acciaio | m | 52.7 |  | 80.09
MC.18.650.0130.b | - in PVC | m | 17.49 |  | 80.1
MC.18.700 | MATERIALI VARI
MC.18.700.0010 | Gel di solventi speciali per togliere vernici e adesivi secchi (consumo 300 g/m²) | kg | 26.65 |  | 80.11
MC.18.700.0020 | Segatura di legno in sacchi | kg | 0.52 |  | 78.85
MC.18.700.0030 | Vernice poliuretanica monocomponente per la finitura di pavimenti in legno (resa 10 mq/litro per mano) | l | 11.43 |  | 80.05
MC.18.700.0040 | Rasante a presa rapida per la preparazione di idonei sottofondi alla posa di pavimenti vinilici (resa 1,5 kg/m² per ogni mm di spessore) | kg | 0.74 |  | 79.73
MC.18.700.0050 | Cordoncino per saldatura di pavimenti in teli o piastrelle, diametro fino a 4 mm:
MC.18.700.0050.a | - per pavimenti vinilici | m | 0.62 |  | 79.03
MC.18.700.0050.b | - per pavimenti in linoleum | m | 1.3 |  | 80
MC.18.700.0060 | Elemento preformato d'angolo per formazione guscie tra pavimento e parete | m | 5.56 |  | 80.04
MC.18.700.0080 | Giunti in pvc per posa con colla 9x8 mm | m | 2.11 |  | 80.09
MC.18.700.0090 | Distanziatori a croce per posa ceramica spess. 7-10 mm | 100 pz | 1.6 |  | 80
MC.18.790 | ADESIVI PER POSA CERAMICHE
MC.18.790.0020 | Collante in polvere per la posa di pavimenti e rivestimenti, interni ed esterni, di piastrelle ceramiche anche poco assorbenti su fondi cementizi. Costituito da cementi ad alta resistenza, resine ridisperdibili, cariche quarzifere e additivi, Classe C1 secondo UNI EN 12004 | 100 kg | 31.57 |  | 80.11
MC.18.790.0030 | Collante in polvere flessibilizzato per la posa di pavimenti e rivestimenti, interni ed esterni, di piastrelle ceramiche anche poco assorbenti su fondi cementizi soggetti ad una certa mobilità ed anche su vecchi pavimenti e rivestimenti . Costituito da cemento, resine sintetiche e additivi (consumo 2-4 kg/m²) | 100 kg | 44.78 |  | 80.1
MC.18.790.0040 | Collante in polvere ad elevate prestazioni per la posa di pavimenti e rivestimenti, interni ed esterni, di piastrelle ceramiche anche inassorbenti su fondi cementizi soggetti a movimenti dovuti a carichi accidentali ed in sovrapposizione su vecchi pavimenti e rivestimenti . Costituito da cementi ad alta resistenza, resine ridisperdibili, inerti selezionati e additivi (consumo 2-5 kg/m²) | 100 kg | 71.2 |  | 80.1
MC.18.790.0060 | Collante rapido in polvere ad elevate prestazioni per la posa di pavimenti e rivestimenti, interni ed esterni, di piastrelle ceramiche inassorbenti in sovrapposizione su vecchi pavimenti e rivestimenti e per grandi formati . Costituito da cementi ad alta resistenza, resine ridisperdibili, inerti selezionati e additivi (consumo 2-5 kg/m²) | 100 kg | 63.16 |  | 80.1
MC.18.790.0090 | Collante reattivo bicomponente per la posa di pavimenti e rivestimenti di piastrelle ceramiche ed in pietra naturale, in ambienti esterni ed interni anche soggetti a forti deformazioni. Costituito da compound di resine poliuretaniche e cariche minerali. (consumo 2-3 kg/m²) | 100 kg | 563.84 |  | 80.1
MC.18.790.0100 | Adesivo professionale rapido monocomponente in polvere, ad alta resistenza e deformabilità. Particolarmente adatto per la posa di pavimenti e rivestimenti, interni ed esterni, di pietre naturali delicate, anche di basso spessore, di colori chiari e sensibili alla macchiatura. Resistente all'acqua ed al gelo. Costituito da cementi bianchi selezionati e additivi (consumo 2,5-4 kg/m²) | 100 kg | 142.9 |  | 80.1
MC.18.790.0200 | Sigillante in polvere ad alte prestazioni meccaniche ed adesive per la stuccatura delle fughe fino a 4 mm di pavimenti e rivestimenti di piastrelle ceramiche, interni ed esterni. Costituito da cementi, inerti selezionati, pigmenti e additivi. (peso specifico dell'impasto = 1.87 kg/lt):
MC.18.790.0200.a | - colore bianco, in sacchi | 100 kg | 67.63 |  | 80.1
MC.18.790.0200.b | - colore grigio cemento, in scatole | 100 kg | 80.39 |  | 80.1
MC.18.790.0230 | Sigillante epossidico bicomponente, ad alte prestazioni per la stuccatura delle fughe da 2 a 12 mm di pavimenti e rivestimenti di piastrelle ceramiche, interni ed esterni sottoposti ad aggressione chimica o traffico molto intenso. Costituito da resine epossidiche, catalizzatore, cariche silicee e additivi. (consumo per la posa 1,5-3 kg/mq), colore grigio, in secchio | 100 kg | 603.41 |  | 80.09
MC.18.800 | ADESIVI PER PAVIMENTI IN PVC
MC.18.800.0020 | Adesivo a presa rapida, in dispersione acquosa, esente da solventi, a base di resine acriliche, per l'incollaggio di pavimenti vinilici ed altri materiali supportati in pvc (consumo 0,30-0,35 kg/m²) | kg | 2.75 |  | 80
MC.18.800.0030 | Adesivo ad elevata tenacità, in dispersione acquosa, esente da solventi, a base di resine acriliche, a lungo tempo aperto, per l'incollaggio di pavimenti vinilici ed altri materiali supportati in pvc (consumo 0,30-0,40 kg/m²) | kg | 3.09 |  | 80.26
MC.18.810 | ADESIVI PER PAVIMENTI IN GOMMA
MC.18.810.0010 | Adesivo epossidico a due componenti, monospalmatura, per l'incollaggio di pavimenti in gomma, interni ed esterni (consumo 0,/80-1,00 kg/m²) | kg | 3.16 |  | 80.06
MC.18.810.0030 | Adesivo policloroprenico o neoprenico in solvente, a doppia spalmatura, per l'incollaggio in interni di pavimenti e rivestimenti in gomma. (consumo 0,25-0,30 kg/m²) | kg | 5.84 |  | 80.14
MC.18.830 | ADESIVI PER PAVIMENTI IN LINOLEUM
MC.18.830.0010 | Adesivo in dispersione acquosa, esente da solventi, per l'incollaggio di pavimenti e rivestimenti in linoleum (consumo 0,35-0,50 kg/m²) | kg | 2.41 |  | 80.08
MC.18.840 | ADESIVI PER PAVIMENTI IN LEGNO
MC.18.840.0020 | Adesivo a base di resine sintetiche in alcool, per l'incollaggio di pavimenti in parquet lamellare o listoncini, su sottofondi cementizi (consumo 0,60-1,20 kg/m²) | kg | 3.16 |  | 80.06
MC.18.850 | ADESIVI UNIVERSALI E CONDUTTIVI PER PAVIMENTI
MC.18.850.0020 | Adesivo poliuretanico bicomponente, per l'incollaggio di pavimenti interni ed esterni, in gomma, pvc, sportivi, anche su vecchi pavimenti preesistenti (consumo 0,40-0,60 kg/m²) | kg | 4.96 |  | 80.04

## MC.19
CODICE | DESCRIZIONE | U.M. | PREZZO | % Inc. M.O. | % Inc. MAT | % Inc. NOLI
MC | MATERIALI CIVILI
MC.19 | MATERIALI PER RIVESTIMENTI
MC.19.050 | PIASTRELLE DI CERAMICA SMALTATA PER RIVESTIMENTO
MC.19.050.0010 | Piastrelle in maiolica a superficie smaltata, di prima scelta:
MC.19.050.0010.a | - 15 x 15 cm colore bianco | m² | 11.1 |  | 80.09
MC.19.050.0010.b | - 15 x 15 cm colori chiari e decorate | m² | 11.48 |  | 80.14
MC.19.050.0010.c | - 20 x 20 cm tinte unite | m² | 11.1 |  | 80.09
MC.19.050.0010.d | - 20 x 20 cm decorate | m² | 11.48 |  | 80.14
MC.19.050.0020 | Piastrelle in monocottura con superficie smaltata:
MC.19.050.0020.a | - 20 x 20 cm tipo fiammato | m² | 10.07 |  | 80.04
MC.19.050.0020.b | - 20 x 20 cm tipo tinta unita | m² | 12.98 |  | 80.12
MC.19.050.0020.c | - 20 x 20 cm tipo decorato | m² | 11.13 |  | 80.14
MC.19.050.0020.d | - 30 x 30 cm tipo fiammato | m² | 12.12 |  | 80.12
MC.19.050.0020.e | - 30 x 30 cm tipo tinta unita | m² | 12.98 |  | 80.12
MC.19.050.0020.f | - 30 x 30 cm tipo decorato | m² | 15.38 |  | 80.1
MC.19.100 | PIASTRELLE E TELI VINILICI PER RIVESTIMENTI
MC.19.100.0010 | Piastrelle resilienti in resine speciali e PVC rinforzato e stabilizzato da doppia fibra di vetro, anche minerali e pigmenti, a bordi bisellati e smussati, superficie non riflettente, leggermente goffrata, lamina trasparente da 0,45 mm, formato 32 x 32 cm, 42 x 64 cm, spessore 3,0 mm. | m² | 23.06 |  | 80.1
MC.19.100.0020 | Teli in vinile omogeneo con tenore di PVC plasticizzato non inferiore al 50%, altezza 100 - 200 cm, spessore 1 - 1,5 mm | m² | 9.54 |  | 80.08
MC.19.100.0030 | Teli costituiti da strato esterno in cloruro di polivinile, supporto in cotone, superficie operata, lavabile, colori di produzione, altezza 140 cm, tipo:
MC.19.100.0030.a | - leggero | m² | 7.41 |  | 80.16
MC.19.100.0030.b | - pesante | m² | 9.01 |  | 80.13
MC.19.100.0040 | Teli fonoassorbenti in PVC espanso ricoperto da strato di PVC, altezza 100 - 200 cm, spessore 2 mm. | m² | 12.09 |  | 80.07
MC.19.100.0050 | Teli vinilici a struttura differenziata di spessore totale 1 mm, costituiti da una base omogenea di spessore 0,9 mm e da uno strato di usura di 0,1 mm in PVC esente da cariche minerali e privo di porosità. | m² | 13.79 |  | 80.13
MC.19.100.0060 | Teli vinilici a struttura differenziata di spessore totale 1,5 mm, costituiti da una base omogenea di spessore 1,3 mm e da uno strato di usura di 0,2 mm in PVC esente da cariche minerali e privo di porosità, con superficie goffrata tipo ardesia | m² | 18.56 |  | 80.06
MC.19.150 | ELEMENTI PER RIVESTIMENTI ESTERNI
MC.19.150.0010 | Listelli in clinker trafilato per rivestimenti esterni, formato 6 x 24 cm, 12 x 24 cm:
MC.19.150.0010.a | - colorati in pasta, serie grezza: | m² | 13.87 |  | 80.1
MC.19.150.0010.b | - smaltati e vetrinati | m² | 16.02 |  | 80.09
MC.19.150.0020 | Listelli in clinker trafilato per rivestimenti esterni, formato 12 x 12 cm:
MC.19.150.0020.a | - serie grezza | m² | 17.74 |  | 80.1
MC.19.150.0020.b | - serie smaltata vetrinata | m² | 20.53 |  | 80.08
MC.19.150.0030 | Listelli in laterizio estruso per rivestimenti esterni, formato 5,5 x 25 cm | m² | 6.9 |  | 80
MC.19.200 | ADESIVI PER RIVESTIMENTI E ZOCCOLINI
MC.19.200.0020 | Adesivo acrilico in dispersione acquosa, per la posa di rivestimenti murali in pvc, pvc espanso, rivestimenti di sughero con supporto in pvc. (consumo 0,25-0,45 kg/m²) | kg | 3.01 |  | 80.07

## MC.20
CODICE | DESCRIZIONE | U.M. | PREZZO | % Inc. M.O. | % Inc. MAT | % Inc. NOLI
MC | MATERIALI CIVILI
MC.20 | MATERIALI PER CONTROSOFFITTI
MC.20.010 | ORDITURE DI SOSTEGNO
MC.20.010.0010 | Profili portanti e intermedi a T rovescio 24 x 38 mm in acciaio zincato per orditura a vista, preverniciati, colore bianco | m | 1.39 |  | 79.86
MC.20.010.0100 | Pendino in acciaio Ø 4 mm | cad | 0.2 |  | 80
MC.20.010.0150 | Gancio scorrevole con molla | cad | 0.44 |  | 79.55
MC.20.010.0200 | Tasselli in nylon Ø 6 x 40 | cad | 0.06 |  | 66.67
MC.20.010.0250 | Cornici perimetrali in acciaio:
MC.20.010.0250.a | - a L 19 x 24 mm | m | 0.85 |  | 80
MC.20.010.0250.b | - a doppia L 19 x 10 mm | m | 1.17 |  | 79.49
MC.20.010.0250.c | - a F 15 x 33 mm | m | 3.91 |  | 80.05
MC.20.010.0250.d | - a C 240 x 40 x 20 mm | m | 1.75 |  | 80
MC.20.010.0300 | Orditura di sostegno a vista per controsoffitti costituita da profili portanti ed intermedi a T rovescio 24 x 38 mm in acciaio zincato, completa di pendini ed accessori, per modulo 600 x 600 mm:
MC.20.010.0300.a | - colore bianco | m² | 4.33 |  | 80.14
MC.20.010.0300.b | - colore metallizzato | m² | 5.79 |  | 79.97
MC.20.010.0310 | Orditura di sostegno a vista per controsoffitti costituita da profili portanti ed intermedi a T rovescio 24 x 38 mm in acciaio zincato, completa di pendini ed accessori, per modulo 600 x 1200 mm:
MC.20.010.0310.a | - colore bianco | m² | 3.43 |  | 80.17
MC.20.010.0320 | Orditura di sostegno nascosta per controsoffitti costituita da profili portanti a C 12 x 38 mm, profili secondari a Z 19 x 21 mm e profili intermedi a T 20 x 12 mm in acciaio zincato, completa di pendini ed accessori, per modulo 600 x 600 mm: | m² | 5.12 |  | 80.08
MC.20.010.0330 | Orditura di sostegno nascosta per controsoffitti in lastre di cartongesso, costituita da traversini portanti 30 x 40 mm, spessore 8/18 e profili ad U 50 x 15 mm, spessore 6/10: | m² | 3.82 |  | 80.1
MC.20.010.0340 | Orditura di sostegno per doghe costituita da profilato sagomato in acciaio zincato ad U dimensioni 25 x 40 mm, spessore 6/10, completa di pendini e accessori. | m² | 1.54 |  | 79.87
MC.20.050 | PANNELLI IN GESSO
MC.20.050.0010 | Pannelli in gesso armato con filo di ferro zincato a bordi diritti o risegati da montare su orditura a vista, dimensioni 600 x 600 x 22 mm:
MC.20.050.0010.a | - a superficie liscia | m² | 8.72 |  | 80.16
MC.20.050.0010.b | - a superficie decorata a disegno standard | m² | 14.06 |  | 80.09
MC.20.050.0010.c | - a superficie microforata fonoassorbente | m² | 10.07 |  | 80.04
MC.20.050.0020 | Pannelli in gesso armato con filo di ferro zincato a bordi scanalati da montare su orditura nascosta, dimensioni 600 x 600 x 30 mm:
MC.20.050.0020.a | - a superficie liscia | m² | 9.87 |  | 80.04
MC.20.050.0020.b | - a superficie decorata a disegno standard | m² | 15.19 |  | 80.12
MC.20.050.0020.c | - a superficie microforata fonoassorbente | m² | 11.19 |  | 80.07
MC.20.050.0030 | Lastre lisce in gesso spessore 1,5 cm con bordo armato da cm 3, dimensione cm 70x140 | m² | 6.63 |  | 80.09
MC.20.050.0040 | Lastre lisce in gesso armato con rete metallica e filo di ferro zincato spessore 3 cm, REI 120, dimensione cm 70x143 | m² | 15.81 |  | 80.08
MC.20.100 | PANNELLI IN FIBRA MINERALE
MC.20.100.0010 | Pannelli in fibra minerale, spessore 15 - 17 mm, a decoro fessurato, colore bianco:
MC.20.100.0010.a | - dimensioni 600 x 600 e 600 x 1200mm a bordi diritti | m² | 8.02 |  | 80.05
MC.20.100.0010.b | - dimensioni 600 x 600 mm a bordi risegati | m² | 11.74 |  | 80.07
MC.20.100.0020 | Pannelli in fibra minerale, spessore 15 - 17 mm, a superficie finemente granulata, fonoassorbente:
MC.20.100.0020.a | - dimensioni 600 x 600 e 600 x 1200 mm a bordi diritti | m² | 12.94 |  | 80.06
MC.20.100.0020.b | - dimensioni 600 x 600 e 600 x 1200 mm a bordi risegati | m² | 15.58 |  | 80.1
MC.20.150 | PANNELLI IN LANA DI ROCCIA FONOASSORBENTI E REI
MC.20.150.0010 | Pannelli di lana di roccia vulcanica, spessore 22 mm, rispondente ai Criteri Ambientali Minimi di cui al Decreto 11 gennaio 2017 del Ministero dell'Ambiente e della tutela del Territorio e del Mare; il pannello ha elevate caratteristiche di assorbimento acustico (adatto ad aule scolastiche, mense, auditorium, ecc), è stabile al 100% in ambiente umido ed è certificato secondo la norma UNI ISO 1182:
MC.20.150.0010.a | - 600 x 600 mm , lato a vista rivestito da velo vetro minerale, colore bianco, lato opposto rivestito da velo vetro naturale di protezione, Reazione al fuoco Euroclasse A1, Assorbimento acustico aw = 0,90 Classe A, Resistenz atermica R = 0,71 m² K/W; orditura a vista; | m² | 13.61 |  | 80.09
MC.20.150.0010.b | - 600 x 600 mm , lato a vista rivestito da velo vetro minerale, colorato, lato opposto rivestito da velo vetro naturale di protezione, Reazione al fuoco Euroclasse A2s1d0, Assorbimento acustico aw = 0,90 : classe A, Resistenza termica R = 0,71 m² K/W; orditura a vista; | m² | 17.86 |  | 80.12
MC.20.150.0020 | Pannelli di lana di roccia vulcanica, spessore 40 mm, rispondenti ai Criteri Ambientali Minimi di cui al Decreto 11 gennaio 2017 del Ministero dell'Ambiente e della tutela del Territorio e del Mare; il pannello ha elevate caratteristiche di assorbimento acustico (adatto ad aule scolastiche, mense, auditorium, ecc), è stabile al 100% in ambiente umido ed è certificato secondo la norma UNI ISO 1182 :
MC.20.150.0020.a | - 600 x 600 mm , lato a vista rivestito da velo vetro minerale, colore bianco, lato opposto rivestito da velo vetro naturale di protezione, Reazione al fuoco Euroclasse A1, Assorbimento acustico aw = 0,95 : classe A, Resistenza termica R = 1,14 m² K/W; orditura a vista; | m² | 17.86 |  | 80.12
MC.20.150.0020.b | - 600 x 600 mm , lato a vista rivestito da velo vetro minerale, colorato, lato opposto rivestito da velo vetro naturale di protezione, Reazione al fuoco Euroclasse A2s1d0, Assorbimento acustico aw = 0,95 : Classe A, Resistenza termica R = 1,14 m² K/W; orditura a vista; | m² | 23.22 |  | 80.1
MC.20.150.0040 | Pannelli di lana di roccia vulcanica, rispondenti ai Criteri Ambientali Minimi di cui al Decreto 11 gennaio 2017 del Ministero dell'Ambiente e della tutela del Territorio e del Mare, dimensione 600 x 1200 mm - spessore 40 mm; finitura: lato a vista rivestito da velo vetro minerale armato con rete in fibra di vetro, colore bianco o colorato, lato opposto rivestito da velo vetro naturale di protezione, reazione al fuoco Euroclasse A2s2d0 (bianco) e A1 (colorato), orditura a vista. Il pannello dovrà avere elevate caratteristiche di resistenza meccanica agli urti e di assorbimento acustico aw = 1 : classe A (adatto a palestre, palazzetti, ecc), ed essere stabile al 100% in ambiente umido, Resistenza termica R = 1,14 m² K/W. | m² | 30.36 |  | 80.11
MC.20.150.0045 | Pannello in lana di vetro ad alta densità spessore 15 mm ad elevato assorbimento acustico (aw 0.95). Superficie a vista verniciata con pittura acustica microporosa (lavabile settimanalmente con un panno leggermente umido, antistatico), retro del pannello ricoperto con fibra di vetro, bordi del pannello preparati o naturali. I pannelli devono resistere ad una RH ambiente permanente fino al 95% a 30°C senza presentare abbassamenti, deformazioni o delaminazioni. Euroclasse di reazione al fuoco A2s1d0. Dimensione pannelli:
MC.20.150.0045.a | - 600x600 o 600x1200 mm | m² | 20.7 |  | 80.1
MC.20.150.0045.b | - 1200 x1200 mm | m² | 23.93 |  | 80.07
MC.20.150.0050 | Sistema antisollevamento per controsoffitto costituito da profili in acciaio, che garantiscano la resitenza agli urti in classe 2A secondo la norma EN 13964:
MC.20.150.0050.a | - clips | cad | 3.12 |  | 80.13
MC.20.150.0050.b | - raccordi per profili intermedi | cad | 1.08 |  | 79.63
MC.20.150.0060 | Controsoffitto acustico con pannelli rigidi autoportanti di lana di roccia vulcanica, spessore 40 mm; finitura: lato a vista rivestito con velo vetro bianco completamente pitturato con una vernice bianca acrilica come i 4 bordi laterali, lato opposto rivestito da velo vetro naturale di protezione, Reazione al fuoco Euroclasse A1, orditura a vista. Il pannello ha elevate caratteristiche di resistenza meccanica e di assorbimento acustico aw= 1: classe A, è stabile al 100% in ambiente umido, Resistenza termica R = 1,14 m² K/W, Riflessione luminosa > 88%. Dimensioni:
MC.20.150.0060.a | - 600 X 600 mm | m² | 32.59 |  | 80.12
MC.20.150.0060.b | - 1200 X 600 mm | m² | 32.59 |  | 80.12
MC.20.150.0065 | Pannello fonoassorbente in lana di vetro, incapsulato in un film in plastica microforato, per le basse frequenze con riduzione dei suoni indesiderati a 125 Hz, spessore 50 mm. | m² | 20.7 |  | 80.1
MC.20.150.0080 | Pannello in lana di vetro ad alta densità spessore 20 mm ad elevato assorbimento acustico (aw 0.90/0.95) per controsoffitti in ambienti a rischio di urti meccanici di tipo medio-basso. Superficie visibile con rivestimento resistente in tessuto di fibra di vetro e retro del pannello ricoperto con fibra di vetro. Bordi del pannello verniciati o naturali. I pannelli devono resistere ad una RH ambiente permanente fino al 95% a 30°C senza presentare abbassamenti, deformazioni o delaminazioni. Euroclasse di reazione al fuoco A2s1d0. Dimensione pannelli millimetri 600/1200/1600/1800/2000/2400x600. | m² | 32.9 |  | 80.09
MC.20.150.0085 | Clip di supporto per resistenza agli urti in controsoffitto con classificazione 3A | cad | 0.3 |  | 80
MC.20.150.0090 | Pannello ad isola piana in lana di vetro ad alta densità dello spessore di 40 mm ad elevato assorbimento acustico, per fonoassorbimento e posa sospesa. Tutte le superfici sono rivestite con pittura acustica microporosa, compresi i bordi laterali. I pannelli devono resistore ad una RH ambiente relativa permanente fino al 75% a 30°C senza presentare abbassamenti, deformazioni o delaminazioni. Euroclasse di reazione al fuoco A2s1d0 secondo la EN 13501-1. Dimensioni pannello:
MC.20.150.0090.a | - 1200x1200 mm | cad | 158.13 |  | 80.09
MC.20.150.0090.b | - 1200x2400 mm | cad | 264.24 |  | 80.1
MC.20.150.0090.c | - diametro1200 mm | cad | 175.1 |  | 80.1
MC.20.150.0090.d | - cavetto in acciaio per sospensione l 2000 diam 1,50 mm | cad | 8.12 |  | 80.05
MC.20.150.0090.e | - viti a spirale per posa sospesa | cad | 1.42 |  | 80.28
MC.20.180 | PANNELLI IN SUGHERO FONOASSORBENTI E TERMOISOLANTI
MC.20.180.0010 | Pannelli fonoassorbenti e termoisolanti in sughero biondo naturale supercompresso. Resistenti al fuoco Classe I. Trattati chimicamente per essere, oltreché fonoassorbenti e termoisolanti, anche immarcescibili, autoestinguenti, non gocciolanti, biologicamente puri e non tossici.
MC.20.180.0010.a | - dimensioni 600 x 600 mm o 300 x 600 mm, spessore 30 mm, densità 200 ÷ 220 kg/m² | m² | 67.64 |  | 80.1
MC.20.180.0010.b | - dimensioni 1000 x 500 mm o 500 x 500 mm, spessore 30 mm, densità 200 ÷ 220 kg/m² | m² | 58.3 |  | 80.1
MC.20.200 | DOGHE IN ALLUMINIO
MC.20.200.0010 | Doghe in alluminio preverniciato, spessore 5/10, dimensioni 85 x 15 mm, passo 100 mm, colore bianco:
MC.20.200.0010.a | - scuretto aperto | m² | 13.4 |  | 80.07
MC.20.200.0010.b | - scuretto chiuso | m² | 15.18 |  | 80.11
MC.20.200.0010.c | - nervate e scuretto aperto | m² | 17.49 |  | 80.1
MC.20.200.0010.d | - nervate e scuretto chiuso | m² | 20.68 |  | 80.08
MC.20.200.0020 | Doghe in alluminio preverniciato, colore bianco, spessore 5/10, dimensioni 90 x 20 mm, a bordo squadrato, passo 100 mm, scuretto chiuso. | m² | 15.74 |  | 80.11
MC.20.200.0030 | Doghe in alluminio preverniciato, colore bianco, spessore 5/10, a bordo squadrato, passo 150 mm:
MC.20.200.0030.a | - dimensioni 130 x 14 mm, scuretto aperto | m² | 11.24 |  | 80.07
MC.20.200.0030.b | - dimensioni 150 x 20 mm, scuretto chiuso | m² | 14.52 |  | 80.1
MC.20.200.0040 | Doghe in alluminio preverniciato, colore bianco, spessore 5/10, a bordo squadrato, passo 200 mm:
MC.20.200.0040.a | - dimensioni 180 x 14 mm, scuretto aperto | m² | 10.98 |  | 80.05
MC.20.200.0040.b | - dimensioni 200 x 20 mm, scuretto chiuso | m² | 13.46 |  | 80.09
MC.20.250 | PANNELLI IN ALLUMINIO
MC.20.250.0010 | Pannelli in allumino preverniciato, spessore 5/10, dimensioni 600 x 600 x 15 mm (da montare su orditura a vista), colore bianco:
MC.20.250.0010.a | - colore bianco | m² | 18.03 |  | 80.09
MC.20.250.0010.b | - colori di serie metallizzati | m² | 20.15 |  | 80.1
MC.20.300 | GRIGLIATO IN ALLUMINIO
MC.20.300.0010 | Pannelli di grigliato in alluminio preverniciato di 600 x 600 mm, costituito da profili ad U spessore 5/10, altezza 50 mm, base 10 mm, colore bianco, con:
MC.20.300.0010.a | - maglia 50 x 50 mm | m² | 55 |  | 80.09
MC.20.300.0010.b | - maglia 60 x 60 mm | m² | 45.8 |  | 80.11
MC.20.300.0010.c | - maglia 75 x 75 mm | m² | 36.74 |  | 80.1
MC.20.300.0010.d | - maglia 86 x 86 mm | m² | 37.26 |  | 80.09
MC.20.300.0010.e | - maglia 100 x 100 mm | m² | 31.9 |  | 80.09
MC.20.300.0010.f | - maglia 120 x 120 mm | m² | 33.04 |  | 80.12
MC.20.300.0010.g | - maglia 150 x 150 mm | m² | 26.35 |  | 80.08
MC.20.300.0010.h | - maglia 200 x 200 mm | m² | 23.1 |  | 80.09
MC.20.350 | DOGHE IN PVC
MC.20.350.0010 | Doghe in PVC passo 100 a scuretto chiuso, lisce o microforate, colorate in pasta | m² | 11.04 |  | 80.16
MC.20.350.0020 | Doghe in PVC passo 100 accoppiate a strisce fonoassorbenti, antipolvere | m² | 16.36 |  | 80.07

## MC.21
CODICE | DESCRIZIONE | U.M. | PREZZO | % Inc. M.O. | % Inc. MAT | % Inc. NOLI
MC | MATERIALI CIVILI
MC.21 | MATERIALI PER OPERE DA FALEGNAME
MC.21.010 | SERRAMENTI IN LEGNO LAMELLARE
MC.21.010.0020 | Finestre e porte finestre di legno lamellare a telaio unico con controtelaio ad uno o più battenti, spessore minimo telaio e battente 68x78 mm. Compresi falso telaio, coprifili, listelli fermavetro, guarnizioni di tenuta, gocciolatoio sul traverso inferiore con scarico delle acque piovane, cerniere e cremonesi di chiusura con maniglia in alluminio anodizzato; la verniciatura a tre mani trasparente od opaca (imprimitura, fondo e finitura). Misurazione esterno telaio.
MC.21.010.0020.a | - abete/pino | m² | 433.39 |  | 80.1
MC.21.010.0020.b | - douglas | m² | 554.74 |  | 80.1
MC.21.010.0020.c | - rovere | m² | 576.41 |  | 80.1
MC.21.010.0020.d | - sovrapprezzo ai serramenti per realizzazione con profilati speciali allumino verniciato RAL esterno e con legno lamellare interno per tutte le tipologie di serramenti | m² | 182.53 |  | 80.1
MC.21.010.0030 | Finestre e porte finestre di legno lamellare a telaio unico con controtelaio a bilico orizzontale, spessore minimo telaio 68x80 mm, spessore minimo battente 68x88 mm. Compresi falso telaio, coprifili, listelli fermavetro, guarnizioni di tenuta, gocciolatoio sul traverso inferiore con scarico delle acque piovane, cerniere e cremonesi di chiusura con maniglia in alluminio anodizzato; la verniciatura a tre mani trasparente od opaca (imprimitura, fondo e finitura). Misurazione esterno telaio.
MC.21.010.0030.a | - abete/pino | m² | 1015.06 |  | 80.1
MC.21.010.0030.b | - douglas | m² | 1116.56 |  | 80.1
MC.21.010.0030.c | - rovere | m² | 1167.31 |  | 80.1
MC.21.010.0030.d | - sovrapprezzo ai serramenti per realizzazione con profilati speciali allumino verniciato RAL esterno e con legno lamellare interno per tutte le tipologie di serramenti | m² | 384.88 |  | 80.1
MC.21.010.0040 | Finestre e porte finestre di legno lamellare a telaio unico con controtelaio apertura: scorrevoli a due ante complanari di cui una fissa e una scorrevole/ribalta, spessore minimo telaio 68x80 mm, spessore minimo battente 68x88 mm. Compresi falso telaio, coprifili, listelli fermavetro, guarnizioni di tenuta, gocciolatoio sul traverso inferiore con scarico delle acque piovane, cerniere e cremonesi di chiusura con maniglia in alluminio anodizzato; la verniciatura a tre mani trasparente od opaca (imprimitura, fondo e finitura). Misurazione esterno telaio.
MC.21.010.0040.a | - abete/pino | m² | 613.89 |  | 80.1
MC.21.010.0040.b | - douglas | m² | 675.28 |  | 80.1
MC.21.010.0040.c | - rovere | m² | 705.98 |  | 80.1
MC.21.010.0040.d | - sovrapprezzo ai serramenti per realizzazione con profilati speciali allumino verniciato RAL esterno e con legno lamellare interno per tutte le tipologie di serramenti | m² | 232.77 |  | 80.1
MC.21.010.0050 | Finestre e porte finestre di legno lamellare a telaio unico con controtelaio apertura anta ribalta, spessore minimo telaio e battente 68x78 mm. Compresi falso telaio, coprifili, listelli fermavetro, guarnizioni di tenuta, gocciolatoio sul traverso inferiore con scarico delle acque piovane, cerniere e cremonesi di chiusura con maniglia in alluminio anodizzato; la verniciatura a tre mani trasparente od opaca (imprimitura, fondo e finitura). Misurazione esterno telaio.
MC.21.010.0050.a | - abete/pino | m² | 518.85 |  | 80.1
MC.21.010.0050.b | - douglas | m² | 570.72 |  | 80.1
MC.21.010.0050.c | - rovere | m² | 594.09 |  | 80.1
MC.21.010.0050.d | - sovrapprezzo ai serramenti per realizzazione con profilati speciali allumino verniciato RAL esterno e con legno lamellare interno per tutte le tipologie di serramenti | m² | 196.72 |  | 80.1
MC.21.010.0060 | Finestre di legno lamellare a telaio unico con controtelaio, apertura a vasistas, spessore minimo telaio e battente 68x78 mm. Compresi falso telaio, coprifili, listelli fermavetro, guarnizioni di tenuta, gocciolatoio sul traverso inferiore con scarico delle acque piovane, cerniere e aste di arresto, maniglia in alluminio anodizzato o cricchetto; la verniciatura a tre mani trasparente od opaca (imprimitura, fondo e finitura). Misurazione esterno telaio.
MC.21.010.0060.a | - abete/pino | m² | 516.59 |  | 80.1
MC.21.010.0060.b | - douglas | m² | 568.26 |  | 80.1
MC.21.010.0060.c | - rovere | m² | 594.09 |  | 80.1
MC.21.010.0060.d | - sovrapprezzo ai serramenti per realizzazione con profilati speciali allumino verniciato RAL esterno e con legno lamellare interno per tutte le tipologie di serramenti | m² | 195.88 |  | 80.09
MC.21.020 | PERSIANE IN LEGNO LAMELLARE
MC.21.020.0010 | Persiane a battente, ad una o più ante per finestra, spessore 54X80 mm, alette 55X12 mm, interasse 38 mm, munite di ferri robustissimi di sostegno; pilette ed occhioli; spagnolette con saliscendi e saltarelli; fermi superiori, fermi inferiori e ferma battente; verniciatura a tre mani, trasparente od opaca (imprimitura, fondo e finitura), in legno lamellare di:
MC.21.020.0010.a | - abete/pino | m² | 317.11 |  | 80.1
MC.21.020.0010.b | - douglas | m² | 405.9 |  | 80.1
MC.21.020.0010.c | - rovere | m² | 421.75 |  | 80.1
MC.21.020.0010.d | - sovrapprezzo per ante scorrevoli interno/esterno muro | m² | 44.4 |  | 80.09
MC.21.020.0020 | Persiane a battente, ad una o più ante per portafinestra, spessore 54X80 mm, alette 55X12 mm, interasse 38 mm, munite di ferri robustissimi di sostegno; pilette ed occhioli; spagnolette con saliscendi e saltarelli; fermi superiori, fermi inferiori e ferma battente; verniciatura a tre mani, trasparente od opaca (imprimitura, fondo e finitura), in legno lamellare di:
MC.21.020.0020.a | - abete/pino | m² | 263.2 |  | 80.09
MC.21.020.0020.b | - douglas | m² | 336.9 |  | 80.09
MC.21.020.0020.c | - rovere | m² | 350.05 |  | 80.1
MC.21.020.0020.d | - sovrapprezzo per ante scorrevoli interno/esterno muro | m² | 26.18 |  | 80.1
MC.21.050 | SERRAMENTI E PERSIANE IN LEGNO MASSELLO
MC.21.050.0010 | Finestre e porte finestre di legno massello a telaio unico con controtelaio ad una o più ante a battente, spessore minimo telaio e battente 68x78 mm. Compresi falso telaio, coprifili, listelli fermavetro, guarnizioni di tenuta, gocciolatoio sul traverso inferiore con scarico delle acque piovane, cerniere e cremonesi di chiusura con maniglia in alluminio anodizzato; la verniciatura a tre mani trasparente od opaca (imprimitura, fondo e finitura). Misurazione esterno telaio. Eseguite in legno massello di:
MC.21.050.0010.a | - abete | m² | 254.82 |  | 80.1
MC.21.050.0010.b | - hemlock | m² | 282.93 |  | 80.1
MC.21.050.0010.c | - douglas | m² | 368.47 |  | 80.1
MC.21.050.0010.d | - rovere | m² | 430.44 |  | 80.1
MC.21.050.0020 | Finestre e porte finestre di legno massello ad una o due ante scorrevoli, ante con triplice battuta, spessore minimo telaio e battente 68x78 mm. Compresi falso telaio, coprifili, listelli fermavetro, guarnizioni di tenuta, gocciolatoio sul traverso inferiore con scarico delle acque piovane, cerniere e cremonesi di chiusura con maniglia in alluminio anodizzato; la verniciatura a tre mani trasparente od opaca (imprimitura, fondo e finitura). Misurazione esterno telaio. Eseguite in legno massello di:
MC.21.050.0020.a | - abete | m² | 434.4 |  | 80.1
MC.21.050.0020.b | - hemlock | m² | 494.78 |  | 80.1
MC.21.050.0020.c | - douglas | m² | 600.99 |  | 80.1
MC.21.050.0020.d | - rovere | m² | 578.22 |  | 80.1
MC.21.050.0030 | Finestre ad un'anta, con apertura a bilico orizzontale, spessore minimo telaio e battente 68x78 mm. Compresi falso telaio, coprifili, listelli fermavetro, guarnizioni di tenuta, gocciolatoio sul traverso inferiore con scarico delle acque piovane, cerniere e cremonesi di chiusura con maniglia in alluminio anodizzato; la verniciatura a tre mani trasparente od opaca (imprimitura, fondo e finitura). Misurazione esterno telaio. Eseguite in legno massello di:
MC.21.050.0030.a | - abete | m² | 835.27 |  | 80.1
MC.21.050.0030.b | - hemlock | m² | 889.03 |  | 80.1
MC.21.050.0030.c | - douglas | m² | 1025.13 |  | 80.1
MC.21.050.0030.d | - rovere | m² | 986.16 |  | 80.1
MC.21.050.0035 | Finestre e porte finestre ad anta ribalta, spessore minimo telaio e battente 68x78 mm. Compresi falso telaio, coprifili, listelli fermavetro, guarnizioni di tenuta, gocciolatoio sul traverso inferiore con scarico delle acque piovane, cerniere e cremonesi di chiusura con maniglia in alluminio anodizzato; la verniciatura a tre mani trasparente od opaca (imprimitura, fondo e finitura). Misurazione esterno telaio. Eseguite in legno massello di:
MC.21.050.0035.a | - abete | m² | 495.4 |  | 80.09
MC.21.050.0035.b | - hemlock | m² | 499.66 |  | 80.1
MC.21.050.0035.c | - douglas | m² | 523.84 |  | 80.1
MC.21.050.0035.d | - rovere | m² | 555.74 |  | 80.1
MC.21.050.0040 | Finestre a vasistas, spessore minimo telaio e battente 68x78 mm. Compresi falso telaio, coprifili, listelli fermavetro, guarnizioni di tenuta, gocciolatoio sul traverso inferiore con scarico delle acque piovane, cerniere e cremonesi di chiusura con maniglia in alluminio anodizzato; la verniciatura a tre mani trasparente od opaca (imprimitura, fondo e finitura). Misurazione esterno telaio. Eseguite in legno massello di:
MC.21.050.0040.a | - abete | m² | 493.13 |  | 80.1
MC.21.050.0040.b | - hemlock | m² | 497.19 |  | 80.1
MC.21.050.0040.c | - douglas | m² | 521.25 |  | 80.1
MC.21.050.0040.d | - rovere | m² | 554.9 |  | 80.1
MC.21.050.0045 | Persiane a battente, ad una o più ante, con intelaiatura dello spessore di 45 mm, alette dello spessore di 10/12 mm, interasse 38 mm, munite di ferri robustissimi di sostegno; pilette ed occhioli; spagnolette con saliscendi e saltarelli; verniciatura a tre mani, trasparente od opaca (imprimitura, fondo e finitura), che potrà essere eseguita in stabilimento o comunque prima della posa in opera. Eseguite in legno massello di:
MC.21.050.0045.a | - larice nazionale | m² | 220.3 |  | 80.1
MC.21.050.0045.b | - hemlock | m² | 237.93 |  | 80.09
MC.21.050.0045.c | - douglas | m² | 281.99 |  | 80.1
MC.21.050.0045.d | - rovere | m² | 293 |  | 80.1
MC.21.050.0050 | Persiane scorrevoli (a coulisse) ad una o due ante, con intelaiatura dello spessore di 45 mm, alette dello spessore di 10/12 mm, interasse 38 mm, munite di ferri robustissimi di sostegno; pilette ed occhioli; spagnolette con saliscendi e saltarelli; verniciatura a tre mani, trasparente od opaca (imprimitura, fondo e finitura), che potrà essere eseguita in stabilimento o comunque prima della posa in opera. Eseguite in legno massello di:
MC.21.050.0050.a | - larice nazionale | m² | 253.47 |  | 80.1
MC.21.050.0050.b | - hemlock | m² | 271.1 |  | 80.1
MC.21.050.0050.c | - douglas | m² | 315.16 |  | 80.1
MC.21.050.0050.d | - rovere | m² | 326.17 |  | 80.1
MC.21.090 | LEGNO SEMILAVORATO PER FALEGNAMERIA - COMPENSATI - PANNELLI - LAMINATI PLASTICI
MC.21.090.0010 | Segati e squadrati, tavolame spessore 20/60 mm o commerciale, lunghezza 4 m:
MC.21.090.0010.a | - abete, assortimento primo/secondo | m³ | 848.98 |  | 80.1
MC.21.090.0010.b | - abete, assortimento 3°, falegnameria | m³ | 549.34 |  | 80.1
MC.21.090.0010.c | - larice nazionale, assortimento primo/secondo | m³ | 961.35 |  | 80.1
MC.21.090.0010.d | - rovere d'importazione, buon assortimento | m³ | 1061.23 |  | 80.1
MC.21.090.0010.e | - noce nazionale scelto | m³ | 3121.25 |  | 80.1
MC.21.090.0010.f | - pino nord europeo, assortimento U/S | m³ | 524.37 |  | 80.1
MC.21.090.0010.g | - hemlock, assortimento primo - KD | m³ | 894.6 |  | 80.1
MC.21.090.0010.h | - douglas fir - assortimento 1° - KD | m³ | 1685.48 |  | 80.1
MC.21.090.0020 | Compensato di pioppo in fogli di misura commerciale spessore 4 mm | m² | 4.81 |  | 80.04
MC.21.090.0030 | Pannelli multistrati per interni in pioppo spessore 20 mm | m² | 13.86 |  | 80.09
MC.21.100 | SERRAMENTI E PERSIANE IN PVC
MC.21.100.0010 | Finestre e porte finestre in pvc antiurto, ad alta resistenza, colori di serie. Telaio armato con profilati di acciaio, sezione pluricamera, angoli termosaldati, finitura superficiale liscia, adatti per vetro camera. Comprese le guarnizioni in materiale elastomero, tutte le necessarie ferramenta con maniglia, e comando a doppio effetto ove opportuno. Misurazione esterno telaio. Devono essere prodotte le documentazioni che certificano la rispondenza alle seguenti norme: Marcatura CE in conformità alla direttiva CEE 89/106; classe 4 di permeabilità all'aria secondo UNI EN 1026 - UNI EN 12207; classe 9A di tenuta all'acqua secondo UNI EN 1027 - UNI EN 12208; classe C5 di resistenza al carico del vento secondo UNI EN 12211 - UNI EN 12210; potere fonoisolante minimo di 34 dB (ISO 717); prestazione energetica secondo D.g.R. n. 3868/2015 e s.m.i.. Nei tipi:
MC.21.100.0010.a | - finestre antaribalta ad un battente | m² | 176.99 |  | 80.09
MC.21.100.0010.b | - finestre antaribalta a due battenti | m² | 118.69 |  | 80.1
MC.21.100.0010.c | - porte finestre antaribalta ad un battente | m² | 109.92 |  | 80.09
MC.21.100.0010.d | - porte finestre antaribalta a due battenti | m² | 99.88 |  | 80.1
MC.21.100.0020 | Persiane in pvc antiurto ad alta resistenza, per finestre e porte finestre, colori di serie. Telaio armato con profilati di acciaio, angoli termosaldati, finitura superficiale liscia. Misurazione esterno telaio. Nei tipi:
MC.21.100.0020.a | - persiane finestre ad un battente (misura minima 1,00 m²) | m² | 339.48 |  | 80.1
MC.21.100.0020.b | - persiane finestre a due battenti (misura minima 2,00 m²) | m² | 350.72 |  | 80.1
MC.21.150 | AVVOLGIBILI
MC.21.150.0010 | Avvolgibile di legno con stecche di 14 ÷ 15 mm di spessore, fisse o distanziate e sovrapponibili fino a completa chiusura, collegate con ganci di acciaio cadmiato spessore 10/10, traverso inferiore in legno duro; compresi i supporti normali zincati, il rullo di abete a sezione poligonale completo di testate a capsula di acciaio zincato, puleggia in lamiera zincata spessore 8/10 o plastica antiurto, passacinghia con pareti arcuate, cinghia di manovra di plastica, cinghia di nylon per il collegamento dei teli al rullo, squadrette o tappi di arresto, guide fisse ad U in profilato di ferro zincato spessore 8/10, avvolgitore contenuto in cassetta metallica zincata spessore 8/10 o di plastica antiurto, placca di acciaio inox. Verniciatura a tre mani, trasparente od opaca (imprimitura, fondo e finitura), che potrà essere eseguita in stabilimento o comunque prima della posa in opera. Misurazione: luce netta del vano con aumento di 25 cm sull'altezza e 3 cm sulla larghezza; in legno:
MC.21.150.0010.a | - pino | m² | 84.69 |  | 80.09
MC.21.150.0010.b | - douglas | m² | 102.14 |  | 80.1
MC.21.150.0020 | Teli per tapparelle avvolgibili in pvc, con stecche da 13/14 mm di spessore a doppio agganciamento continuo (n° 20 stecche al ml) e peso non inferiore a:
MC.21.150.0020.a | - kg/m² 4,500 | m² | 24.45 |  | 80.12
MC.21.150.0020.b | - kg/m² 6,200 antigrandine | m² | 34.06 |  | 80.09
MC.21.150.0020.c | - sovrapprezzo per rinforzo in metallo | m² | 3.5 |  | 80
MC.21.150.0030 | Cassonetto coprirullo di avvolgibile coibentato con frontale mobile e sottocielo fisso a faccia liscia; tamburati, spessore 25 mm o in paniforte spessore 20 mm; misurazione: lunghezza del frontale più i risvolti; lunghezza minima 1,00 m. | m | 49.49 |  | 80.1
MC.21.200 | PORTE - IMPENNATE
MC.21.200.0010 | Porte interne a battente ad un'anta, in legno di abete tamburate, con struttura interna cellulare a nido d'ape, spessore finito mm 48, intelaiatura perimetrale in legno di abete e pannelli fibrolegnosi, battente con spalla, completa di mostre e contromostre, telaio ad imbotte da mm 80 a 120. Compresa la maniglia in alluminio tipo pesante, le cerniere tipo anuba in acciaio da 13 mm, la serratura con due chiavi; la finitura con mano di fondo e verniciatura con lacche poliuretaniche, il falso telaio. Dimensioni standard da cm 60-65-70-75-80-85-90x210-220. Rivestite sulle due facce in:
MC.21.200.0010.a | - medium density laccato | cad | 346.1 |  | 80.1
MC.21.200.0010.b | - noce tanganika lucidato | cad | 283.25 |  | 80.1
MC.21.200.0010.c | - rovere lucidato | cad | 594.94 |  | 80.1
MC.21.200.0020 | Porte interne a battente a due ante, in legno di abete tamburate, con struttura interna cellulare a nido d'ape, spess. finito mm. 48, intelaiatura perimetrale in legno di abete e pannelli fibrolegnosi, battente con spalla, completa di mostre e contromostre, telaio ad imbotte da mm 80 a 120. Compresa la maniglia in alluminio tipo pesante, le cerniere tipo anuba in acciaio da 13 mm, la serratura con due chiavi; la finitura con mano di fondo e verniciatura con lacche poliuretaniche, il falso telaio. Dimensioni standard da cm 110 a cm 180x210-220. Rivestite sulle due facce in:
MC.21.200.0020.a | - medium density laccato | cad | 576.87 |  | 80.1
MC.21.200.0020.b | - noce tanganika lucidato | cad | 472.09 |  | 80.09
MC.21.200.0020.c | - rovere lucidato | cad | 991.56 |  | 80.1
MC.21.200.0030 | Porte interne a battente ad un'anta, compreso eventuale sopraluce, in legno di abete tamburate, con struttura interna cellulare a nido d'ape, spess. finito mm. 48, intelaiatura perimetrale in legno di abete e pannelli fibrolegnosi, battente con spalla, completa di mostre e contromostre, telaio ad imbotte da mm 80 a 120. Compresa la maniglia in alluminio tipo pesante, le cerniere tipo anuba in acciaio da 13 mm, la serratura con due chiavi; la finitura con mano di fondo e verniciatura con lacche poliuretaniche, il falso telaio. Valutazione per dimensioni fuori standard. Rivestite sulle due facce in:
MC.21.200.0030.a | - medium density laccato | m² | 214.64 |  | 80.1
MC.21.200.0030.b | - noce tanganika lucidato | m² | 175.65 |  | 80.1
MC.21.200.0040 | Porte interne a battente a due ante,compreso eventuale sopraluce, in legno di abete tamburate, con struttura interna cellulare a nido d'ape, spess. finito mm. 48, intelaiatura perimetrale in legno di abete e pannelli fibrolegnosi, battente con spalla, completa di mostre e contromostre, telaio ad imbotte da mm 80 a 120. Compresa la maniglia in alluminio tipo pesante, le cerniere tipo anuba in acciaio da 13 mm, la serratura con due chiavi; la finitura con mano di fondo e verniciatura con lacche poliuretaniche, il falso telaio. Valutazione per dimensioni fuori standard. Rivestite sulle due facce in:
MC.21.200.0040.a | - medium density laccato | m² | 229.99 |  | 80.09
MC.21.200.0040.b | - noce tanganika lucidato | m² | 188.21 |  | 80.1
MC.21.200.0050 | Porte interne ad un'anta con apertura a libro cieca liscia, in legno di abete tamburate, con struttura interna cellulare a nido d'ape, spessore minimo mm 43, intelaiatura perimetrale in legno di abete e pannelli fibrolegnosi, completa di mostre e contromostre, telaio ad imbotte da mm 80 a 120. Compresa la maniglia con serratura e nottolino, le cerniere tipo anuba regolabili; la finitura con mano di fondo e verniciatura con lacche poliuretaniche, il falso telaio. Dimensioni standard da cm 60-70-80-90x210-220. Rivestite sulle due facce in:
MC.21.200.0050.a | - medium density, laccato | cad | 506.97 |  | 80.1
MC.21.200.0050.b | - noce tanganika lucidato | cad | 361.45 |  | 80.1
MC.21.200.0050.c | - ciliegio | cad | 499.4 |  | 80.1
MC.21.200.0060 | Portoncino d'ingresso interno a battente ad un'anta, in legno di abete tamburato, con struttura interna cellulare a nido d'ape, spess. finito mm. 56, intelaiatura perimetrale in legno di abete e pannelli fibrolegnosi, battente con spalla, completa di mostre e contromostre, telaio ad imbotte da mm 80 a 120, falso telaio. Maniglia in alluminio tipo pesante, cerniere tipo anuba in acciaio da 13 mm, serratura di sicurezza con tre chiavi; finitura con mano di fondo e verniciatura con lacche poliuretaniche. Con misure e rivestimento sulle due facce:
MC.21.200.0060.a | - misure standard 90-100x210-220, finitura medium density, laccato | cad | 341.37 |  | 80.1
MC.21.200.0060.b | - misure standard 90-100x210-220, finitura noce tanganika lucidato | cad | 290.27 |  | 80.09
MC.21.200.0060.c | - misure non standard, finitura medium density, laccato | m² | 194.06 |  | 80.1
MC.21.200.0060.d | - misure non standard, finitura noce tanganika lucidato | m² | 165.01 |  | 80.1
MC.21.250 | PORTE SCORREVOLI A SCOMPARSA Sono composte da un telaio metallico da murare, e dall'assieme di battente, stipite e cornici coprifilo che vengono quotati separatamente
MC.21.250.0010 | Telaio in lamiera zincata, particolarmente studiato per l'inserimento nei tavolati di normale spessore, dotato di meccanisco per lo scorrimento dell'anta, con garanzia di funzionamento di 12 anni. Adatto per l'impiego sia in tavolati in muratura che di cartongesso, per spessori da 9 a 14,5 cm, per le seguenti dimensioni di luce libera di passaggio:
MC.21.250.0010.a | - luce libera cm 70x200-210 | cad | 270.63 |  | 80.1
MC.21.250.0010.b | - luce libera cm 80x200-210 | cad | 287.61 |  | 80.09
MC.21.250.0010.c | - luce libera cm 90x200-210 | cad | 326.91 |  | 80.1
MC.21.250.0010.d | - luce libera cm 100x200-210 | cad | 371.57 |  | 80.1
MC.21.250.0010.e | - luce libera cm 120x200-210 | cad | 428.73 |  | 80.09
MC.21.250.0020 | Telaio in lamiera zincata, per porte a due ante, dotato di meccanisco per lo scorrimento delle ante, con garanzia di funzionamento di 12 anni. Adatto per l'impiego sia in tavolati in muratura che di cartongesso, per spessori da 9 a 14,5 cm.; l'intonaco o cartongesso di contenimento del telaio si intendono compresi nella valutazione della parete. Per le seguenti dimensioni di luce libera di passaggio:
MC.21.250.0020.a | - luce libera cm 120x200-210 - per 2 ante | cad | 523.39 |  | 80.1
MC.21.250.0020.b | - luce libera cm 140x200-210 - per 2 ante | cad | 539.47 |  | 80.1
MC.21.250.0020.c | - luce libera cm 160x200-210 - per 2 ante | cad | 576.09 |  | 80.1
MC.21.250.0020.d | - luce libera cm 180x200-210 - per 2 ante | cad | 651.13 |  | 80.1
MC.21.250.0020.e | - luce libera cm 200x200-210 - per 2 ante | cad | 743.12 |  | 80.1
MC.21.250.0020.f | - luce libera cm 220x200-210 - per 2 ante | cad | 802.96 |  | 80.1
MC.21.250.0020.g | - luce libera cm 240x200-210 - per 2 ante | cad | 855.66 |  | 80.1
MC.21.250.0050 | Anta scorrevole tamburata, spess. mm 44, finitura in tanganika tinto chiaro o tinto noce, con stipiti e cornici coprifilo, adatta per il completamento dei telai incassati di cui a MC.21.250.0010; cerniere e serratura in acciaio ottonato, compresa la maniglietta a scomparsa colore oro lucido. Per le seguenti dimensioni di luce libera di passaggio:
MC.21.250.0050.a | - luce libera cm 70-80-90x200-210, con serratura e maniglia | cad | 422.48 |  | 80.1
MC.21.250.0050.b | - luce libera cm 100-120x200-210, con serratura e maniglia | cad | 597.96 |  | 80.1
MC.21.250.0060 | Ante scorrevole tamburate a due battenti, spess. mm 44, finitura in tanganika tinto chiaro o tinto noce, con stipiti e cornici coprifilo, adatte per il completamento dei telai incassati di cui a MC.21.250.0020; cerniere e serratura in acciaio ottonato, compresa la maniglietta a scomparsa colore oro lucido. Per le seguenti dimensioni di luce libera di passaggio:
MC.21.250.0060.a | - luce libera cm 120-140-160-180x200-210, con serratura e maniglie | cad | 796.21 |  | 80.1
MC.21.250.0060.b | - luce libera cm 200-220-240x200-210, con serratura e maniglie | cad | 1327.16 |  | 80.1
MC.21.300 | RIVESTIMENTI
MC.21.300.0010 | Laminato plastico melaminico spessore 1,2 mm in tutti i colori commerciali:
MC.21.300.0010.a | - finiture normali | m² | 4.96 |  | 80.04
MC.21.300.0010.b | - finiture speciali | m² | 6.22 |  | 80.06
MC.21.300.0020 | Perline lavorate a maschio e femmina, spessore finito 15 mm, in legno:
MC.21.300.0020.a | - abete | m² | 8.68 |  | 80.07
MC.21.300.0020.b | - larice nazionale | m² | 14.65 |  | 80.14
MC.21.300.0020.c | - larice d' America (pitch-pine) | m² | 36.1 |  | 80.11
MC.21.300.0020.d | - douglas | m² | 34.94 |  | 80.08
MC.21.300.0030 | Pannelli in stratificato di laminato HPL (high pressure laminated), spess. min. 13 mm, angoli e bordi smussati/arrotondati; resistenti ad acqua, umidità, vapore, agenti chimici aggressivi, graffi ed urti, colori secondo tabella colori del produttore; completi di accessori di fissaggio e piedini con rosetta di copertura in acciaio inox h 150 mm., per pareti divisorie servizi igienici. Parete:
MC.21.300.0030.a | - frontale con porta/e | m² | 174.79 |  | 80.1
MC.21.300.0030.b | - divisorio e/o laterale | m² | 113.62 |  | 80.09
MC.21.900 | ACCESSORI
MC.21.900.0020 | Cerniere a libro, fino a 12 cm, in:
MC.21.900.0020.a | - ferro (con rondelle di ottone) | cad | 1.79 |  | 80.45
MC.21.900.0020.b | - ottone | cad | 6.3 |  | 80.16
MC.21.900.0020.c | - alluminio anodizzato | cad | 3.8 |  | 80
MC.21.900.0030 | Coppia di maniglie per porta, con copriviti, nei materiali:
MC.21.900.0030.a | - alluminio anodizzato, tipo economico | cad | 11.86 |  | 80.1
MC.21.900.0030.b | - alluminio anodizzato, tipo lusso | cad | 18.5 |  | 80.11
MC.21.900.0030.c | - ottone, tipo economico | cad | 16.59 |  | 80.11
MC.21.900.0040 | Serratura per porta completa di chiavi, del tipo:
MC.21.900.0040.a | - normale, per porta interna, in ferro da infilare | cad | 2.89 |  | 80.28
MC.21.900.0040.b | - normale, per porta interna, in ottone da infilare | cad | 3.69 |  | 79.95
MC.21.900.0040.c | - di sicurezza tipo yale, a due mandate, con cilindro e tre chiavi | cad | 13.42 |  | 80.1
MC.21.900.0040.d | - di sicurezza tipo yale, a pomolo | cad | 15.66 |  | 80.14
MC.21.900.0040.e | - con libero ed occupato | cad | 6.45 |  | 80
MC.21.900.0050 | Avvolgitore automatico per cinghia, con cassetta e piastra frontale, per finestre e balconi
MC.21.900.0050.a | - cassetta per avvolgitore di lamiera zincata spessore 5/10 o di plastica antiurto con attacchi metallici ed imbottitura | cad | 0.86 |  | 80.23
MC.21.900.0050.b | - avvolgitore automatico per conghia, incassato, con piastra frontale | cad | 2.05 |  | 80
MC.21.900.0060 | Arganello per manovra delle persiane avvolgibili, compresa maniglia:
MC.21.900.0060.a | - a fune metallica | cad | 15.44 |  | 80.12
MC.21.900.0060.b | - ad asta rigida con molla di compensazione | cad | 28.27 |  | 80.08
MC.21.900.0060.c | - ad asta volante con molla di compensazione | cad | 25 |  | 80.12
MC.21.900.0070 | Cinghia di manovra per persiane avvolgibili:
MC.21.900.0070.a | - in nylon | m | 0.26 |  | 80.77
MC.21.900.0070.b | - in cotone con bordi di nylon | m | 0.83 |  | 79.52
MC.21.900.0080 | Albero di avvolgimento per avvolgibili, in acciaio zincato a caldo spessore 10/10 | m | 9.06 |  | 80.13
MC.21.900.0090 | Guida ad U di scorrimento per avvolgibili, in:
MC.21.900.0090.a | profilato di lamiera zincata a caldo, spessore 8/10, da 20x22 mm con bordi divaricati, completa di fori e viti | m | 3.16 |  | 80.06
MC.21.900.0090.b | - profilato di lamiera zincata a caldo, spessore 8/10, da 20x32 mm con bordi divaricati, per avvolgibili di larghezza superiore a 1,60 m, completa di fori e viti | m | 5.26 |  | 80.04
MC.21.900.0090.c | - lega leggera anodizzata 28x30 mm, completa di antivibranti a spazzola | m | 11.62 |  | 80.03
MC.21.900.0090.d | - lega leggera anodizzata 28x40 mm, con bordi risvoltati, completa di antivibranti a spazzola | m | 12.73 |  | 80.05
MC.21.900.0100 | Apparecchio a sporgere per avvolgibili
MC.21.900.0100.a | - a leve laterali, fino a cm 140, zincato e con cerniere di acciaio inox | cad | 44.47 |  | 80.1
MC.21.900.0100.b | - a leve laterali con bracci collegati, fino a cm 140, zincato e con cerniere di acciaio inox | cad | 63.55 |  | 80.09
MC.21.900.0100.c | - a leva centrale, fino a cm 200, zincato e con cerniere di acciaio inox | cad | 68.9 |  | 80.1

## MC.22
CODICE | DESCRIZIONE | U.M. | PREZZO | % Inc. M.O. | % Inc. MAT | % Inc. NOLI
MC | MATERIALI CIVILI
MC.22 | MATERIALI PER OPERE DA FABBRO
MC.22.010 | PROFILATI E BARRE LAMINATI A CALDO
MC.22.010.0010 | Profilati HE laminati a caldo S235JR - UNI EN 10025, altezza:
MC.22.010.0010.a | - da 80 a 220 mm | kg | 1.1 |  | 80
MC.22.010.0010.b | - da 240 a 600 mm | kg | 1.14 |  | 80.7
MC.22.010.0020 | Profilati HE laminati a caldo S275JR - UNI EN 10025, altezza:
MC.22.010.0020.a | - da 80 a 220 mm | kg | 1.14 |  | 80.7
MC.22.010.0020.b | - da 240 a 600 mm | kg | 1.23 |  | 80.49
MC.22.010.0030 | Profilati HE laminati a caldo S355JR - UNI EN 10025, altezza:
MC.22.010.0030.a | - da 80 a 220 mm | kg | 1.18 |  | 79.66
MC.22.010.0030.b | - da 240 a 600 mm | kg | 1.29 |  | 79.84
MC.22.010.0040 | Profilati HE laminati a caldo S355J0 - UNI EN 10025, altezza:
MC.22.010.0040.a | - da 80 a 220 mm | kg | 1.19 |  | 79.83
MC.22.010.0040.b | - da 240 a 600 mm | kg | 1.31 |  | 80.15
MC.22.010.0045 | Profilati HE laminati a caldo S355J2 - UNI EN 10025, altezza:
MC.22.010.0045.a | - da 80 a 220 mm | kg | 1.2 |  | 80
MC.22.010.0045.b | - da 240 a 600 mm | kg | 1.31 |  | 80.15
MC.22.010.0050 | Profilati di acciaio dolce nelle sezioni del tipo:
MC.22.010.0050.a | - corrente commerciale | kg | 1.22 |  | 80.33
MC.22.010.0050.b | - ferro-finestra | kg | 1.52 |  | 80.26
MC.22.010.0060 | Profilati, trafilati, tondi, quadri e piatti in materiali diversi:
MC.22.010.0060.a | - in lega di alluminio | kg | 6.66 |  | 80.03
MC.22.020 | LAMIERE
MC.22.020.0010 | Lamiere di ferro ed altri materiali
MC.22.020.0010.a | - ferro nero laminate a caldo | kg | 1.01 |  | 80.2
MC.22.020.0010.b | - acciaio zincato ondulate, grecate | kg | 1.55 |  | 80
MC.22.050 | PARAPETTI IN PVC
MC.22.050.0010 | Parapetto in PVC. Costituito da: - montanti verticali in tubolari di acciaio zincato Z = 275 g/m², con sezione di mm 35 x 35, sp. 15/10, rivestita con profilati in PVC inseriti a scatto; - corrimano in profilato in acciaio zincato a sezione ad omega di mm 50 x 50, rivestito con profilati in PVC inseriti a scatto; - pannello di completamento con profilati verticali in PVC rigido di prima qualità, antiurtizzato e con resistenza al fuoco classe I, sezione a Z di mm 35 x 50 - distanziatura profilati mm 0,00. Nelle altezze:
MC.22.050.0010.a | - h = 0,50 m | m | 47.14 |  | 80.08
MC.22.050.0010.b | - h = 1,10 m | m | 54.78 |  | 80.1
MC.22.050.0020 | Angoli a snodo per parapetto in PVC. Collegamento d'angolo tra corrimani, con snodo regolabile da 90° a 180° in fusione di lega leggera anodizzata e verniciata. | cad | 20.68 |  | 80.08
MC.22.060 | GRIGLIATI
MC.22.060.0010 | Grigliato di tipo pressato in acciaio zincato a caldo, in pannelli bordati, con piatti portanti:
MC.22.060.0010.a | - spessore 2 mm | kg | 4.55 |  | 80.22
MC.22.060.0010.b | - spessore 3 mm | kg | 3.99 |  | 80.2
MC.22.060.0010.c | - spessore 4 mm | kg | 3.48 |  | 79.89
MC.22.060.0010.d | - spessore 5 mm | kg | 3.4 |  | 80
MC.22.060.0020 | Grigliato di tipo elettroforgiato in acciaio zincato a caldo, in pannelli bordati, con piatti portanti:
MC.22.060.0020.a | - spessore 2 mm | kg | 4.94 |  | 80.16
MC.22.060.0020.b | - spessore 3 mm | kg | 4.05 |  | 80
MC.22.080 | FERRAMENTA
MC.22.080.0010 | Bulloneria nelle varie dimensioni:
MC.22.080.0010.a | - in ferro | kg | 2.38 |  | 79.83
MC.22.080.0100 | Corrimano a sezione circolare, diamentro mm 38 circa, composto da profilo tubolare in alluminio estruso, adeguatamente resistente alle sollecitazioni meccaniche con rivestimento completo in materiale acrovinilico di spessore 2-2,5 mm, con superficie goffrata antiscivolo, colorata in pasta, aporoso, ignifugo, antisettico, resistente agli agenti disinfettanti. Classificazione al fuoco in Classe 1.Compresa la fornitura, lo sfrido e l'incidenza dei supporti e dei terminali, la posa in opera, le assistenze murarie ed i piani di lavoro interni. | m | 41.47 |  | 80.11
MC.22.150 | SERRAMENTI IN FERRO - MANUFATTI
MC.22.150.0030 | Serramenti in ferro per finestre ad uno o più battenti anche con sopraluce e telai fissi laterali, cieche o vetrate, realizzati con particolari profili tubolari in acciaio zincato di sezione ridotta e a taglio termico, adatti anche in immobili sottoposti al vincolo della soprintendenza alle belle arti. Completi di ferramenta adeguata di movimento e chiusura, maniglie e guarnizioni. Trasmittanza termica dei telai non superiore a Uf= 2,00 W/m².: |  |  |  | 100
MC.22.150.0030.a | - ad un battente e superficie fino a 2,00 m² | m² | 638.98 |  | 80.1
MC.22.150.0030.b | - ad un battente e superficie oltre 2,00 m² | m² | 585.62 |  | 80.1
MC.22.150.0030.c | - a due battenti e superficie fino a 2,00 m² | m² | 725.38 |  | 80.1
MC.22.150.0030.d | - a due battenti e superficie oltre 2,00 m² | m² | 670.47 |  | 80.1
MC.22.150.0030.e | - a vasistas e superficie fino a 2,00 m² | m² | 709.54 |  | 80.1
MC.22.150.0030.f | - a vasistas e superficie oltre 2,00 m² | m² | 646.2 |  | 80.1
MC.22.150.0030.g | - a telaio fisso e superficie fino a 2,00 m² | m² | 223.67 |  | 80.1
MC.22.150.0030.h | - a telaio fisso e superficie oltre a 2,00 m² | m² | 191.72 |  | 80.1
MC.22.150.0030.i | - a uno o più battenti; con telai laterali e sopraluce fissi | m² | 754.29 |  | 80.1
MC.22.150.0030.l | - a uno o più battenti; con telai laterali e sopraluce apribili | m² | 1113.87 |  | 80.1
MC.22.150.0030.m | - sovrapprezzo per anta/ribalta | cad | 139.84 |  | 80.1
MC.22.150.0040 | Serramenti in ferro per porte ad uno o più battenti anche con sopraluce e telai fissi laterali, cieche o vetrate, realizzati con particolari profili tubolari in acciaio zincato di sezione ridotta e a taglio termico, adatti anche in immobili sottoposti al vincolo della soprintendenza alle belle arti. Completi di ferramenta adeguata di movimento e chiusura, maniglie e guarnizioni. Trasmittanza termica dei telai non superiore a Uf= 2,00 W/m².: |  |  |  | 100
MC.22.150.0040.a | - ad un battente e superficie fino a 4,00 m² | m² | 604.15 |  | 80.1
MC.22.150.0040.b | - ad un battente e superficie oltre 4,00 m² | m² | 553.7 |  | 80.1
MC.22.150.0040.c | - a due battenti e superficie fino a 4,00 m² | m² | 635.82 |  | 80.1
MC.22.150.0040.d | - a due battenti e superficie oltre 4,00 m² | m² | 587.7 |  | 80.1
MC.22.150.0040.e | - sovrapprezzo per verniciatura a forno con polveri termoindurenti specifiche per esterni, colori a scelta della D.L. | m² | 75.61 |  | 80.1
MC.22.150.0050 | Porte tamburate in lamiera d'acciaio zincata Sendzimir (simili alle porte REI), battente spessore 40 mm, telaio con zanche da murare, serratura con cilindro, cerniere in acciaio zincato e maniglie in plastica; preverniciatura di fondo a spruzzo. Dimensioni:
MC.22.150.0050.a | - 70-80x200-210 cm | cad | 133.34 |  | 80.1
MC.22.150.0050.b | - 90x200-210 cm | cad | 144.56 |  | 80.1
MC.22.150.0100 | Scala retrattile a pantografo in metallo, completa di pannello di chiusura botola, serrature, maniglioni di sbarco, corrimano e bastone apriscala. | cad | 331.75 |  | 80.1
MC.22.150.0150 | Portoncino d'ingresso interno a battente, con struttura portante in profilati di acciaio e lamiera di acciaio, coibentata internamente e rivestimento sulle due facce con pannelli in legno mordenzato. Completo di falso telaio, cilindro a profilo europeo, mezza maniglia all'interno e pomolo fisso o girevole all'esterno azionante lo scrocco, in alluminio anodizzato tipo pesante o ottone, occhio magico grandangolare e fermo di sicurezza, cerniere regolabili in altezza. Misure passaggio fino a 0,90 m per H 2,10 m. Devono essere prodotte le documentazioni che certificano la rispondenza alle seguenti norme: Marcatura CE in conformità alla direttiva CEE 89/106; UNI EN 1627 resistenza all'effrazione; UNI EN 12207 permeabilità all'aria Classe 3; UNI EN ISO 717 potere fonoisolante 38 dB; UNI EN ISO 10077 trasmittanza termica 1,8 W/m²K. Resistenza all'effrazione:
MC.22.150.0150.a | - classe 2 | cad | 397.33 |  | 80.1
MC.22.150.0150.b | - classe 3 | cad | 600.09 |  | 80.1
MC.22.250 | SERRAMENTI IN ALLUMINIO PER FINESTRE-PORTE E ACCESSORI
MC.22.250.0010 | Serramenti in alluminio per finestre, portefinestre ad una o più ante, a vasistas o a bilico con o senza parti fisse, impennate, eseguiti con profilati estrusi in lega di alluminio a taglio termico, anodizzazione e verniciatura spess. 50 micron, completi di ferramenta adeguata di movimento e chiusura, maniglie di alluminio, guarnizioni in EPDM o neoprene. Trasmittanza del telaio 0,90 W/m²K.
MC.22.250.0010.b | - ad uno o più battenti | m² | 176.08 |  | 80.09
MC.22.250.0010.c | - a bilico | m² | 208.24 |  | 80.1
MC.22.250.0010.d | - a vasistas | m² | 208.24 |  | 80.1
MC.22.250.0010.e | - a anta ribalta | m² | 221.32 |  | 80.1
MC.22.250.0010.f | - scorrevole | m² | 263.38 |  | 80.1
MC.22.250.0010.g | - scorrevole - complanare | m² | 402.2 |  | 80.1
MC.22.250.0010.h | - telaio fisso | m² | 81.79 |  | 80.1
MC.22.250.0010.i | - porte di primo ingresso complete di sicurezza con chiavi, oltre a quanto descritto. Ad uno e due battenti | m² | 349.88 |  | 80.1
MC.22.250.0010.l | - impennata con parti fisse, una o più ante, sopraluce con o senza apertura a vasistas | m² | 179.3 |  | 80.09
MC.22.250.0110 | Sovrapprezzo ai serramenti in lega di alluminio per realizzazione con profilati speciali alluminio legno, verniciato RAL esterno e con massello di legno ramino interno, nei tipi:
MC.22.250.0110.a | - serramenti fissi | m² | 35.29 |  | 80.08
MC.22.250.0110.b | - tutte le tipologie di serramenti apribili | m² | 58.69 |  | 80.08
MC.22.250.0170 | Maniglia per finestra con accessori per la chiusura | cad | 11.67 |  | 80.12
MC.22.250.0180 | Fornitura di serratura elettrica a scatola, con chiave a due giri tipo Yale, del tipo:
MC.22.250.0180.a | - per portoncini in legno | cad | 74.65 |  | 80.09
MC.22.250.0180.b | - per cancelli in ferro esterni | cad | 85.75 |  | 80.09
MC.22.250.0190 | Fornitura di serratura di sicurezza, del tipo a doppia mappa:
MC.22.250.0190.a | - a quattro giri laterali | cad | 66.99 |  | 80.1
MC.22.250.0190.b | - a quattro giri laterali con due aste | cad | 95.32 |  | 80.09
MC.22.250.0190.c | - a quattro giri laterali con quattro aste | cad | 129.5 |  | 80.1
MC.22.250.0190.d | - fornitura chiave a doppia mappa | cad | 7.52 |  | 80.19
MC.22.250.0200 | Specchiature cieche per porte e impennate in alluminio, realizzate con pannelli in bilaminato:
MC.22.250.0200.a | - spessore totale 6 mm | m² | 10.98 |  | 80.05
MC.22.250.0200.b | - con interposto pannello coibente, spessore finito 40 mm | m² | 15.75 |  | 80.13
MC.22.250.0250 | Controtelaio in acciaio zincato completo di zanche:
MC.22.250.0250.a | - per serramenti in genere | m | 4.04 |  | 79.95
MC.22.250.0250.b | - per serramenti monoblocco | m | 9.37 |  | 80.15
MC.22.300 | SERRAMENTI MONOBLOCCO IN ALLUMINIO
MC.22.300.0010 | Serramenti monoblocco in alluminio per portefinestre e finestre apribili ad una o più ante su cerniere o a vasistas o scorrevoli, con o senza parti fisse eseguiti con profilati estrusi in lega di alluminio isolati a taglio termico, anodizzazione e verniciatura spess. 50 micron, completi di imbotti laterali con guide dell'avvolgibile, ferramenta adeguata di movimento e chiusura, maniglie di alluminio, cassonetto coibentato asportabile, corredati di albero di avvolgimento in acciaio e riduttori per teli superiori a 3,50 m², guarnizioni in EPDM o neoprene, manovra del telo con cinghia in tessuto. Comprese le tapparelle in pvc peso minimo 4,8 kg/m². Misurazione: larghezza finestra, altezza normale + cm 35 cassonetto; (una finestra di luce 70x130 h cm viene computata 70x165 h cm). I serramenti, completi di vetro di cui al capitolo 1C.23 - Opere da vetraio, dovranno rispettare in materia di prestazione energetica, i requisiti minimi stabiliti con Deliberazione della Giunta della Regione Lombardia VIII/5773 del 31 ottobre 2007 e s.m.i. Devono essere prodotte le documentazioni che certificano la rispondenza alle seguenti norme: UNI EN 1026 - UNI EN 12207 classe 4 di permeabilità all'aria; UNI EN 1027 - UNI EN 12208 classe 9A di tenuta all'acqua; UNI EN 12210 classe C5 di resistenza al carico del vento; Dovranno inoltre essere certificati il potere fonoisolante minimo di 34 dB (ISO 717) e la prestazione termica minima del serramento completo di vetri, prevista dal D.g.R. n. 3868/2015 e s.m.i.. Con apertura:
MC.22.300.0010.b | - ad uno o più battenti | m² | 222.44 |  | 80.1
MC.22.300.0010.c | - a vasistas | m² | 315.43 |  | 80.09
MC.22.300.0010.d | - a anta ribalta | m² | 266.56 |  | 80.1
MC.22.300.0010.e | - scorrevole | m² | 287.03 |  | 80.1
MC.22.300.0010.f | - scorrevole - complanare | m² | 425.85 |  | 80.1
MC.22.350 | CHIUDIPORTA - APERTURA A DISTANZA
MC.22.350.0010 | Chiudiporta con meccanismo a pignone e cremagliera con movimento di chiusura completamente controllato, utilizzabile per porte destre e sinistre; con:
MC.22.350.0010.a | - braccio senza fermo | cad | 36.37 |  | 80.09
MC.22.350.0010.b | - braccio con fermo | cad | 51.52 |  | 80.1
MC.22.350.0020 | Chiudiporta con azionamento a pignone e cremagliera con forza di chiusura regolabile, grandezza EN 2, 3 e 4, velocità di chiusura regolabile, battuta finale regolabile e piastra di montaggio con gruppo di fori universale; utilizzabile per porte destre e sinistre; con:
MC.22.350.0020.a | - braccio senza fermo | cad | 67.82 |  | 80.09
MC.22.350.0020.b | - braccio con fermo | cad | 77.84 |  | 80.09
MC.22.350.0030 | Chiudiporta con azionamento a cremagliera con dispositivo di smorzamento dell'apertura integrato ed autoregolante; ritardo di chiusura, velocità di chiusura e battuta finale regolabili; utilizzabile per porte destre e sinistre; con:
MC.22.350.0030.a | - braccio senza fermo | cad | 143.55 |  | 80.1
MC.22.350.0030.b | - braccio con fermo inseribile/disinseribile | cad | 151.07 |  | 80.1
MC.22.350.0030.c | - braccio con fermo | cad | 146.49 |  | 80.09
MC.22.350.0030.d | - slitta con leva | cad | 161.67 |  | 80.1
MC.22.350.0040 | Chiudiporta universale a pavimento con forza di chiusura regolabile, omologato secondo EN 1154, 1-4, classe di corrosione 4, per porte sinistre e destre secondo DIN e per porte a vento, con azione di chiusura a partire da circa 175°. Con chiusura completamente controllata idraulicamente, velocità di chiusura regolabile per mezzo di due valvole, indipendenti l'una dall'altra e ammortizzazione in apertura. Con piastra di copertura regolabile in:
MC.22.350.0040.a | - acciaio inox | cad | 121.73 |  | 80.1
MC.22.350.0040.b | - ottone lucido | cad | 137.68 |  | 80.09
MC.22.350.0090 | Comando elettrico per apertura a distanza di serramenti | cad | 236.05 |  | 80.1
MC.22.350.0100 | Asta da cm 120 per apertura manuale a distanza di serramenti | cad | 20.42 |  | 80.07
MC.22.350.0110 | Dispositivo meccanico fisso per l'apertura manuale a distanza di serramenti | cad | 86.77 |  | 80.1
MC.22.400 | AVVOLGIBILI - TENDE - VENEZIANE - ZANZARIERE - FRANGISOLE
MC.22.400.0010 | Persiane avvolgibili in metallo, ad elementi agganciati tipo piatto, complete di accessori e meccanismi, escluso demoltiplicatore, compreso avvolgitore e cinghie (superficie minima m² 1,50):
MC.22.400.0010.a | - acciaio dolce preverniciato da 5-6/10 mm | m² | 34.78 |  | 80.1
MC.22.400.0010.b | - acciaio dolce preverniciato da 8-10/10 mm | m² | 42.2 |  | 80.09
MC.22.400.0010.c | - profilati alluminio verniciato da 6/10 mm | m² | 33.95 |  | 80.09
MC.22.400.0010.d | - profilati alluminio anodizzato da 10/10 mm | m² | 75.35 |  | 80.09
MC.22.400.0050 | Tende alla veneziana con lamelle di alluminio verniciate a smalto, complete di nastri e congegni per il sollevamento e l'orientamento, cassonetto e spiaggiale metallici, verniciati a smalto; (superficie minima m² 2,00):
MC.22.400.0050.a | - lamelle da 50 mm | m² | 24.88 |  | 80.1
MC.22.400.0050.b | - lamelle da 35 mm | m² | 27.82 |  | 80.09
MC.22.400.0060 | Tende alla veneziana con lamelle di alluminio verniciate a smalto, complete di nastri, comando di sollevamento a fune e orientamento ad asta, cassonetto e spiaggiale metallici, accessori coordinati in tinta con lamelle; (superficie minima m² 1,50):
MC.22.400.0060.a | - lamelle da 25 mm | m² | 33.56 |  | 80.1
MC.22.400.0060.b | - lamelle da 15 mm | m² | 38.28 |  | 80.09
MC.22.400.0070 | Accessori per tende alla veneziana (per ogni tenda):
MC.22.400.0070.a | - guide laterali in nylon (per ogni tenda) | cad | 7.66 |  | 80.03
MC.22.400.0070.b | - monocomando a fune | cad | 35.09 |  | 80.11
MC.22.400.0070.c | - monocomando ad arganello ad asta volante | cad | 59.33 |  | 80.09
MC.22.400.0070.d | - motorizzazione | cad | 139.08 |  | 80.1
MC.22.400.0070.e | - centralina telecomando e ricevitore | cad | 262.85 |  | 80.1
MC.22.400.0070.f | - pulsantiera telecomando | cad | 29.99 |  | 80.09
MC.22.400.0100 | Zanzariera fissa di ferro zincato i fibra di vetro plastificata, completa di telaio in lega leggera (superficie minima m² 2,00) | m² | 36.37 |  | 80.09
MC.22.400.0110 | Zanzariera avvolgibile in fibra di vetro plastificata, completa di telaio in lega leggera anodizzata (superficie minima m² 2,00) | m² | 44.02 |  | 80.1
MC.22.400.0120 | Zanzariera in fibra di vetro rivestita in plastica, completa di telaio in lega leggera anodizzata; (minino di fatturazione mq 2,00); dei tipi:
MC.22.400.0120.a | - avvolgibile, con comando a molla | m² | 49.13 |  | 80.09
MC.22.400.0120.b | - scorrevole laterale con calamita o gancio | m² | 61.25 |  | 80.1
MC.22.400.0120.c | - scorrevole, anche a più pannelli | m² | 82.18 |  | 80.09
MC.22.400.0150 | Tende plissè, poliestere 100%, varie finiture profili; (minino di fatturazione mq 1,50); dei tipi:
MC.22.400.0150.a | - tessuto normale o metallizzato | m² | 27.18 |  | 80.1
MC.22.400.0150.b | - tessuto ignifugo | m² | 31.65 |  | 80.09
MC.22.400.0200 | Tende verticali scorrevoli da mm 127; (minino di fatturazione mq 2,50, altezza minima fatturabile m 2,00); nei tipi:
MC.22.400.0200.a | - tessuto 100% fibra di vetro, ignifugo - oppure Poliestere 100% | m² | 22.46 |  | 80.1
MC.22.400.0200.b | - tessuto 100% Trevira CS oppure 53% filo vetro e 47% PVC, oscurante | m² | 26.03 |  | 80.1
MC.22.400.0200.c | - tessuto 100% Trevira CS lavabile | m² | 34.71 |  | 80.09
MC.22.400.0200.d | - tessuto 47% fibra di vetro e 53% acrilico, oscurante | m² | 43.38 |  | 80.11
MC.22.400.0200.e | - sovrapprezzi per binario con apertura centrale, raggruppamento centrale o comando opposto ai teli (per ogni caratteristica e per una tenda) | cad | 8.29 |  | 80.1
MC.22.400.0250 | Frangisole in PVC scorrevole. A due ante (dimensioni cm 100 x 170 h) costituito da: - traversi orizzontali in tubolari di acciaio zincato z = 275 g/m², con sezione di mm 35 x 35 spessore 15/10, rivestito con profilati in PVC inseriti a scatto; - pannello di completamento con profilati lamellari orizzontali in PVC (264 PA Solvic GA rigido di prima qualità, antiurtizzato, resistenza al fuoco classe I) con sezione a Z di mm 35 x 50 - distanziatura profilati = mm 10. | m² | 65.74 |  | 80.09
MC.22.400.0260 | Kit di scorrimento. Due gruppi di corrimento (rotelle superiori e pattini di guida inferiori) | cad | 19.33 |  | 80.08
MC.22.400.0270 | Doppia guida (inferiore + superiore) H = 200 cm, in profilato a C di sezione mm 35 x 35, con rivestimento in PVC inserito a scatto | m | 25.06 |  | 80.09
MC.22.400.0280 | Schermatura frangisole h = 0,40 m. Applicata nella parte superiore del balcone e costituita da: - traversi orizzontali in tubolari di acciaio zincato z = 275 g/m², con sezione di mm 35 x 35 spessore 15/10, rivestito con profilati in PVC inseriti a scatto; - pannello realizzato con profilati lamellari orizzontali in PVC (264 PA Solvic GA rigido di prima qualità, antiurtizzato, resistenza al fuoco classe I) con sezione a Z di mm 35 x 50 - distanziatura profilati = mm 10. | m² | 72.48 |  | 80.09
MC.22.450 | RETI E PANNELLI PER RECINZIONI
MC.22.450.0010 | Pali e saette per recinzioni in profili a T, zincati e verniciati o plasticati:
MC.22.450.0010.a | - con profilo 30 x 30 x 3,5 mm (kg/m 1,63) | m | 1.95 |  | 80
MC.22.450.0010.b | - con profilo 35 x 35 x 4 mm (kg/m 2,15) | m | 2.59 |  | 79.92
MC.22.450.0020 | Pali e saette di profilati tubolari, zincati e plasticati:
MC.22.450.0020.a | - Ø 38 mm - spess. 15/10 mm (kg/m 1,35) | m | 3.97 |  | 80.1
MC.22.450.0020.b | - Ø 48 mm - spess. 20/10 mm (kg/m 2,25) | m | 5.36 |  | 80.04
MC.22.450.0020.c | - Ø 60 mm - spess. 20/10 mm (kg/m 2,86) | m | 7.95 |  | 80.13
MC.22.450.0050 | Fili per tensione delle reti di recinzione:
MC.22.450.0050.b | - zincato e plastificato, diam.3,4 mm (kg/ml 0,07) | m | 0.06 |  | 66.67
MC.22.450.0100 | Rete a maglia sciolta in filo d'acciaio zincato, a semplice torsione; maglie romboidali 50 x 50 mm:
MC.22.450.0100.a | - con filo diam 1,85/2,50 mm - plastificato (kg/m² 1,02) | m² | 1.6 |  | 80
MC.22.450.0100.b | - con filo diam 2,20/2,70 mm - plastificato (kg/m² 1,32) | m² | 1.82 |  | 79.67
MC.22.450.0100.c | - con filo diam 2,20 mm - zincato - (kg/m² 1,20) | m² | 1.06 |  | 80.19
MC.22.450.0110 | Rete elettrosaldata zincata e plasticata a fili orizzontali ondulati, a maglia di circa 50 x 50 mm, diametro del filo Ø 3,3 mm | m² | 5.43 |  | 80.11
MC.22.450.0120 | Rete elettrosaldata zincata e plasticata con maglie differenziate, 50 x 50 mm nella parte alta e 10 x 50 mm nella parte bassa, filo Ø 2,5 mm | m² | 2.51 |  | 80.08
MC.22.450.0130 | Rete elettrosaldata zincata e plasticata, a fili orizzontali diritti Ø 2,6 mm:
MC.22.450.0130.a | - maglia 50 x 50 mm circa (kg/m² 1,16) | m² | 2.85 |  | 80
MC.22.450.0130.b | - maglia 75 x 50 mm circa (kg/m² 0,96) | m² | 2.17 |  | 80.18
MC.22.450.0140 | Rete elettrosaldata zincata, diametro fili 0,2 mm:
MC.22.450.0140.a | - a maglia 50 x 50 mm circa (kg/m² 1,04) | m² | 1.64 |  | 79.88
MC.22.450.0140.b | - a maglia 75 x 50 mm circa (kg/m² 0,84) | m² | 1.29 |  | 79.84
MC.22.450.0150 | Rete ondulata in ferro maglia 40 x 40 mm - diam. 4,0 mm (kg/m² 5,10) | kg | 1.14 |  | 80.7
MC.22.450.0160 | Rete ondulata in ferro zincato maglia 10 x 10 mm | kg | 2.05 |  | 80
MC.22.450.0200 | Pannelli rigidi per recinzioni costituiti da: maglia di tondini verticali e piatti orizzontali, elettrosaldati, in acciaio zincato a caldo con zincatura non inferiore a 40 g/m², plasticatura in poliestere da 100 micron; pali a sezione quadra in lamiera d'acciaio zincati internamente ed esternamente con zincatura non inferiore a 275 g/m² e plasticatura in poliestere da 60 micron; sistema di fissaggio con giunti, bulloni in acciaio inox, copribulloni | m² | 41.99 |  | 80.09
MC.22.450.0210 | Pannelli rigidi per recinzioni costituiti da: maglia di tondini verticali e doppi tondini orizzontali, elettrosaldati, in acciaio zincato a caldo con zincatura non inferiore a 40 g/m², plasticatura in poliestere da 100 micron; pali a sezione quadra in lamiera d'acciaio zincati internamente ed esternamente con zincatura non inferiore a 275 g/m² e plasticatura in poliestere da 60 micron; sistema di fissaggio con giunti, bulloni in acciaio inox, copribulloni | m² | 45.5 |  | 80.09
MC.22.450.0220 | Pannelli per recinzioni costituiti da: profilati tubolari verticali 25 x 25 x 1,5 mm ad interasse di 150 mm, due profilati tubolari orizzontali 60 x 40 x 2 mm; pali a sezione quadrata in lamiera d'acciaio 60 x 60 x 2 mm, zincati a caldo con zincatura non inferiore a 300 g/m² e plasticatura in poliestere da 50 micron; sistema di fissaggio con staffe di connessione tra pali e correnti | m² | 112.64 |  | 80.1
MC.22.450.0230 | Pannelli per recinzioni costituiti da: barre verticali in tubolari a sezione tonda, due correnti orizzontali in tubolare 50 x 25 x 2 mm, cresta superiore, pali a sezione quadrata in lamiera d'acciaio 60 x 60 x 2 mm; zincatura a caldo degli elementi non inferiore a 300 g/m² e plasticatura di poliestere da 50 micron; sistema di fissaggio con giunti, collari e bulloni | m² | 93.85 |  | 80.1
MC.22.450.0240 | Pannelli per recinzione in grigliato elettroforgiato zincato con piatti verticali 25 x 3 mm e correnti orizzontali Ø 5 mm, piantane in profilati a T 40 x 5 mm, accessori per il montaggio:
MC.22.450.0240.a | - maglia 124 x 132 mm | m² | 35.5 |  | 80.08
MC.22.450.0240.b | - maglia 62 x 132 mm | m² | 40.21 |  | 80.08
MC.22.450.0240.c | - maglia 62 x 66 mm | m² | 44.89 |  | 80.11
MC.22.450.0250 | Recinzione provvisoria modulare da cm 320 x h200, composta da telaio in tubolare zincato e tamponatura con rete elettrosaldata maglia cm 10x25:
MC.22.450.0250.a | - pannello modulare | m² | 7.73 |  | 80.08
MC.22.450.0250.b | - base zavorrata | m² | 5.94 |  | 80.13

## MC.23
CODICE | DESCRIZIONE | U.M. | PREZZO | % Inc. M.O. | % Inc. MAT | % Inc. NOLI
MC | MATERIALI CIVILI
MC.23 | MATERIALI PER OPERE DA VETRAIO
MC.23.000 | NOTA DI CONSULTAZIONE I prezzi dei vetri sono riferiti alla effettiva superficie delle lastre che vengono messe in opera, ed è quindi comprensivo sia degli sfridi di taglio che di particolari sistemi di misurazione.
MC.23.050 | VETRI STAMPATI
MC.23.050.0010 | Vetro stampato nazionale, spessore = 4 mm (±0,5/0,7 mm), nei tipi:
MC.23.050.0010.a | - incolore | m² | 17.46 |  | 80.07
MC.23.050.0010.b | - colorato | m² | 18.71 |  | 80.12
MC.23.050.0020 | Vetro stampato temperato incolore; spessore:
MC.23.050.0020.a | - 8 mm | m² | 47.26 |  | 80.09
MC.23.050.0020.b | - 10 mm | m² | 59.47 |  | 80.09
MC.23.050.0030 | Vetro stampato temperato colorato; spessore:
MC.23.050.0030.a | - 8 mm | m² | 54.34 |  | 80.09
MC.23.050.0030.b | - 10 mm | m² | 69.92 |  | 80.09
MC.23.100 | VETRI RETINATI
MC.23.100.0010 | Vetro retinato in lastre; spessore 6 mm (±0,5/ 0,6 mm) del tipo:
MC.23.100.0010.a | - incolore | m² | 27.94 |  | 80.1
MC.23.100.0010.b | - colorato | m² | 45.03 |  | 80.1
MC.23.150 | VETRO BASSO EMISSIVO
MC.23.150.0010 | Vetro basso emissivo di spessore:
MC.23.150.0010.a | - sottile 4 mm (± 0,2) | m² | 18.44 |  | 80.1
MC.23.150.0010.b | - normale 5 mm (± 0,2) | m² | 21.8 |  | 80.09
MC.23.150.0010.c | - normale 6 mm (± 0,2) | m² | 25.92 |  | 80.09
MC.23.150.0010.d | - forte 8 mm (± 0,3) | m² | 33.09 |  | 80.08
MC.23.150.0010.e | - spesso 10 mm (± 0,3) | m² | 41.58 |  | 80.09
MC.23.155 | VETRO A CONTROLLO SOLARE
MC.23.155.0010 | Vetro a controllo solare Fattore solare=0,77; Trasmissione luminosa = 0.18 di spessore:
MC.23.155.0010.a | - sottile 4 mm (± 0,2) | m² | 36.71 |  | 80.09
MC.23.155.0010.b | - normale 6 mm (± 0,2) | m² | 43.34 |  | 80.09
MC.23.155.0010.c | - forte 8 mm (± 0,2) | m² | 51.45 |  | 80.1
MC.23.155.0010.d | - spesso 10 mm (± 0,2) | m² | 61.89 |  | 80.09
MC.23.155.0020 | Vetro stratificato di sicurezza a controllo solare Fattore=0,37; Trasmissione luminosa=0,45 di spessore:
MC.23.155.0020.a | -33.1 mm (uno strato di PVB 0,38) | m² | 62.77 |  | 80.09
MC.23.155.0020.b | -44.1 mm (uno strato di PVB 0,38) | m² | 71.08 |  | 80.09
MC.23.155.0020.c | -55.1 mm (uno strato di PVB 0,38) | m² | 73.06 |  | 80.1
MC.23.155.0020.d | -66.1 mm (uno strato di PVB 0,38) | m² | 84.99 |  | 80.09
MC.23.155.0030 | Vetro stratificato di sicurezza a controllo solare Fattore solare=0,17; Trasmissione luminosa=0,18, di spessore:
MC.23.155.0030.a | -33.1 mm (uno strato di PVB 0,38) | m² | 56.66 |  | 80.09
MC.23.155.0030.b | -44.1 mm (uno strato di PVB 0,38) | m² | 75.48 |  | 80.1
MC.23.155.0030.c | -55.1 mm (uno strato di PVB 0,38) | m² | 77.34 |  | 80.1
MC.23.155.0030.d | -66.1 mm (uno strato di PVB 0,38) | m² | 87.26 |  | 80.09
MC.23.155.0040 | Vetro a controllo solare Fattore=0,37; Trasmissione luminosa=0,45 di spessore:
MC.23.155.0040.a | - sottile 4 mm (± 0,2) | m² | 34.22 |  | 80.1
MC.23.155.0040.b | - normale 6 mm (± 0,2) | m² | 42.42 |  | 80.08
MC.23.155.0040.c | - forte 8 mm (± 0,3) | m² | 52.07 |  | 80.1
MC.23.155.0040.d | - spesso 10 mm (± 0,3) | m² | 63.98 |  | 80.09
MC.23.155.0050 | Vetro selettivo a controllo termico e solare - Fattore solare/Trasmissione luminosa (70/40 oppure 60/30 oppure 50/25) di spessore:
MC.23.155.0050.a | - sottile 4 mm (± 0,2) | m² | 51.11 |  | 80.08
MC.23.155.0050.b | - normale 6 mm (± 0,2) | m² | 54.1 |  | 80.09
MC.23.155.0050.c | - forte 8 mm (± 0,3) | m² | 57.38 |  | 80.1
MC.23.155.0050.d | - spesso 10 mm (± 0,3) | m² | 61.31 |  | 80.1
MC.23.165 | VETRI PROFILATI - SAGOMATI
MC.23.165.0010 | Profilato di vetro a U; spessore 5/6 mm; larghezza 250/270/350 mm; ali risvolto 40/45 mm; lunghezza in misure multiple di 25 cm; incolore, del tipo:
MC.23.165.0010.a | - non armato | m² | 25.97 |  | 80.09
MC.23.165.0010.b | - armato con fili di acciaio | m² | 27.84 |  | 80.1
MC.23.165.0010.c | - colorato, senza armatura | m² | 33.86 |  | 80.09
MC.23.170 | CRISTALLI
MC.23.170.0010 | Cristallo float incolorato del tipo:
MC.23.170.0010.a | - sottile 4 mm (± 0,2) | m² | 12.79 |  | 80.14
MC.23.170.0010.b | - normale 5 mm (± 0,2) | m² | 16.18 |  | 80.1
MC.23.170.0010.c | - normale 6 mm (± 0,2) | m² | 19.39 |  | 80.09
MC.23.170.0010.d | - forte 8 mm (± 0,3) | m² | 25.88 |  | 80.1
MC.23.170.0010.e | - spess. 10 mm (± 0,3) | m² | 34.24 |  | 80.11
MC.23.170.0010.f | - exstraspesso 12 mm (± 0,3) | m² | 43.1 |  | 80.09
MC.23.170.0020 | Cristallo float colorato del tipo:
MC.23.170.0020.a | - sottile 4 mm (± 0,2) | m² | 16.65 |  | 80.12
MC.23.170.0020.b | - normale 5 mm (± 0,2) | m² | 20.99 |  | 80.09
MC.23.170.0020.c | - normale 6 mm (± 0,2) | m² | 25.22 |  | 80.1
MC.23.170.0020.d | - forte 8 mm (± 0,3) | m² | 33.59 |  | 80.11
MC.23.170.0020.e | - spesso 10 mm (± 0,3) | m² | 44.59 |  | 80.11
MC.23.170.0020.f | - exstraspesso 12 mm (± 0,3) | m² | 58.72 |  | 80.09
MC.23.175 | CRISTALLI TEMPERATI (Vetri temperati norma UNI EN 12150 )
MC.23.175.0010 | Cristallo float temperato incolore, lastre rettangolari, bordi sgreggiati; spessore:
MC.23.175.0010.a | - 5 mm (± 0,2) | m² | 24.66 |  | 80.09
MC.23.175.0010.b | - 6 mm (± 0,2) | m² | 28.23 |  | 80.09
MC.23.175.0010.c | - 8 mm (± 0,3) | m² | 40.84 |  | 80.09
MC.23.175.0010.d | - 10 mm (± 0,3) | m² | 52.89 |  | 80.09
MC.23.175.0010.e | - 12 mm (± 0,3) | m² | 79.71 |  | 80.09
MC.23.175.0020 | Cristallo float temperato colorato; spessore:
MC.23.175.0020.a | - 5 mm (± 0,2) | m² | 29.56 |  | 80.07
MC.23.175.0020.b | - 6 mm (± 0,2) | m² | 35.48 |  | 80.07
MC.23.175.0020.c | - 8 mm (± 0,3) | m² | 47.25 |  | 80.08
MC.23.175.0020.d | - 10 mm (± 0,3) | m² | 61.53 |  | 80.11
MC.23.175.0020.e | - 12 mm (± 0,3) | m² | 91.74 |  | 80.1
MC.23.180 | CRISTALLI DI SICUREZZA STRATIFICATI
MC.23.180.0010 | Cristallo di sicurezza stratificato, del tipo:
MC.23.180.0010.a | -33.1 mm (uno strato di PVB 0,38) | m² | 28.04 |  | 80.1
MC.23.180.0010.b | -44.1 mm (uno strato di PVB 0,38) | m² | 31.43 |  | 80.08
MC.23.180.0010.c | -55.1 mm (uno strato di PVB 0,38) | m² | 33.97 |  | 80.1
MC.23.180.0010.d | -66.1 mm (uno strato di PVB 0,38) | m² | 37.64 |  | 80.1
MC.23.180.0010.e | -33.1 mm (uno strato di PVB 0,38) basso emissivo magnetronico | m² | 32.75 |  | 80.09
MC.23.180.0010.f | -44.1 mm (uno strato di PVB 0,38) basso emissivo magnetronico | m² | 37.64 |  | 80.1
MC.23.180.0010.g | -55.1 mm (uno strato di PVB 0,38) basso emissivo magnetronico | m² | 42.35 |  | 80.09
MC.23.180.0010.h | -44.2 mm (uno strato di PVB 0,76) | m² | 36.42 |  | 80.09
MC.23.180.0010.i | -55.2 mm (uno strato di PVB 0,76) | m² | 38.96 |  | 80.11
MC.23.180.0010.l | -88.2 mm (uno strato di PVB 0,76) | m² | 61.8 |  | 80.1
MC.23.185 | CRISTALLI DI SICUREZZA STRATIFICATI BLINDATI
MC.23.185.0010 | Cristallo di sicurezza stratificato e blindato; del tipo:
MC.23.185.0010.a | - tre strati, (spessore 18 ÷ 19 mm), con PVB 0,38 mm. | m² | 96 |  | 80.09
MC.23.185.0010.b | - tre strati, (spessore 26 ÷ 27 mm), con PVB 0,38 mm. | m² | 117.26 |  | 80.1
MC.23.185.0010.c | - quattro strati, (spessore 36 ÷ 38 mm), con PVB 0,38 mm. | m² | 135.23 |  | 80.1
MC.23.380 | SPECCHI
MC.23.380.0010 | Specchi in cristallo argentato, esclusa eventuale molatura del bordo, negli spessori:
MC.23.380.0010.a | - 5 mm | m² | 25.27 |  | 80.09
MC.23.380.0010.b | - 6 mm | m² | 30.62 |  | 80.11
MC.23.380.0020 | Specchi di sicurezza in cristallo argentato, esclusa eventuale molatura del bordo, negli spessori:
MC.23.380.0020.a | - 5 mm | m² | 37.26 |  | 80.09
MC.23.380.0020.b | - 6 mm | m² | 42.61 |  | 80.1
MC.23.400 | LASTRE IN MATERIALE TERMOPLASTICO
MC.23.400.0010 | Lastra trasparente in materiale termoplastico (metapropilato) stampata o liscia; spessore:
MC.23.400.0010.a | - 3 mm | m² | 15.9 |  | 80.06
MC.23.400.0010.b | - 4 mm | m² | 18.81 |  | 80.12
MC.23.400.0010.c | - 5 mm | m² | 23.6 |  | 80.08
MC.23.400.0020 | Lastre estruse in policarbonato, incolori, spessore:
MC.23.400.0020.a | - 0,75 mm, normale | m² | 7.14 |  | 80.11
MC.23.400.0020.b | - 1 mm, normale | m² | 9.32 |  | 80.04
MC.23.400.0020.c | - 1,5 mm, normale | m² | 13.97 |  | 80.1
MC.23.400.0020.d | - 2 mm, normale | m² | 18.69 |  | 80.1
MC.23.400.0020.e | - 3 mm, normale | m² | 27.82 |  | 80.09
MC.23.400.0020.f | - 3 mm, antigraffio | m² | 44.73 |  | 80.08
MC.23.400.0020.g | - 4 mm, normale | m² | 37.07 |  | 80.09
MC.23.400.0020.h | - 4 mm, antigraffio | m² | 59.65 |  | 80.1
MC.23.400.0020.i | - 5 mm, normale | m² | 46.32 |  | 80.09
MC.23.400.0020.j | - 5 mm, normale | m² | 74.38 |  | 80.1
MC.23.400.0020.k | - 6 mm, normale | m² | 55.57 |  | 80.1
MC.23.400.0020.l | - 6 mm, antigraffio | m² | 89.38 |  | 80.1
MC.23.400.0020.m | - 8 mm, normale | m² | 74.14 |  | 80.09
MC.23.400.0020.n | - 8 mm, antigraffio | m² | 118.92 |  | 80.1
MC.23.400.0030 | Lastre estruse in policarbonato monocamera, resistente ai raggi UV, spessore:
MC.23.400.0030.a | - 4,5 mm, peso 1000 g/m², trasparente | m² | 10.6 |  | 80.09
MC.23.400.0030.b | - 6 mm, peso 1300 g/m², trasparente | m² | 13.78 |  | 80.12
MC.23.400.0030.c | - 6 mm, peso 1300 g/m², opale | m² | 14.58 |  | 80.04
MC.23.400.0030.d | - 6 mm, peso 1300 g/m², bronzo opaco | m² | 15.9 |  | 80.06
MC.23.400.0030.e | - 8 mm, peso 1500 g/m², trasparente | m² | 15.38 |  | 80.1
MC.23.400.0030.f | - 10 mm, peso 1700 g/m², trasparente | m² | 17.49 |  | 80.1
MC.23.400.0030.g | - 10 mm, peso 1700 g/m², opale | m² | 19.34 |  | 80.09
MC.23.400.0030.h | - 10 mm, peso 1700 g/m², bronzo opaco | m² | 20.41 |  | 80.06
MC.23.400.0030.i | - 16 mm, peso 2850 g/m², trasparente | m² | 29.68 |  | 80.09
MC.23.400.0040 | Lastre estruse in policarbonato, bicamera, resistente ai raggi UV, spessore:
MC.23.400.0040.a | - 16 mm, peso 2800 g/m², trasparente | m² | 29.68 |  | 80.09
MC.23.400.0040.b | - 16 mm, peso 2800 g/m², opale | m² | 32.87 |  | 80.1
MC.23.400.0040.c | - 16 mm, peso 2800 g/m², bronzo opaco | m² | 36.05 |  | 80.08
MC.23.450 | PELLICOLE PER APPLICAZIONE SU VETRI
MC.23.450.0010 | Pellicola di sicurezza per applicazione interna od esterna su vetri, otticamente trasparente e priva di aberrazioni ottiche, conforme alla norma EN 12600 per le prove di tenuta all'impatto, lavabile, con protezione superficiale antigraffio.
MC.23.450.0010.a | - spessore fino a 150 micron | m² | 22.46 |  | 80.1
MC.23.450.0010.b | - spessore da 151 a 300 micron | m² | 29.58 |  | 80.09
MC.23.450.0020 | Pellicola di sicurezza e per il controllo dell'energia solare trasmessa, per applicazione interna od esterna su vetri, di colore argenteo o brozato, priva di aberrazioni ottiche, conforme alla norma EN 12600 per le prove di tenuta all'impatto, lavabile, con protezione superficiale antigraffio:
MC.23.450.0020.a | - spessore fino a 150 micron | m² | 26.94 |  | 80.1
MC.23.450.0020.b | - spessore da 151 a 300 micron | m² | 35.48 |  | 80.07
MC.23.450.0030 | Pellicola riflettente per il controllo dell'energia solare trasmessa, per applicazione su vetri, in colori a scelta della D.L., priva di aberrazioni ottiche, lavabile, con protezione superficiale antigraffio:
MC.23.450.0030.a | - per applicazioni all'interno | m² | 32.86 |  | 80.1
MC.23.450.0030.b | - per applicazioni all'esterno | m² | 39.24 |  | 80.1
MC.23.450.0040 | Pellicola decorativa per posa interna su vetri, con motivi e colori a scelta della D.L., priva di aberrazioni ottiche, lavabile, con protezione superficiale antigraffio. | m² | 28.27 |  | 80.08
MC.23.450.0050 | Pellicola oscurante adatta per la protezione della privacy, per applicazione interna od esterna su vetri, lavabile, con protezione superficiale antigraffio, con diverse gradazioni di opacità:
MC.23.450.0050.a | - opaca o completamente nera | m² | 15.43 |  | 80.1
MC.23.450.0050.b | - con fondo a specchio | m² | 13.75 |  | 80.07
MC.23.470 | DISCHI PER FORI PASSA VOCE
MC.23.470.0010 | Fornitura di dischi, di qualsiasi diametro fino a 30 cm, per la protezione di fori passa-voce e similari, dotati ove necessario di fori per il fissaggio con distanziatori di ottone, nei tipi:
MC.23.470.0010.a | - in cristallo float, spessore fino a 8 mm | cad | 25.91 |  | 80.08
MC.23.470.0010.b | - in cristallo float, spessore da 8,1 a 12 mm | cad | 29.72 |  | 80.11
MC.23.470.0010.c | - in cristallo di sicurezza, spessore fino a 7 mm | cad | 40.06 |  | 80.1
MC.23.470.0010.d | - in cristallo di sicurezza, spessore da 7,1 a 12 mm | cad | 50.14 |  | 80.1
MC.23.470.0010.e | - in cristallo di sicurezza, spessore da 12, a 19 mm | cad | 66.48 |  | 80.1
MC.23.470.0010.f | - in cristallo di sicurezza, spessore da 19,1 a 27 mm | cad | 80.76 |  | 80.1
MC.23.470.0010.g | - in cristallo di sicurezza, spessore da 27,1 a 38 mm | cad | 97.36 |  | 80.09
MC.23.470.0020 | Fornitura distanziatori di ottone, con filettature e viti per il fissaggio dei dischi di cristallo | cad | 6.05 |  | 80.17
MC.23.500 | ACCESSORI - MATERIALI DI CONSUMO
MC.23.500.0030 | Stucco normale per vetri, con olii vegetali ed ossidi di ferro o di titanio | kg | 1.68 |  | 80.36
MC.23.500.0050 | Sigillante al silicone, in cartucce da 310 ml | cad | 5.49 |  | 80.15
MC.23.500.0060 | Mastice plastico trafilato | kg | 5.56 |  | 80.04

## MC.24
CODICE | DESCRIZIONE | U.M. | PREZZO | % Inc. M.O. | % Inc. MAT | % Inc. NOLI
MC | MATERIALI CIVILI
MC.24 | MATERIALI PER OPERE DA VERNICIATORE
MC.24.050 | TRATTAMENTO PIETRE E PULIZIA SUPERFICI
MC.24.050.0010 | Detergente a base di acidi minerali e tensioattivi:
MC.24.050.0010.a | - a base di acidi minerali e tensioattivi, per supporti di qualunque natura e su pietre dure non lucide | l | 7.08 |  | 80.08
MC.24.050.0010.b | - a base di acidi minerali e tensioattivi, per marmi e pietre lucide, clinker | l | 10.01 |  | 80.12
MC.24.050.0010.c | - a base E.D.T.A. bicarbonato di ammonio, sostanze alcaline | l | 9 |  | 80.11
MC.24.050.0020 | Neutralizzatore di sali, di prodotti incoerenti, patine biologiche | l | 7.02 |  | 80.06
MC.24.050.0030 | Miscela,per pulizia di superfici verticali ed orizzontali, composta da bicarbinato di sodio e carbonato di calcio e magnesio. | kg | 1.12 |  | 80.36
MC.24.100 | STUCCHI - PRIMER - ISOLANTI - FISSATIVI
MC.24.100.0010 | Stucco:
MC.24.100.0010.a | - in pasta a base di resine in dispersione acquosa, per legno e muri interni; (p.s. 1,75 kg/l; - resa 1,6 kg. per riempire 1 dm³) | kg | 2.85 |  | 80
MC.24.100.0010.b | - sintetico a solvente per legno e ferro, per interni ed esterni (p.s. 1,70 kg/l) | kg | 8.25 |  | 80.12
MC.24.100.0020 | Fondi base per rivestimenti plastici e pitture murali:
MC.24.100.0020.a | - fissativo acrilico in solvente, per esterni e interni sfarinati (p.s. 0,85 kg/l; resa 6-8 m²/l) | l | 6.26 |  | 80.03
MC.24.100.0020.b | - acrilico all'acqua (p.s. 1,00 kg/l; resa 0,05-0,20 l/m²) | l | 4.6 |  | 80
MC.24.100.0020.c | - a base di silicati modificati, preparatore per supporti da trattare con pitture o rivestimenti ai silicati (p.s. 1,05 kg/l; resa media 0,10-0,13 l/m²) | l | 6.05 |  | 80.17
MC.24.100.0020.d | - emulsione silossanica, preparatore per supporti da trattare con pitture siliconiche-acriliche (resa media 0,10 l/m²) | l | 6.7 |  | 80.15
MC.24.100.0020.e | - fondo a base di una miscela di microemulsioni polisilossaniche ed acriliche in grado di penetrare in profondità nel supporto consolidandolo ed omogeneizzandone l'assorbimento (p.s. 1 kg/l, resa 0,2 - 0,3 l/m²) | l | 10.1 |  | 80.1
MC.24.100.0030 | Liquido antimuffa detergente e igienizzante (p.s. 1,01 kg/l, resa (0,17- 0,13 l/m²) per evitare il deterioramento da umidità dei muri | l | 8.58 |  | 80.07
MC.24.100.0040 | Pitture per manutenzione intonaci da risanamento interni (p.s. 1,70 kg/l - resa 0,30 l/m²) | l | 4.2 |  | 80.24
MC.24.120 | PITTURE MURARIE PER INTERNI
MC.24.120.0010 | Pitture per interni:
MC.24.120.0010.a | - a tempera, traspirante (p.s. 1,74 kg/l; resa 0,30 l/mq per due mani) | l | 2.49 |  | 79.92
MC.24.120.0010.b | - minerale a base di grassello di calce (p.s. 1,40 kg/l; resa 0,35 l/mq per due mani) | l | 3.7 |  | 80
MC.24.120.0020 | Idropittura per interni, applicabile su tutti i tipi di supporto:
MC.24.120.0020.a | - a base di copolimeri vinilversatati, traspirante (p.s. 1,60 kg/l; resa 0,13- 0,18 l/m²). Lavabilità > 1.000 colpi spazzola | l | 2.3 |  | 80
MC.24.120.0020.b | - a base di copolimeri sintetici, traspirante e semilavabile (p.s. 1,54 kg/l - resa 0,13-0,17 l/m²). Lavabilità > 4.000 colpi spazzola | l | 3.26 |  | 80.06
MC.24.120.0020.c | - a base di copolimeri acrilici, traspirante e superlavabile (p.s. 1,52 kg/l - resa 0,13-0,17 l/m²). Lavabilità > 5.000 colpi spazzola | l | 3.63 |  | 80.17
MC.24.120.0020.d | - a base di resina acrilica, traspirante e lavabile con sapone (p.s. 1,31 kg/l - resa 0,13-0,17 l/m²). Lavabilità > 10.000 colpi spazzola | l | 5.81 |  | 80.03
MC.24.120.0020.e | - a base di resina epossisilossanica, bicomponente, trasparente, senza solvente, non infiammabile, ad alta riflessione della luce ed alto effetto barriera, adatto per superfici sottoposte a frequenti cicli di lavaggio. ( resa 12 - 13 m²/l). | l | 88.68 |  | 80.1
MC.24.120.0025 | Pittura fotocatalitica Ecoattiva lavabile a base di biossido di titanio, inerti ultrafini ed additivi prodotta con tecnologia Proactive Photocatalytic System, ai sensi del D.M. del 01.04.2004 per superfici interne in intonaco civile o lisciato a gesso, già preparate ed isolate. Resa 6 m²/lt in due mani. | l | 8.72 |  | 80.16
MC.24.120.0030 | Vernici per murature interne:
MC.24.120.0030.a | - rivestimento al policromo. | l | 12.69 |  | 80.14
MC.24.120.0030.b | - opaca tipo cementite. | l | 8.23 |  | 80.07
MC.24.120.0030.c | - alchidica lucida o satinata. | l | 10.14 |  | 80.08
MC.24.120.0030.d | - poliuretanica. | l | 11.62 |  | 80.03
MC.24.120.0035 | Pittura fotocatalitica Ecoattiva a smalto murale satinato o lucido a base di biossido di titanio, inerti ultrafini ed additivi prodotta con tecnologia Proactive Photocatalytic System, ai sensi del D.M. del 01.04.2004 per superfici interne in intonaco civile o lisciato a gesso, già preparate ed isolate. Resa 8 m²/lt in due mani. | l | 20.13 |  | 80.08
MC.24.140 | PITTURE MURARIE PER ESTERNI
MC.24.140.0010 | Pittura per esterni:
MC.24.140.0010.a | - a base di resina acrilica, traspirante e lavabile con sapone (p.s. 1,31 kg/l - resa 0,13-0,17 l/m²). Lavabilità > 10.000 colpi spazzola | l | 5.81 |  | 80.03
MC.24.140.0010.b | - a base acrilica con farina di quarzo, granulometria fine (p.s. 1,50 kg/l; resa 0,13-0,17 l/m²) | l | 4.8 |  | 80
MC.24.140.0010.c | - a solvente, a base di Pliolite e pigmenti (p.s. 1,3 kg/l - resa 0,17 l/m² per due mani) | l | 6.57 |  | 80.06
MC.24.140.0010.d | - minerale per esterni a base di calce spenta e pigmenti stabili (p.s. 1,40 kg/l - resa 0,35 l/m²) | l | 3.96 |  | 80.05
MC.24.140.0010.e | - ai silicati di potassio modificati (p.s. = 1,54 kg/l; resa = 0,25 l/m²) | l | 7.22 |  | 80.06
MC.24.140.0010.f | - a base di resine silossaniche e dispersione acrilica, idrodiluibile (p.s. 1,56 kg/l; resa = 0,25-0,17 l/m²) | l | 8.49 |  | 80.09
MC.24.140.0010.g | - protettivo idrorepellente, per murature a vista, a base di resine silossaniche in soluzione (p.s. 0,94 kg/l, resa 0,07-0,13 l/m²) | l | 8.16 |  | 80.15
MC.24.140.0010.h | - a base di silicati di potassio, biossido di titanio, inerti ultrafini ed additivi (Pittura fotocatalitica Ecoattiva) prodotta con tecnologia Proactive Photocatalytic System, ai sensi del D.M. del 01.04.2004 per superfici esterne già preparate ed isolate. Resa 6 m²/lt in due mani. | l | 14.16 |  | 80.08
MC.24.140.0010.i | - pittura fotocatalitica Ecoattiva a base di silossani, biossido di titanio, inerti ultrafini ed additivi prodotta con tecnologia Proactive Photocatalytic System, ai sensi del D.M. del 01.04.2004 per superfici esterne già preparate ed isolate. Resa 6 m²/lt in due mani. | l | 16.42 |  | 80.09
MC.24.140.0020 | Pittura a base di silicati di potassio per tutti i fondi minerali (storici e moderni) , composta da sostanze minerali pure, pigmenti inorganici resistenti alla luce e silicato liquido speciale modificato. (Resa 0,35 l/m² per due mani) | l | 11.53 |  | 80.05
MC.24.160 | RIVESTIMENTI PLASTICI E MINERALI COLORATI
MC.24.160.0020 | Rivestimenti minerali colorati in pasta per la finitura manuale di intonaci a civile esterni ed interni. Previsti nei tipi:
MC.24.160.0020.a | - costituito da grassello di calce, inerti selezionati, pigmenti inorganici ed additivi. (p.s. 1,7 kg/lt; resa 2,0 kg/m²) | kg | 1.73 |  | 79.77
MC.24.160.0020.b | - ai silicati di potassio con inerti selezionati, pigmenti inorganici ed additivi. (granulometria media p.s. 1,8 kg/lt; resa 2,0 kg/m²) | kg | 3.51 |  | 80.06
MC.24.160.0020.c | - leganti misti a base di silicati, inerti selezionati, pigmenti inorganici ed additivi. (Densità 1,8 kg/lt) | kg | 1.87 |  | 80.21
MC.24.160.0050 | Premiscelato cementizio fotocatalitico ecoattivo per il rivestimento fine interno o esterno di intonaci, a base di: inerti ultrafini ed additivi speciali, prodotto con tecnologia Proactive Photocatalytic System, ai sensi del D.M. del 01.04.2004 con prorpietà fotocatalitiche di trasformazione delle sostanze inquinanti a norma UNI 11247:2010 UNI 11238-1:2007. Resa: 1.4 kg/m². | kg | 3.07 |  | 80.13
MC.24.160.0100 | Rivestimento acrilico colorato fibrorinforzato in pasta per esterni e interni, a elevato riempimento, per la protezione e la finitura di intonaci e superfici cementizie in genere, da applicare a spatola in uno o più strati, marcatura CE, rispondente ai Criteri Ambientali Minimi di cui al Decreto 11 gennaio 2017 del Ministero dell'Ambiente e della tutela del Territorio e del Mare. Massa volumica (EN ISO 2811-1) (g/cm³): 1,65-1,95 (a seconda della granulometria). Consumo (kg/m²): 1,70 - 3,50 (a seconda della granulometria del prodotto). Prodotto certificato secondo EN 15824, V2 - W3 - A2-s1 d0. | kg | 2.79 |  | 80.29
MC.24.160.0110 | Primer riempitivo uniformante e colorato a base di resine acriliche in dispersione acquosa, quarzo microgranulare e cariche selezionate, per la preparazione del fondo prima dell’applicazione del rivestimento a finire, da applicare a pennello/rullo in uno o più strati, rispondente ai Criteri Ambientali Minimi di cui al Decreto 11 gennaio 2017 del Ministero dell'Ambiente e della tutela del Territorio e del Mare. Massa volumica (EN ISO 2811-1) (g/cm³): 1,58. Consumo (kg/m²): 0,30 - 0,50 per mano | kg | 5.25 |  | 80
MC.24.160.0200 | Rivestimento silossanico colorato fibrorinforzato in pasta per esterni e interni, idrorepellente e traspirante, a elevato riempimento, per la protezione e la finitura di intonaci e superfici cementizie in genere, da applicare a spatola in uno o più strati, marcatura CE, rispondente ai Criteri Ambientali Minimi di cui al Decreto 11 gennaio 2017 del Ministero dell'Ambiente e della tutela del Territorio e del Mare. Massa volumica (EN ISO 2811-1) (g/cm³): 1,65-1,95 (a seconda della granulometria). Consumo (kg/m²): 1,70 - 3,50 (a seconda della granulometria del prodotto). Prodotto certificato secondo EN 15824, V2 - W3 - A2-s1 d0. | kg | 4.1 |  | 80.24
MC.24.160.0210 | Primer riempitivo uniformante e colorato a base di resina siliconica in dispersione acquosa, quarzo microgranulare e cariche selezionate, per la preparazione del fondo prima dell’applicazione del rivestimento a finire, da applicare a pennello/rullo in uno o più strati, rispondente ai Criteri Ambientali Minimi di cui al Decreto 11 gennaio 2017 del Ministero dell'Ambiente e della tutela del Territorio e del Mare. Massa volumica (EN ISO 2811-1) (g/cm³): 1,58. Consumo (kg/m²): 0,30 - 0,50 per mano | kg | 6.82 |  | 80.06
MC.24.180 | PITTURE SU CALCESTRUZZO
MC.24.180.0010 | Pittura anticarbonatazione a base di copolimeri acrilici e resine insaponificabili, inerti selezionati, additivi, pigmenti organici. (p.s. 1,36 kg/l - resa 0,20 l/m² per due mani) | l | 8.04 |  | 80.1
MC.24.180.0020 | Pittura elastomerica a base di resine, inerti selezionati, additivi, pigmenti inorganici, per la finitura di superfici in calcestruzzo (p.s. 1,4 kg/l - resa 0,60 l/m² per due o tre mani) | l | 7.85 |  | 80.13
MC.24.180.0030 | Pittura elastomerica a base di resina acrilica pura insaponificabile, per uniformare la finitura di superfici in calcestruzzo e migliorare la protezione anticarbonatazione (p.s. 1,15 kg/l - resa 0,12 l/m² per due mani) | l | 8.23 |  | 80.07
MC.24.180.0040 | Vernice di finitura pedoanbile antisdrucciolo, semilucida, bicomponente, a base poliuretanica, priva di solventi (p.s. 1,1 kg/l - resa 0,25÷0,30 l/m²) | l | 50.85 |  | 80.1
MC.24.185 | RIVESTIMENTO ECOATTIVO
MC.24.185.0010 | Materiale di rivestimento ecoattivo, posato a tre riprese, trasparente, traspirante, per qualsiasi superficie (interne ed esterne), per ogni tipo di materiale, previa pulizia e pre trattamento a base di primer (specifico per la tipologia e materiale della superficie trattata) compreso nel prezzo, con spruzzo nebulizzato di sostanze fotocatalitiche a base di biossido di titanio. Conforme al DM n. 252 del 07.09.2002. Resa 0,050mq./litro in tre riprese | l | 101.06 |  | 80.09
MC.24.185.0020 | Materiale di rivestimento ecoattivo anche in mancanza di luce, antibatterico, antivirus, antiodore, posato a tre riprese, trasparente, traspirante, per qualsiasi superficie (interne ed esterne), per ogni tipo di materiale, previa pulizia e pre trattamento a base di primer (specifico per la tipologia e materiale della superficie trattata) compreso nel prezzo, con spruzzo nebulizzato di sostanze fotocatalitiche a base di biossido di titanio. Conforme al DM n. 252 del 07.09.2002, soggetto all'acquisizione del certificato dell'Istituto Superiore della Sanità quale Presidio Medico Chirurgico. Resa 0,060mq./litro in tre riprese | l | 106.65 |  | 80.09
MC.24.190 | VERNICI ANTIGRAFFITI
MC.24.190.0010 | Pitture per la prevenzione antigraffiti:
MC.24.190.0010.a | - protettivo non pellicolante a base di sostanze organiche florurate con solvente all'acqua | l | 25.87 |  | 80.09
MC.24.190.0010.b | - pittura poliuretanica bicomponente antigraffiti | l | 20.71 |  | 80.11
MC.24.190.0010.c | - pittura per la prevenzione antigraffiti in tinta e trasparente poliuretanico fluorurato con solventi o all'acqua. Resa 10 mq/l | l | 102.09 |  | 80.1
MC.24.190.0020 | Detergenti e solventi per eliminazione dei graffiti:
MC.24.190.0020.a | - a base di solventi e tensioattivi | l | 16.92 |  | 80.08
MC.24.190.0020.b | - a base di sostanze organiche florurate per l'eliminazione di graffiti da superfici già trattate con prodotto antiscritte | l | 13.48 |  | 80.04
MC.24.195 | PITTURA IN TINTA O TRASPARENTE
MC.24.195.0010 | Pittura in tinta o trasparente poliuretanico fluorurato con solventi o all'acqua per utilizzo su strutture metalliche di durata ultraventennale Resa 10 mq/l | l | 84.7 |  | 80.09
MC.24.195.0020 | Pittura in tinta o trasparente poliuretanico fluorurato con solventi o all'acqua per utilizzo su strutture in c.a. o intonaci o pietre compatte. Resa 10 mq/l. La durata è ultraventennale. | l | 88.21 |  | 80.09
MC.24.195.0030 | Pittura in tinta o trasparente poliuretanico fluorurato all'acqua (senza solventi) per utilizzo su elementi in plastica. Applicabile su tutti i materiali e utilizzabile per interni. Resa 5 mq/l | l | 96.64 |  | 80.09
MC.24.200 | SVERNICIATORI
MC.24.200.0020 | Sverniciatore gelatinoso universale per legno e metallo (p.s.1,20 kg/l - resa 0,50-1,00 l/m²) | l | 10.42 |  | 80.04
MC.24.210 | PREPARAZIONE PER LEGNO
MC.24.210.0010 | Turapori, fondo nitro trasparente per legno interno (p.s. 0,97 kg/l - resa 0,14-0,20 l/m²) | l | 5.36 |  | 80.04
MC.24.210.0020 | Fondo per legno, esterno e interno:
MC.24.210.0020.a | - sintetico, bianco, fondo per finiture a smalto (p.s. 1,65 kg/l - resa 0,055-0,07 l/m² per una mano) | l | 8.58 |  | 80.07
MC.24.210.0020.b | - fondo a base di resine acriliche in soluzione acquosa (p.s. 1,45 kg/l - resa 0,14-0,20 l/m² per due mani) | l | 7.04 |  | 80.11
MC.24.220 | SMALTI PER LEGNO E METALLI
MC.24.220.0010 | Smalti per ferro e legno utilizzabili all'esterno ed all'interno:
MC.24.220.0010.a | - smalto a base di resine sintetiche, lucido, multiuso (p.s. 0,95-1,10 kg/l secondo i colori - resa 0,075-0,09 l/m² per una mano) | l | 10.29 |  | 80.08
MC.24.220.0010.b | - smalto acrilico con pigmenti inalterabili- (p.s.1,22 kg/l; resa 0,08-0,09 l/m² per una mano) | l | 10.08 |  | 80.06
MC.24.220.0010.c | - smalto sintetico con silicone, lucido (p.s. 1,07-1,20 kg/l secondo i colori - resa 0,06-0,075 l/m² per una mano) | l | 8.8 |  | 80.11
MC.24.220.0010.d | - smalto alchidico-uretanico brillante per ambienti aggressivi (p.s.1,20 kg/l - resa 0,055 l/m² per una mano) | l | 14 |  | 80.14
MC.24.220.0010.e | - smalto opaco applicabile su legno, lamiera zincata, leghe leggere, plastica e polistirolo (p.s.1,28 kg/l - resa 0,12-0,15 l/m² per due mani) | l | 11.95 |  | 80.08
MC.24.220.0010.f | - smalto poliuretanico bicomponente | l | 17.03 |  | 80.09
MC.24.220.0010.g | - smalto a base di resine alchidiche modificate con clorocaucciù e plastificanti | l | 11.64 |  | 80.07
MC.24.220.0010.h | - smalto a base di resine di clorocaucciù puro | l | 13.94 |  | 80.06
MC.24.220.0020 | Smalto ferromicaceo a base di pigmenti e ossidi di ferro micaceo, per ferro in esterno e interno (p.s.1,35 kg/l - resa 0,11-0,15 l/m² per due mani) | l | 18.52 |  | 80.13
MC.24.220.0030 | Vernice impregnante trasparente per legno, per esterno ed interno (p.s.0,83 kg/l - resa 0,10-0,12 l/m² per due mani) | l | 7.96 |  | 80.15
MC.24.220.0040 | Vernice impregnante a cera per legno, per esterno ed interno, tixotropica a base di cere naturali (p.s.0,86 kg/l - resa 0,10-0,12 l/m² per due mani) | l | 9.04 |  | 80.09
MC.24.220.0050 | Vernice trasparente flatting per legno, per esterno ed interno, poliuretanica monocomponente (p.s.0,90 kg/l - resa 0,10-0,12 l/m² per due mani) | l | 15.92 |  | 80.09
MC.24.320 | ANTIRUGGINE E PRIMER PER METALLI
MC.24.320.0010 | Pittura antiruggine:
MC.24.320.0010.a | - ad altissimo contenuto di pigmenti attivi e con promotori d'adesione (p.s. 1,45 kg/l - resa 0,06-0,08 l/m² per una mano) | l | 9.82 |  | 80.14
MC.24.320.0010.b | - a base di resine acriliche in soluzione acquosa (p.s. 1,25 kg/l - resa 0,05-0,06 l/m² per una mano) | l | 9.19 |  | 80.09
MC.24.320.0010.c | - sintetica al fosfato di zinco (p.s. 1,26 kg/l - resa 0,05-0,06 l/m² per una mano) | l | 8.29 |  | 80.1
MC.24.320.0010.d | - a base di resine alchidiche con pigmento anticorrosivo e promotori d'adesione (p.s. 1,65 kg/l - resa 0,06-0,08 l/m² per una mano) | l | 7.28 |  | 80.08
MC.24.320.0020 | Zincante bicomponente a base di etilsilicato per ferro e acciaio sabbiato | kg | 12.64 |  | 80.06
MC.24.320.0030 | Primer per superfici non ferrose:
MC.24.320.0030.a | - primer per leghe leggere e lamiere zincate | l | 9.58 |  | 80.06
MC.24.320.0030.b | - primer epossipoliammidico bicomponente per superfici zincate | l | 10.34 |  | 80.08
MC.24.400 | DILUENTI E MATERIALI VARI
MC.24.400.0020 | Diluenti:
MC.24.400.0020.a | - acqua ragia minerale (peso spec. = 1,00) | l | 2.93 |  | 79.86
MC.24.400.0020.b | - per sintetici (peso spec. = 1,00) | l | 3.64 |  | 80.22
MC.24.400.0030 | Sabbia di produzione nazionale, in sacchi:
MC.24.400.0030.a | - quarzifera | 100 kg | 16.38 |  | 80.1
MC.24.400.0030.b | - a base di corindone, scorie fonderia, altri abrasivi ammessi | 100 kg | 220.75 |  | 80.1
MC.24.400.0050 | Carta vetrata in fogli da cm 28x23 | cad | 0.55 |  | 80
MC.24.500 | TAPPEZZERIE
MC.24.500.0010 | Tappezzerie in carta, in rotoli da 10,50x0,53 m:
MC.24.500.0010.a | - carta fodera | m² | 0.72 |  | 79.17
MC.24.500.0010.b | - carta lavabile | m² | 2.63 |  | 80.23
MC.24.500.0010.c | - carta duplex lavabile | m² | 2.94 |  | 79.93
MC.24.500.0010.d | - carta serigrafico espanso | m² | 3.78 |  | 80.16
MC.24.500.0020 | Tappezzerie viniliche, in rotoli da 10,50x0,53 m:
MC.24.500.0020.a | - vinilica su carta | m² | 4.47 |  | 80.09
MC.24.500.0020.b | - vinilica su tela | m² | 9.52 |  | 80.04
MC.24.500.0030 | Tappezzerie fil posè di tipo sintetico, cotone/viscosa, seta | m² | 16.89 |  | 80.05
MC.24.500.0040 | Tappezzerie con rivestimento vegetale su supporto in carta:
MC.24.500.0040.a | - vinilica su carta | m² | 10.38 |  | 80.15
MC.24.500.0040.b | - sughero | m² | 10.38 |  | 80.15
MC.24.550 | MATERIALI PER TAPPEZZERIE
MC.24.550.0020 | Colla in pasta di amido di riso per tappezzerie in carta, additivata con antimuffa | kg | 1.74 |  | 79.89
MC.24.550.0030 | Collanti in polvere di metilcellulosa con antimuffa | kg | 16.08 |  | 80.1
MC.24.550.0040 | Liquido staccaparati | kg | 7.46 |  | 80.03
MC.24.770 | TRATTAMENTI CHIMICI
MC.24.770.0010 | Trattamento antiscivolo per pavimenti mediante alogenuri da effettuarsi mediante stesa del prodotto puro direttamente sulla superficie da trattare. Su pavimenti:
MC.24.770.0010.a | - pavimentazioni in pietra naturale e/o riciclata, cemento; (escluso materiali plastici e sintetici) resa: 10 m²/l | l | 82.18 |  | 80.09
MC.24.770.0010.b | - pavimentazioni in gres, ceramiche smaltate; resa: 7 m²/l | l | 64.66 |  | 80.1

## MC.25
CODICE | DESCRIZIONE | U.M. | PREZZO | % Inc. M.O. | % Inc. MAT | % Inc. NOLI
MC | MATERIALI CIVILI
MC.25 | RESTAURI
MC.25.100 | MATERIALI
MC.25.100.0010 | Consolidante monocomponente a base di esteri etilici dell'acido silicico applicabile su intonaci, pietra, marmo, arenarie e tufi. | l | 19.89 |  | 80.09
MC.25.100.0020 | Resina acrilica in emulsione acquosa per il trattamento delle superfici disgregate | kg | 4.74 |  | 80.17
MC.25.100.0030 | Polvere di marmo | kg | 1.49 |  | 79.87
MC.25.100.0040 | Garza in cotone | m² | 0.92 |  | 80.43
MC.25.100.0050 | Cera microcristallina di origine fossile impiegata per lucidare e proteggere mobili, pelli, dipinti, marmi, metalli, avorio e altro | kg | 8.75 |  | 80
MC.25.100.0060 | Biocida liquido concentrato a base di sali di ammonio quaternari per l'eliminazione di batteri, muffe, alghe e licheni da materiali lapidei, intonaci, legno e ceramica | l | 13.4 |  | 80.07
MC.25.100.0070 | Sali inorganici a base d'ammonio | kg | 2.83 |  | 79.86
MC.25.100.0080 | Compresse di pura cellulosa insolubile | kg | 3.81 |  | 80.05
MC.25.100.0090 | Ammoniaca | kg | 2.23 |  | 80.27
MC.25.100.0100 | Acetone | l | 2.84 |  | 79.93
MC.25.100.0110 | Alcool etilico denaturato | l | 2.37 |  | 79.75
MC.25.100.0130 | Diluente nitro | l | 2.15 |  | 80
MC.25.100.0140 | Resine scambiatrici di ioni | l | 15.69 |  | 80.05
MC.25.100.0150 | Puro cotone idrofilo | kg | 6.72 |  | 80.06
MC.25.100.0160 | Perni in vetroresina | kg | 25.52 |  | 80.09
MC.25.100.0170 | Acqua demineralizzata | l | 0.44 |  | 79.55
MC.25.100.0180 | Sepiolite granulare | kg | 1.38 |  | 79.71
MC.25.100.0185 | Sabbia silicea in sacchetti | 100 kg | 13.19 |  | 80.06
MC.25.100.0190 | Sabbia all'ossido di alluminio | kg | 12 |  | 80.08
MC.25.100.0195 | Sabbia di fiume in sacchetti | kg | 0.22 |  | 81.82
MC.25.100.0200 | Gomma siliconica di poliaddizione | kg | 32.76 |  | 80.1
MC.25.100.0300 | Malta
MC.25.100.0300.a | - per stuccature di grassello di calce e sabbia viva di fiume | kg | 0.46 |  | 80.43
MC.25.100.0300.b | - per stuccature di grassello di calce e polvere di marmo | kg | 0.72 |  | 79.17
MC.25.100.0300.c | - per stuccature di grassello di calce e pozzolana | kg | 0.7 |  | 80
MC.25.100.0300.d | - pozzolanica a granulometria fine | kg | 5.57 |  | 80.07
MC.25.100.0300.e | - a bassissimo peso specifico per consolidamento e riadesione di dipinti murali e stucchi, composta da leganti idraulici ad alta resistenza meccanica, pozzolana, perlite ventilata, additivi fluidificanti, ritentivi ed aeranti | kg | 8.35 |  | 80.12
MC.25.100.0300.f | - per consolidamento e riadesione di dipinti murali e stucchi, composta da leganti idraulici, inerti silicei, ardesia pozzolana ed additivi speciali | kg | 8.09 |  | 80.1
MC.25.100.0300.g | - per consolidamento e riadesione di intonaci non dipinti | kg | 6.45 |  | 80
MC.25.100.0300.h | - per stuccature a base di calce desanilizzata | kg | 6.93 |  | 80.09
MC.25.100.0300.i | - per stuccature a base di cemento desanilizzato | kg | 5.57 |  | 80.07
MC.25.500 | MATERIALI PER DOCUMENTAZIONE
MC.25.500.0010 | Esecuzione di riprese fotografiche, comprensive di pellicola negativa e stampa formato 10x15 cm (esclusa la prestazione dell'operatore) | cad | 0.55 |  | 80

## MC.26
CODICE | DESCRIZIONE | U.M. | PREZZO | % Inc. M.O. | % Inc. MAT | % Inc. NOLI
MC | MATERIALI CIVILI
MC.26 | MATERIALI CIMITERIALE
MC.26.050 | LOCULI PREFABBRICATI
MC.26.050.0010 | Loculo cimiteriale a tubo autoportante in cemento armato vibrato, per tumulazione frontale; realizzato singolarmente, del tipo strutturale chiuso. Il loculo è dotato di scasso laterale per passaggio di tubo portacavo per lampada votiva; spessore medio della parete divisoria tra loculo e loculo di 5 cm; peso circa 800 kg; con piastra di chiusura di dimensioni variabili valutata a parte; dimensioni: 75 x 70 e 80 x 65 cm; profondità 230/250 cm; | cad | 95.45 |  | 80.09
MC.26.050.0020 | Loculo cimiteriale ad "U" rovescio del tipo "cassero a perdere" in cemento armato vibrato, per tumulazione frontale; realizzato singolarmente, del tipo aperto. Il loculo è dotato di scasso laterale per passaggio di tubo portacavo per lampada votiva; spessore medio della parete divisoria tra loculo e loculo di 5 cm; peso circa 750 kg; con piastra di chiusura di dimensioni variabili valutata a parte; dimensioni: 75 x 70 e 80 x 65 cm; profondità 230/250 cm; | cad | 83.26 |  | 80.1
MC.26.050.0030 | Loculo cimiteriale a fascia del tipo "cassero a perdere" in cemento armato vibrato, per tumulazione laterale; realizzato singolarmente, del tipo aperto. Il loculo è dotato di scasso laterale per passaggio di tubo portacavo per lampada votiva; peso circa 650 kg; con 3 piastre di chiusura di dimensioni variabili valutata a parte; dimensioni: 230 x 65 e 230 x 70 cm; profondità 85 cm; | cad | 101.83 |  | 80.09
MC.26.050.0040 | Loculo cimiteriale a fascia autoportante in cemento armato vibrato, per tumulazione laterale; realizzato singolarmente, del tipo strutturale chiuso, con dimensioni del foro di 71 x 231 cm e 80 cm di profondità; spessore medio della parete divisoria tra loculo e loculo di 5 cm. Il loculo è dotato di scasso laterale per passaggio di tubo portacavo per lampada votiva; peso circa 1.000 kg; con 3 piastre di chiusura di dimensioni variabili valutate a parte. | cad | 111.39 |  | 80.1
MC.26.050.0050 | Loculo cimiteriale in batteria autoportante in cemento armato vibrato, per tumulazione frontale. Il monoblocco è formato da loculi a tubo di tipo chiuso; spessore medio della parete divisoria tra loculo e loculo di 5 cm; munito di tubi portacavo per lampada votiva e di dispositivi di aggancio per marmi di rivestimento; con piastra di chiusura di dimensioni variabili valutata a parte; monoblocco da:
MC.26.050.0050.a | - 4 loculi; 329,8 x 80 cm; lunghezza 250 cm; peso 3.400 kg | cad | 467.01 |  | 80.09
MC.26.050.0050.b | - 5 loculi; 411 x 80 cm; lunghezza 250 cm; peso 4.200 kg. | cad | 609.92 |  | 80.1
MC.26.050.0060 | Piastra di chiusura in calcestruzzo, di qualsiasi dimensione, spessore 4 cm | cad | 15.44 |  | 80.12
MC.26.100 | OSSARI PREFABBRICATI
MC.26.100.0010 | Ossario cimiteriale a tubo autoportante in cemento armato vibrato, per tumulazione frontale; realizzato singolarmente o in moduli (fino a 4 ossari affiancati), del tipo strutturale chiuso. L'ossario è dotato di scasso laterale per passaggio di tubo portacavo per lampada votiva; spessore medio della parete divisoria tra ossario e ossario di 5 cm; con piastra di chiusura di dimensioni variabili valutata a parte; modulo da:
MC.26.100.0010.a | - 1 foro da 30 x 30 cm; profondità 75 cm; peso 120 kg. | cad | 26.03 |  | 80.1
MC.26.100.0010.b | - 2 fori da 30 x 30 cm; profondità 75 cm; peso 240 kg. | cad | 52.06 |  | 80.1
MC.26.100.0010.c | - 3 fori da 30 x 30 cm; profondità 75 cm; peso 360 kg | cad | 78.09 |  | 80.1
MC.26.100.0010.d | - 4 fori da 30 x 30 cm; profondità 75 cm; peso 480 kg. | cad | 103.98 |  | 80.1
MC.26.100.0010.e | - 5 fori da 30 x 30 cm; profondità 75 cm; peso 600 kg. | cad | 128.87 |  | 80.1
MC.26.100.0020 | Ossario cimiteriale a "U" rovescio del tipo "cassero a perdere" in cemento armato vibrato, per tumulazione frontale; realizzato singolarmente o in moduli (fino a 4 ossari affiancati), del tipo aperto. L'ossario è dotato di scasso laterale per passaggio di tubo portacavo per lampada votiva; spessore medio della parete divisoria tra ossario e ossario di 5 cm; con piastra di chiusura di dimensioni variabili valutata a parte; modulo da:
MC.26.100.0020.a | - 1 foro da 30 x 30 cm; profondità 75 cm; peso 100 kg; | cad | 17.03 |  | 80.09
MC.26.100.0020.b | - 2 fori da 30 x 30 cm; profondità 75 cm; peso 200 kg; | cad | 32.73 |  | 80.08
MC.26.100.0020.c | - 3 fori da 30 x 30 cm; profondità 75 cm; peso 300 kg; | cad | 51.04 |  | 80.09
MC.26.100.0020.d | - 4 fori da 30 x 30 cm; profondità 75 cm; peso 400 kg; | cad | 68 |  | 80.1
MC.26.100.0020.e | - 5 fori da 30 x 30 cm; profondità 75 cm; peso 500 kg; | cad | 85.24 |  | 80.09
MC.26.100.0030 | Cinerario cimiteriale a tubo autoportante in cemento armato vibrato, per tumulazione frontale; realizzato singolarmente o in moduli (fino a 5 cinerari affiancati), del tipo strutturale chiuso. Il cinerario è dotato di scasso laterale per passaggio di tubo portacavo per lampada votiva; spessore medio della parete divisoria tra cinerario e cinerario di 5 cm; con piastra di chiusura di dimensioni variabili valutata a parte; modulo da:
MC.26.100.0030.a | - 1 foro da 40 x 40 cm; lunghezza 40 cm; peso 100 kg. | cad | 29.58 |  | 80.09
MC.26.100.0030.b | - 2 fori da 40 x 40 cm; lunghezza 40 cm; peso 200 kg. | cad | 59.16 |  | 80.09
MC.26.100.0030.c | - 3 fori da 40 x 40 cm; lunghezza 40 cm; peso 300 kg. | cad | 88.73 |  | 80.1
MC.26.100.0030.d | - 4 fori da 40 x 40 cm; lunghezza 40 cm; peso 400 kg. | cad | 118.31 |  | 80.09
MC.26.100.0030.e | - 5 fori da 40 x 40 cm; lunghezza 40 cm; peso 500 kg. | cad | 147.88 |  | 80.1
MC.26.100.0040 | Cinerario cimiteriale in batteria autoportante in cemento armato vibrato, per tumulazione frontale con foro da 30 x 30 cm. Il monoblocco di dimensione 242 x 208 cm, profondità 58 cm è costituito da cinerari a tubo del tipo chiuso; munito di tubi portacavo per lampada votiva e di dispositivi di aggancio per marmi di rivestimento; spessore medio della parete divisoria tra ossario e ossario di 4 cm; peso del monoblocco 2.100 kg; con piastre di chiusura di qualsiasi dimensione valutate a parte. | cad | 1027.16 |  | 80.1
MC.26.100.0050 | Ossario cimiteriale a fascia chiuso autoportante in cemento armato vibrato, per tumulazione laterale; realizzato singolarmente o in moduli (fino a 3 ossari affiancati), del tipo strutturale chiuso. L'ossario è dotato di scasso laterale per passaggio di tubo portacavo per lampada votiva; da porsi in opera a secco l'uno sull'altro, lasciando eventuali interspazi verticali per la realizzazione di setti portanti in cemento armato da gettare in opera; spessore medio della parete divisoria tra ossario e ossario di 5 cm; con piastra di chiusura di dimensioni variabili valutata a parte; modulo da:
MC.26.100.0050.a | - 1 foro da 70 x 30 cm; profondità 30 cm; peso 100 kg; | cad | 25.14 |  | 80.07
MC.26.100.0050.b | - 2 fori da 70 x 30 cm; profondità 30 cm; peso 200 kg; | cad | 47.85 |  | 80.1
MC.26.100.0050.c | - 3 fori da 70 x 30 cm; profondità 30 cm; peso 300 kg; | cad | 69.28 |  | 80.1
MC.26.100.0060 | Piastre di chiusura per ossari e cinerari, in calcestruzzo, di qualsiasi dimensione; spessore 3 cm:
MC.26.100.0060.a | - per ossari e cinerari a tumulazione laterale, di qualsiasi dimensione | cad | 9.82 |  | 80.14
MC.26.100.0060.b | - per ossari e cinerari a tumulazione frontale, di qualsiasi dimensione | cad | 5.24 |  | 79.96
MC.26.150 | LASTRE - LASTRINE IN MARMO
MC.26.150.0020 | Lastre di marmo bianco di Carrara spessore 3 cm qualità D a chiusura loculi, lucidate sul piano, perfettamente squadrate, compresa la formazione di appoggio per la posa in opera. | m² | 99.55 |  | 80.1
MC.26.150.0030 | Lastre di marmo bianco di Carrara spessore 3 cm qualità D a chiusura loculi, lucidate sul piano, perfettamente squadrate, compresa la formazione di appoggio per la posa in opera:
MC.26.150.0030.a | - per loculi con chiusura frontale, fino alla sup. di 0,65 m² | cad | 45.47 |  | 80.1
MC.26.150.0030.b | - per loculi con chiusura laterale, fino alla sup. di 1,70 m² | cad | 182.63 |  | 80.1
MC.26.150.0050 | Lastre di marmo bianco di Carrara qualità C dello spessore di 2 cm levigate sul piano a vista, perfettamente squadrate, compresa la formazione di una tacca centrale di 20 x 0,4 cm. per cellette ossario, chiusura laterale, da 0,121 fino a 0,25 m² di sup | cad | 10.88 |  | 80.06
MC.26.150.0060 | Lastrina di marmo Bianco Carrara qualità C, dimensioni 24 x 17 x 2 cm sagomata sui quattro lati, applicata ai cippi con incisione di numero d'ordine, nome e cognome del defunto e data della morte, verniciati in nero, comprese le spine di ottone per il fissaggio sui cippi | cad | 22.22 |  | 80.11
MC.26.150.0100 | Lastre di ardesia dello spessore 7 ÷ 10 mm piallate sulle due facce e coste refilate a macchina, per chiusura loculi, colombario e cellette ossario. | m² | 26.66 |  | 80.12
MC.26.200 | FASCE - ZOCCOLO - CIMASA - IN MARMO
MC.26.200.0010 | Fasce e montanti di contorno colombari in marmo bianco di Carrara qualità C, lucidate su tutte le parti in vista e coi fori per l'applicazione delle zanche, sezione 8 x 8 cm. | m | 41.03 |  | 80.09
MC.26.200.0020 | Fasce contorno colombari in marmo bianco di Carrara qualità C, lucidate su tutte le parti in vista e coi fori per l'applicazione delle zanche, della sez. di 8 x 8 cm con battuta di 5 x 4 cm. | m | 46.83 |  | 80.1
MC.26.200.0030 | Fascette in marmo bianco di Carrara qualità C della sezione di 3 x 7 cm lucidate sulle parti a vista, con battuta di 2,5 x 1 cm e con i fori per l'applicazione delle zanche. | m | 12.83 |  | 80.05
MC.26.200.0040 | Fascette e piantoncini, della sezione di 3 x 7 cm, in marmo bianco di Carrara qualità C lucidate sulle parti a vista e con i fori per l'applicazione delle zanche. | m | 11.22 |  | 80.12
MC.26.200.0050 | Zoccolo in marmo bianco di Carrara, qualità C della sezione di 12 x 20 cm, lucidatura sulle parti a vista, con i fori per l'applicazione nelle zanche e lo smusso fino a 3 x 3 cm. | m | 82.3 |  | 80.1
MC.26.200.0060 | Cimasa in marmo bianco di Carrara qualità C della sezione di 10 x 17 cm, lucidata sulle parti a vista, con i fori per l'applicazione delle zanche e l'eventuale ribasso laterale. | m | 63.8 |  | 80.09
MC.26.250 | CORDOLI - CUNETTE IN PIETRA
MC.26.250.0010 | Cordoli rettilinei in Serizzo Antigorio, segati e di sezione rettangolare costante su tutta la lunghezza, con smusso a 45° da 10 mm su un solo spigolo:
MC.26.250.0010.a | - sezione 10 x 25 cm | m | 25.27 |  | 80.09
MC.26.250.0010.b | - sezione 15 x 25 cm | m | 31.26 |  | 80.1
MC.26.250.0020 | Cordoli rettilinei in Beola Bianca, segati e di sezione rettangolare costante su tutta la lunghezza, con smusso di 5 x 5 mm su uno spigolo:
MC.26.250.0020.a | - sezione 10 x 25 cm | m | 34.07 |  | 80.1
MC.26.250.0020.b | - sezione 15 x 25 cm | m | 41.47 |  | 80.11
MC.26.250.0030 | Cunette rettilinee:
MC.26.250.0030.a | - in pietra di Sarnico, sezione 50 x 15 cm, lavorate a martellina ed a scalpello su tutta la parte superiore, e per 10 cm su una costa e 4 cm sull'altra | m | 169.83 |  | 80.1
MC.26.250.0030.b | - in cemento, dimensione cm 40x60x8 | m | 14.16 |  | 80.08
MC.26.300 | SEGNI FUNEBRI IN MARMO
MC.26.300.0020 | Cippi in travertino toscano chiaro stuccato e levigato sulle parti in vista:
MC.26.300.0020.a | - dimensioni 50 x 30 x 10 cm, foggiato a doppio spiovente sulla parte superiore, con due fori riempiti di piombo per alloggiamento della lastrina sulla parte anteriore, per campo comune | cad | 38.04 |  | 80.1
MC.26.300.0020.b | - dimensione 65 x 37 x 10 cm, sagomato con dentelli e doppio spiovente sulla parte superiore, compresa l'incisione e stuccatura in mastice rosso di lettere e cifre | cad | 53.2 |  | 80.09
MC.26.300.0030 | Cippo in pietra di Sarnico di colore uniforme, dimensioni 50 x 30 x 10 cm, levigato su tutte le parti in vista, con due fori riempiti di piombo per alloggiamento della lastrina sulla parte anteriore; foggiato a doppio spiovente o a semicerchio nella parte superiore del campo comune | cad | 49.69 |  | 80.1
MC.26.300.0040 | Cippo in marmo Bianco Carrara qualità C:
MC.26.300.0040.a | - cippo lavorato sulla parte superiore a stella ottagonale, dimensioni 55 x 20 x 3 cm, con incisione di numero d'ordine, nome e cognome del defunto e data della morte, verniciati in nero | cad | 34.03 |  | 80.11
MC.26.300.0040.b | - segno provvisorio in lastra di marmo Bianco Carrara qualità C, dimensioni 30 x 65 x 3 cm, lucidata sulle parti in vista, con incisione di numero d'ordine, nome e cognome del defunto e data della morte, verniciati in nero | cad | 39.71 |  | 80.11
MC.26.300.0050 | Cippo per campo feti composto da lastrina in marmo Bianco Carrara qualità C da cm 10x10x2, levigato sulla faccia anteriore, con incisione di numero d'ordine in 2-3 cifre, verniciato in nero, posizionato su autobloccante in cemento vibrocompresso da cm 12,5x12,5x6, fissato con 4 spine in bronzo | cad | 15.44 |  | 80.12
MC.26.300.0070 | Cippo in pietra serena, spessore cm. 10 e altezza cm 78, a forma di croce, per campo 10 | cad | 187.98 |  | 80.09
MC.26.300.0080 | Cippo in bianco Sardo, da cm 42x10x50, con sovrapposto elemento in granito rosso Hassan da cm. 15x27,5x20, completo di epigrafi e fotoceramica ovale da cm 9x12 con cornice in acciaio. | cad | 165.9 |  | 80.1
MC.26.350 | MATERIALI VARI
MC.26.350.0010 | Malta cementizia miscelata con una resina sintetica monocomponente fortemente adesiva, impermeabile e flessibile per trattamenti impermeabilizzanti dei loculi; fornitura del materiale per soluzione:
MC.26.350.0010.a | - a vaschetta | cad | 2.87 |  | 80.14
MC.26.350.0010.b | - completa | cad | 7.28 |  | 80.08
MC.26.350.0050 | Sale grosso ad uso strade in sacchi | 100 kg | 14.77 |  | 80.09
MC.26.450 | ACCESSORI DI FISSAGGIO
MC.26.450.0010 | Borchia decorativa in ottone, pressofusa, regolabile, per il sostegno di lastre, Ø 50 mm, con perno in acciaio inox Ma 10*140, rondella in ottone ferma lastre posteriore, crocera reggilastre in ottone, selettore ferma lastre, finitura brunita, satinata o con verniciatura elettrostatica a polvere colore bronzo. Posta in opera all'incrocio delle lastre da posare, escluso foro e fissaggio chimico. | cad | 7.38 |  | 80.08
MC.26.450.0020 | Fornitura e posa borchia decorativa in ottone, pressofusa, per il fissaggio di lastre già posate, finitura brunita, satinata, o con verniciatura elettrostatica in polvere colore bronzo. Escluso foro e fissaggio chimico:
MC.26.450.0020.a | - Ø 50 mm, attacco con foro filettato 10 MA, perno inox da 100 mm | cad | 2.62 |  | 80.15
MC.26.450.0020.b | - Ø 31 mm, attacco con foro filettato 8 MA, perno inox da 90 mm | cad | 1.91 |  | 80.1

## MC.29
CODICE | DESCRIZIONE | U.M. | PREZZO | % Inc. M.O. | % Inc. MAT | % Inc. NOLI
MC | MATERIALI CIVILI
MC.29 | COMPONENTI SPECIALI DI COMPLETAMENTO ED ARREDO
MC.29.010 | PARASPIGOLI
MC.29.010.0010 | Paraspigoli verticale, in profilo di alluminio estruso, spessore 2,5 mm, con ala di 50 mm, sul quale è applicato un profilo in policarbonato antiurto, autoestinguente con speciale superficie goffrata antigraffio, colorato in massa, resistente alla disinfezione chimica e meccanica; ignifugo classe 1 a parete e F2 al fumo, secondo normative AFNOR NF16/101. | m | 17.22 |  | 80.08
MC.29.010.0020 | Paraspigoli in alluminio estruso ad assorbimento elastico all'urto, con apertura alare 50 mm, sul quale viene applicato un profilo in resina acrovinilica, finemente granulato, non pororso (spessore 2 ÷ 2,5 mm); ignifugo classe 1 | m | 9.36 |  | 80.13
MC.29.010.0030 | Paraspigoli verticale in elastomero, composto da un profilo in gomma con apertura alare di 75 mm e spessore variabile da 2 a 7 mm. Lunghezza standard delle barre 3 m. | m | 9.24 |  | 80.09
MC.29.020 | PARACOLPI
MC.29.020.0010 | Paracolpi orizzontale in alluminio estruso, spessore 2,5 mm, con giunto ammortizzante in gomma al quale è applicato un profilo in policarbonato di altezza 200 mm antiurto, autoestinguente, con superficie goffrata antigraffio, colorato in massa, esistente alla disinfezione chimica e meccanica; ignifugo classe 1 a parete e F2 al fumo, secondo normative AFNOR NF16/101. | m | 40.66 |  | 80.08
MC.29.020.0020 | Paracolpi orizzontale in gomma, con altezza 160 mm, composto da un profilo continuo estruso in elastomero dello spessore di 20 mm. Lunghezza standard delle barre 3,00 m. | m | 30.9 |  | 80.1
MC.29.050 | CORRIMANO
MC.29.050.0010 | Corrimano in alluminio estruso, spessore 40 mm, sul quale è applicato un profilo in policarbonato (spessore 2,5 mm) antiurto, autoestinguente con superficie goffrata antigraffio, colorato in massa, resistente alla disinfezione chimica e meccanica; ignifugo classe 1 a parete e F2 al fumo, secondo normative AFNOR NF16/101 | m | 33.42 |  | 80.1
MC.29.050.0020 | Corrimano a sezione circolare in alluminio estruso, ø 45 mm, sul quale è applicato un profilo in materiale acrovinilico, finemente granulato, non poroso (spessore 2 ÷ 2,5 mm); ignifugo classe 1 | m | 19.53 |  | 80.08

## MC.40
CODICE | DESCRIZIONE | U.M. | PREZZO | % Inc. M.O. | % Inc. MAT | % Inc. NOLI
MC | MATERIALI CIVILI
MC.40 | MALTE ED IMPASTI TRADIZIONALI
MC.40.000 | NOTE DI CONSULTAZIONE Il cemento utilizzato nell’impasto dei calcestruzzi e delle malte in genere, risponde ai Criteri Ambientali Minimi di cui al Decreto 11 gennaio 2017 del Ministero dell'Ambiente e della tutela del Territorio e del Mare.
MC.40.050 | MALTE TRADIZIONALI PER MURATURE E INTONACI
MC.40.050.0010 | Malta base cemento confezionata in betoniera da 250 l, con cemento tipo 32.5 R in sacchi, e con gli inerti specificati:
MC.40.050.0010.a | - con sabbia viva di cava lavata e vagliata e 300 kg di cemento per m³ | m³ | 79.94 | 15.75 | 64.35
MC.40.050.0010.b | - con sabbia viva di cava lavata e vagliata e 400 kg di cemento per m³ | m³ | 92.91 | 13.55 | 66.54
MC.40.050.0010.c | - con sabbia viva di cava lavata e vagliata e 500 kg di cemento per m³ | m³ | 105.86 | 11.89 | 68.2
MC.40.050.0010.d | - con sabbietta di fiume e 400 kg di cemento per m³, per stabilitura | m³ | 95.65 | 13.16 | 66.93
MC.40.050.0010.e | - idrofugata, con sabbia viva di cava lavata e vagliata e 400 kg di cemento per m³ | m³ | 113.28 | 11.11 | 68.98
MC.40.050.0020 | Malta bastarda confezionata in betoniera da 250 l, con cemento tipo 32.5 R e calce eminentemente idraulica in sacchi, e con gli inerti specificati:
MC.40.050.0020.a | - con sabbia viva di cava lavata e vagliata, 100 kg di cemento e 350 kg di calce eminentemente idraulica per m³ | m³ | 100.65 | 12.51 | 67.59
MC.40.050.0020.b | - con sabbietta di fiume, 100 kg di cemento e 350 kg di calce eminentemente idraulica per m³, per stabilitura | m³ | 103.4 | 12.18 | 67.92
MC.40.100 | IMPASTI STRUTTURALI DURABILI A PRESTAZIONE GARANTITA DA CONFEZIONARE
MC.40.100.0010 | Impasto di calcestruzzo strutturale, confezionato in impianto di betonaggio, con cemento tipo 42.5 alta resistenza sfuso, ed inerti ad assortimento granulometrico adeguato alla particolare destinazione del getto, con resistenza:
MC.40.100.0010.a | - C12/15 | m³ | 83.55 |  | 80.1
MC.40.100.0010.b | - C16/20 | m³ | 89.28 |  | 80.1
MC.40.100.0010.c | - C20/25 | m³ | 95.01 |  | 80.1
MC.40.100.0010.d | - C25/30 | m³ | 100.74 |  | 80.1
MC.40.100.0010.e | - C28/35 | m³ | 106.46 |  | 80.1
MC.40.100.0020 | Impasto di calcestruzzo strutturale preconfezionato. Aggregato massimo diam 30 mm, classe di consistenza S3, semifluido, slump 100/150 mm, con resistenza caratteristica:
MC.40.100.0020.a | - C20/25 | m³ | 111.77 |  | 80.09
MC.40.100.0020.b | - C25/30 | m³ | 118.82 |  | 80.1
MC.40.100.0020.c | - C28/35 | m³ | 124.54 |  | 80.09
MC.40.100.0030 | Impasto di calcestruzzo strutturale, confezionato in betoniera da 350 l con cemento 42.5 alta resistenza in sacchi, ed inerti ad assorbimento granulometrico adeguato alla particolare destinazione del getto, con resistenza :
MC.40.100.0030.a | - C12/15 | m³ | 77.56 |  | 80.09
MC.40.100.0030.b | - C16/20 | m³ | 82.38 |  | 80.09
MC.40.100.0030.c | - C20/25 | m³ | 87.21 |  | 80.09
MC.40.100.0030.d | - C25/30 | m³ | 92.03 |  | 80.09
MC.40.100.0030.e | - C28/35 | m³ | 114.47 |  | 80.09
MC.40.110 | IMPASTI STRUTTURALI DURABILI A PRESTAZIONE GARANTITA PRECONFEZIONATI
MC.40.110.0020 | Impasto di calcestruzzo a prestazione confezionato in impianto di betonaggio, con materie prime in possesso della Marcatura CE; il Diametro max degli aggregati dovrà essere adeguato alla geometria dell'opera, resistenza:
MC.40.110.0020.a | - C12/15 consistenza S5 Dmax 32mm | m³ | 97.91 |  | 80.09
MC.40.110.0020.b | - C16/20 consistenza S5 Dmax 32mm | m³ | 100.72 |  | 80.09
MC.40.110.0020.c | - C20/25 consistenza S5 Dmax 32mm | m³ | 103.51 |  | 80.1
MC.40.110.0020.d | - C25/30 consistenza S5 Dmax 32mm classe esposizione XC1 | m³ | 107.24 |  | 80.09
MC.40.110.0020.e | - C28/35 consistenza S5 Dmax 32mm classe esposizione XC1 | m³ | 111.9 |  | 80.1
MC.40.110.0020.f | - C32/40 consistenza S5 Dmax 32mm classe esposizione XC1 | m³ | 120.3 |  | 80.09
MC.40.110.0020.g | - C35/45 consistenza S5 Dmax 32mm classe esposizione XC1 | m³ | 127.75 |  | 80.1
MC.40.110.0030 | Impasto di calcestruzzo a prestazione confezionato in impianto di betonaggio, con materie prime in possesso della Marcatura CE; il Diametro max degli aggregati dovrà essere adeguato alla geometria dell'opera, classe esposizione XC2, resistenza:
MC.40.110.0030.a | - C25/30 consistenza S5 Dmax 32mm | m³ | 107.24 |  | 80.09
MC.40.110.0030.b | - C28/35 consistenza S5 Dmax 32mm | m³ | 111.9 |  | 80.1
MC.40.110.0030.c | - C32/40 consistenza S5 Dmax 32mm | m³ | 120.3 |  | 80.09
MC.40.110.0030.d | - C35/45 consistenza S5 Dmax 32mm | m³ | 127.75 |  | 80.1
MC.40.110.0040 | Impasto di calcestruzzo a prestazione confezionato in impianto di betonaggio, con materie prime in possesso della Marcatura CE; il Diametro max degli aggregati dovrà essere adeguato alla geometria dell'opera,classe esposizione XC3, resistenza:
MC.40.110.0040.a | - C28/35 consistenza S5 Dmax 32mm | m³ | 114.7 |  | 80.1
MC.40.110.0040.b | - C32/40 consistenza S5 Dmax 32mm | m³ | 120.3 |  | 80.09
MC.40.110.0040.c | - C35/45 consistenza S5 Dmax 32mm | m³ | 127.75 |  | 80.1
MC.40.110.0050 | Impasto di calcestruzzo a prestazione confezionato in impianto di betonaggio, con materie prime in possesso della Marcatura CE; il Diametro max degli aggregati dovrà essere adeguato alla geometria dell'opera, classe esposizione XC4, resistenza:
MC.40.110.0050.a | - C32/40 consistenza S5 Dmax 32mm | m³ | 123.09 |  | 80.1
MC.40.110.0050.b | - C35/45 consistenza S5 Dmax 32mm | m³ | 127.75 |  | 80.1
MC.40.110.0060 | Impasto di calcestruzzo a prestazione confezionato in impianto di betonaggio, con materie prime in possesso della Marcatura CE; il Diametro max degli aggregati dovrà essere adeguato alla geometria dell'opera,
MC.40.110.0060.a | classe esposizione XD1, resistenza: - C28/35 consistenza S5 Dmax 32mm | m³ | 114.7 |  | 80.1
MC.40.110.0060.b | classe esposizione XD1, resistenza: - C32/40 consistenza S5 Dmax 32mm | m³ | 120.3 |  | 80.09
MC.40.110.0060.c | classe esposizione XD1, resistenza: - C35/45 consistenza S5 Dmax 32mm | m³ | 127.75 |  | 80.1
MC.40.110.0070 | Impasto di calcestruzzo a prestazione confezionato in impianto di betonaggio, con materie prime in possesso della Marcatura CE; il Diametro max degli aggregati dovrà essere adeguato alla geometria dell'opera, classe esposizione XD2, resistenza:
MC.40.110.0070.a | - C32/40 consistenza S5 Dmax 32mm | m³ | 123.09 |  | 80.1
MC.40.110.0070.b | - C35/45 consistenza S5 Dmax 32mm | m³ | 127.75 |  | 80.1
MC.40.110.0080 | Impasto di calcestruzzo a prestazione confezionato in impianto di betonaggio, con materie prime in possesso della Marcatura CE; il Diametro max degli aggregati dovrà essere adeguato alla geometria dell'opera, classe esposizione XD3, resistenza C35/45 consistenza S5 Dmax 32mm | m³ | 130.56 |  | 80.09
MC.40.110.0090 | Impasto di calcestruzzo a prestazione confezionato in impianto di betonaggio, con materie prime in possesso della Marcatura CE; il Diametro max degli aggregati dovrà essere adeguato alla geometria dell'opera, classe esposizione XA1, resistenza:
MC.40.110.0090.a | - C28/35 consistenza S5 Dmax 32mm | m³ | 114.7 |  | 80.1
MC.40.110.0090.b | - C32/40 consistenza S5 Dmax 32mm | m³ | 120.3 |  | 80.09
MC.40.110.0090.c | - C35/45 consistenza S5 Dmax 32mm | m³ | 127.75 |  | 80.1
MC.40.110.0100 | Impasto di calcestruzzo a prestazione confezionato in impianto di betonaggio, con materie prime in possesso della Marcatura CE; il Diametro max degli aggregati dovrà essere adeguato alla geometria dell'opera, classe esposizione XA2, resistenza:
MC.40.110.0100.a | - C32/40 consistenza S5 Dmax 32mm | m³ | 123.09 |  | 80.1
MC.40.110.0100.b | - C35/45 consistenza S5 Dmax 32mm | m³ | 130.56 |  | 80.09
MC.40.110.0110 | Impasto di calcestruzzo a prestazione confezionato in impianto di betonaggio, con materie prime in possesso della Marcatura CE; il Diametro max degli aggregati dovrà essere adeguato alla geometria dell'opera, classe esposizione XA3, resistenza C35/45 consistenza S5 Dmax 32mm | m³ | 130.56 |  | 80.09
MC.40.110.0120 | Impasto di calcestruzzo a prestazione confezionato in impianto di betonaggio, con materie prime in possesso della Marcatura CE; il Diametro max degli aggregati dovrà essere adeguato alla geometria dell'opera, classe esposizione XF1, resistenza:
MC.40.110.0120.a | - C32/40 consistenza S5 Dmax 32mm | m³ | 123.09 |  | 80.1
MC.40.110.0120.b | - C35/45 consistenza S5 Dmax 32mm | m³ | 127.75 |  | 80.1
MC.40.110.0130 | Impasto di calcestruzzo a prestazione confezionato in impianto di betonaggio, con materie prime in possesso della Marcatura CE; il Diametro max degli aggregati dovrà essere adeguato alla geometria dell'opera, classe esposizione XF2 / XF3, resistenza:
MC.40.110.0130.a | - C25/30 consistenza S5 Dmax 32mm | m³ | 120.3 |  | 80.09
MC.40.110.0130.b | - C28/35 consistenza S5 Dmax 32mm | m³ | 124.95 |  | 80.1
MC.40.110.0130.c | - C32/40 consistenza S5 Dmax 32mm | m³ | 130.56 |  | 80.09
MC.40.110.0130.d | - C35/45 consistenza S5 Dmax 32mm | m³ | 135.21 |  | 80.1
MC.40.110.0150 | Impasto di calcestruzzo a prestazione confezionato in impianto di betonaggio, con materie prime in possesso della Marcatura CE; il Diametro max degli aggregati dovrà essere adeguato alla geometria dell'opera, classe esposizione XF4, resistenza:
MC.40.110.0150.a | - C28/35 consistenza S5 Dmax 32mm | m³ | 124.95 |  | 80.1
MC.40.110.0150.b | - C32/40 consistenza S5 Dmax 32mm | m³ | 133.35 |  | 80.1
MC.40.110.0150.c | - C35/45 consistenza S5 Dmax 32mm | m³ | 138.01 |  | 80.1
MC.40.110.0160 | Impasto di calcestruzzo a prestazione confezionato in impianto di betonaggio, con materie prime in possesso della Marcatura CE; classe di spandimento SF1 (550 - 650 mm), normativa di riferimento UNI EN 206-9, resistenza:
MC.40.110.0160.a | - C25/30 - Aggregato Dmax 20mm | m³ | 115.63 |  | 80.1
MC.40.110.0160.b | - C28/35 - Aggregato Dmax 20mm | m³ | 121.23 |  | 80.1
MC.40.110.0160.c | - C32/40 - Aggregato Dmax 20mm | m³ | 127.75 |  | 80.1
MC.40.110.0160.d | - C35/45 - Aggregato Dmax 20mm | m³ | 132.42 |  | 80.09
MC.40.110.0170 | Impasto di calcestruzzo a prestazione confezionato in impianto di betonaggio, con materie prime in possesso della Marcatura CE; classe di spandimento SF2 (660 - 750 mm), normativa di riferimento UNI EN 206-9, resistenza:
MC.40.110.0170.a | - C25/30 - Aggregato Dmax 20mm | m³ | 121.23 |  | 80.1
MC.40.110.0170.b | - C28/35 - Aggregato Dmax 20mm | m³ | 126.82 |  | 80.1
MC.40.110.0170.c | - C32/40 - Aggregato Dmax 20mm | m³ | 133.35 |  | 80.1
MC.40.110.0170.d | - C35/45 - Aggregato Dmax 20mm | m³ | 138.01 |  | 80.1
MC.40.110.0180 | Impasto di calcestruzzo a prestazione confezionato in impianto di betonaggio, con materie prime in possesso della Marcatura CE; classe di spandimento SF3 (760 - 850 mm), normativa di riferimento UNI EN 206-9, resistenza:
MC.40.110.0180.a | - C25/30 - Aggregato Dmax 20mm | m³ | 130.56 |  | 80.09
MC.40.110.0180.b | - C28/35 - Aggregato Dmax 20mm | m³ | 136.15 |  | 80.1
MC.40.110.0180.c | - C32/40 - Aggregato Dmax 20mm | m³ | 142.68 |  | 80.1
MC.40.110.0180.d | - C35/45 - Aggregato Dmax 20mm | m³ | 147.33 |  | 80.1
MC.40.110.0190 | Calcestruzzo drenante pre-confezionato, a base di leganti idraulici cementizi, additivi sintetici e aggregati selezionati di granulometria variabile ed adeguata tra 3 e 22 mm, provvisto di Dichiarazione Ambientale di prodotto di tipo III (EPD) conforme alla UNI EN 14025 registrata e pubblicata su piattaforma internazionale, resistenza a compressione > 15 MPa, avente caratteristiche drenanti e traspiranti (> 100 mm/min - UNI 12697-40), con alta percentuale di vuoti:
MC.40.110.0190.a | - sfuso in autobetoniera | m³ | 164.8 |  | 80.1
MC.40.110.0190.b | - in sacchi | m³ | 335.6 |  | 80.1
MC.40.150 | IMPASTI A DOSAGGIO - NON STRUTTURALI
MC.40.150.0010 | Impasto di calcestruzzo confezionato in impianto di betonaggio con cemento 42.5 normale sfuso, ed inerti ad assortimento granulometrico adeguato alla particolare destinazione del getto, con dosaggio 150 kg/m³ | m³ | 60.93 |  | 80.09
MC.40.150.0020 | Impasto di calcestruzzo non strutturale preconfezionato. Aggregato massimo diam 30 mm, classe di consistenza S3, semifluido, slump 100/150 mm con resistenza caratteristica C16/20 | m³ | 65.32 |  | 80.1
MC.40.150.0030 | Impasto di calcestruzzo confezionato in betoniera da 350 l, con cemento tipo 32.5 alta resistenza in sacchi da 50 kg, ed inerti ad assortimento granulometrico adeguato alla particolare destinazione del getto, con dosaggio:
MC.40.150.0030.a | - 150 kg/m³ | m³ | 66.36 |  | 80.09
MC.40.150.0030.b | - 200 kg/m³ | m³ | 71.73 |  | 80.09
MC.40.150.0030.c | - 250 kg/m³ | m³ | 77.08 |  | 80.1
MC.40.150.0030.d | - 300 kg/m³ | m³ | 82.43 |  | 80.1
MC.40.160 | IMPASTI STRUTTURALI E NON A PRESTAZIONE GARANTITA
MC.40.160.0025 | Impasto di calcestruzzo preconfezionato. Aggregato massimo diam 31,5 mm, classe di consistenza S3, semifluido, slump 100/150 mm, utilizzato in strutture ordinarie e manufatti non strutturali, classe di esposizione X0, con resistenza caratteristica:
MC.40.160.0025.a | - C 8/10 (Rck 10) | m³ | 94.31 |  | 80.1
MC.40.160.0025.b | - C 12/15 (Rck 15) | m³ | 98.84 |  | 80.09
MC.40.160.0025.c | - C 16/20 (Rck 20) | m³ | 101.44 |  | 80.1
MC.40.160.0025.d | - C 20/25 (Rck 25) | m³ | 104.61 |  | 80.1
MC.40.250 | IMPASTI PER SOTTOFONDI ALLEGGERITI CON ARGILLA ESPANSA
MC.40.250.0030 | Impasto di argilla espansa per massetti di finitura o monostrato, confezionato in betoniera da 350 l, dosaggio a 250 kg di cemento 32,5R per m³ di impasto, con argilla espansa di granulometria predefinita 3-8 mm | m³ | 123.22 |  | 80.1
MC.40.250.0040 | Impasto di argilla espansa per massetti di finitura o monostrato, confezionato in betoniera da 350 l, dosaggio a 300 kg di cemento 32,5R per m³ di impasto, con argilla espansa di granulometria predefinita 3-8 mm | m³ | 128.27 |  | 80.1
MC.40.300 | IMPASTI PER MASSETTI AD ASCIUGAMENTO RAPIDO
MC.40.300.0010 | Malta per massetti ad asciugamento rapido (24 ore) confezionata in betoniera da 250 l, con 400 kg per m³ di legante speciale in sacchi , e con sabbia viva di cava lavata e vagliata | m³ | 95.84 |  | 80.1
MC.40.300.0020 | Malta per massetti ad asciugamento veloce (5 giorni) confezionata in betoniera da 250 l, con 250 kg per m³ di legante speciale in sacchi , e con sabbia viva di cava lavata e vagliata | m³ | 57.56 |  | 80.11
MC.40.300.0030 | Malta alleggerita per massetti ad asciugamento rapido (24 ore) confezionata in betoniera da 250 l, con 400 kg per m³ di legante speciale in sacchi , e con argilla espansa granulometria 3-8 mm | m³ | 109.22 |  | 80.1
MC.40.300.0040 | Malta allegerita per massetti ad asciugamento veloce (5 giorni) confezionata in betoniera da 250 l, con 250 kg per m³ di legante speciale in sacchi , e con argilla espansa granulometria 3-8 mm | m³ | 70.94 |  | 80.1
MC.40.350 | IMPASTI ISOLANTI O SPECIALI
MC.40.350.0010 | Impasto di vermiculite confezionato in betoniera da 350 l, con cemento tipo 32.5 R, calce idrata e vermiculite, tutti in sacchi, con dosaggio 250 kg di cemento per m³ | m³ | 135.08 |  | 80.09
MC.40.350.0020 | Impasto di perlite confezionato in betoniera da 350 l, con cemento tipo 32.5 R, calce idrata e perlite granulometria 1÷5 mm, conduttività termica W/mK 0,0517, reazione al fuoco classe 0. Tutti i materiali in sacchi, con dosaggio 250 kg di cemento per m³ | m³ | 184.87 |  | 80.09
MC.40.350.0030 | Impasto di granulato di sughero e legante vetrificante a presa aerea confezionato in betoniera da 500 l:
MC.40.350.0030.a | - con granulato naturale densità 100-110 kg/m³ | m³ | 168.29 |  | 80.09
MC.40.350.0030.b | - con granulato espanso densità 60-70 kg/m³ | m³ | 162.48 |  | 80.1
MC.40.400 | BOIACCHE CEMENTIZIE
MC.40.400.0010 | Miscela cementizia fluida per iniezioni, confezionata con 1.500 kg/m³ di cemento tipo 325 e additivata con antiritiro (peso specifico 2.060 kg/m³) | m³ | 537.9 |  | 80.1
MC.40.400.0020 | Miscela cementizia fluida, confezionata con 1.500 kg/m³ di cemento tipo 325 (peso specifico = 2.060 kg/m³) | m³ | 424.14 |  | 80.1

## MC.45
CODICE | DESCRIZIONE | U.M. | PREZZO | % Inc. M.O. | % Inc. MAT | % Inc. NOLI
MC | MATERIALI CIVILI
MC.45 | IMPASTI PER MANUTENZIONE - PICCOLI QUANTITATIVI
MC.45.000 | NOTE DI CONSULTAZIONE Il cemento utilizzato nell’impasto dei calcestruzzi e delle malte in genere, risponde ai Criteri Ambientali Minimi di cui al Decreto 11 gennaio 2017 del Ministero dell'Ambiente e della tutela del Territorio e del Mare.
MC.45.050 | IMPASTI DI CALCESTRUZZO
MC.45.050.0010 | Impasto di calcestruzzo confezionato in betoniera da 250 l con cemento 42.5 R ed inerti ad assortimento granulometrico adeguato alla particolare destinazione del getto, con resistenza :
MC.45.050.0010.a | - C12/15 | m³ | 98.2 |  | 80.09
MC.45.050.0010.b | - C16/20 | m³ | 106.1 |  | 80.09
MC.45.050.0010.c | - C20/25 | m³ | 114 |  | 80.1
MC.45.050.0010.d | - C25/30 | m³ | 122.22 |  | 80.09
MC.45.050.0020 | Impasto di calcestruzzo confezionato a mano con cemento 42.5 R ed inerti ad assortimento granulometrico adeguato alla particolare destinazione del getto, con resistenza :
MC.45.050.0020.a | - C12/15 | m³ | 139.06 |  | 80.09
MC.45.050.0020.b | - C16/20 | m³ | 147.96 |  | 80.1
MC.45.050.0020.c | - C20/25 | m³ | 155.08 |  | 80.09
MC.45.050.0020.d | - C25/30 | m³ | 167.54 |  | 80.09
MC.45.050.0030 | Impasto di calcestruzzo confezionato in betoniera da 250 l, con cemento 32.5 R ed inerti ad assortimento granulometrico adeguato alla particolare destinazione del getto, con dosaggio:
MC.45.050.0030.a | - 150 kg/m³ | m³ | 81.14 |  | 80.1
MC.45.050.0030.b | - 200 kg/m³ | m³ | 90.3 |  | 80.1
MC.45.050.0040 | Impasto di calcestruzzo confezionato a mano con cemento 32.5 R ed inerti ad assortimento granulometrico adeguato alla particolare destinazione del getto, con dosaggio :
MC.45.050.0040.a | - 150 kg/m³ | m³ | 116.47 |  | 80.1
MC.45.050.0040.b | - 200 kg/m³ | m³ | 124.37 |  | 80.09
MC.45.050.0040.c | - 250 kg/m³ | m³ | 132.26 |  | 80.1
MC.45.100 | MALTE PER PICCOLA MANUTENZIONE
MC.45.100.0030 | Malta idraulica con sabbia viva di cava lavata e vagliata e 350 kg di calce eminentemente idraulica per m³, confezionata in betoniera da 250 l | m³ | 106.27 |  | 80.1
MC.45.100.0040 | Malte idrate con sabbietta di fiume e 350 kg di calce idrata per m³, per stabilitura, confezionata in betoniera da 250 l | m³ | 124.73 |  | 80.09

## MC.50
CODICE | DESCRIZIONE | U.M. | PREZZO | % Inc. M.O. | % Inc. MAT | % Inc. NOLI
MC | MATERIALI CIVILI
MC.50 | MALTE ED IMPASTI CON PREMISCELATI IN SACCHI
MC.50.000 | NOTE DI CONSULTAZIONE Il cemento utilizzato nell’impasto delle malte, risponde ai Criteri Ambientali Minimi di cui al Decreto 11 gennaio 2017 del Ministero dell'Ambiente e della tutela del Territorio e del Mare.
MC.50.150 | MALTE PRONTE PER MASSETTI
MC.50.150.0010 | Malta pronta ad asciugamento rapido antiritiro a base di leganti idraulici speciali, per massetti atti a ricevedere qualsiasi tipo di pavimento, confezionata con premiscelati in sacchi. Nei tipi ad asciugamento:
MC.50.150.0010.a | - rapido (48 ore) - 1.600 kg/m³ | m³ | 476.54 |  | 80.1
MC.50.150.0010.b | - veloce (5 giorni) - 1.800 kg/m³ | m³ | 306.83 |  | 80.1
MC.50.150.0010.c | - veloce (15 giorni) - 1.600 kg/m³ | m³ | 221.34 |  | 80.1
MC.50.250 | MALTE PRONTE PER RASATURE AUTOLIVELLANTI
MC.50.250.0020 | Malta pronta per rasatura autolivellante di massetti, a rapido indurimento, con leganti speciali, spessori da 1 a 10 mm per mano. Confezionata con premiscelati in sacchi. Resa 1,6 kg al m² x mm (densità 1.600 kg/m³) | m³ | 127.44 |  | 80.09
MC.50.250.0030 | Malta pronta per rasatura autolivellante di massetti, a indurimento ultrarapido e ad alta resistenza, con leganti speciali, spessori da 1 a 10 mm per mano. Confezionata con premiscelati in sacchi. Resa 1,6 kg al m² x mm (densità 1.600 kg/m³) | m³ | 166.47 |  | 80.1
MC.50.250.0040 | Malta pronta autolivellante a ritiro compensato a base di anidrite, per sottofondi adatti a tutti i tipi di pavimento, confezionata con premiscelato in sacchi. Densità 1.700 kg/m³ | m³ | 320.87 |  | 80.09
MC.50.500 | MALTE PRONTE PER SOTTOFONDO INTONACI
MC.50.500.0010 | Malta pronta ad applicazione manuale o meccanica, per rinzaffo su supporti ammalorati, a base di cemento, inerti selezionati e additivi, da applicare sul 70% circa della superficie. Confezionata con premiscelati in sacchi. Densità 1.800 kg/m³. | m³ | 504.6 |  | 80.1
MC.50.500.0020 | Malta pronta ad applicazione meccanica, per intonaci di sottofondo interni, su murature nuove ed esistenti. A base di leganti aerei (calce ed anidrite), confezionata con premiscelati in sacchi. Densità 1.100 kg/m³. | m³ | 200.93 |  | 80.09
MC.50.500.0030 | Malta pronta ad applicazione meccanica, per intonaci di sottofondo esterni ed interni, su tutti i supporti tradizionali, a base di leganti aerei ed idraulici, inerti selezionati e additivi specifici, confezionata con premiscelati in sacchi. Densità 1.400 kg/m³. | m³ | 199.65 |  | 80.1
MC.50.500.0040 | Malta pronta ad applicazione manuale, per intonaci fibrorinforzati di sottofondo esterni ed interni, su murature vecchie e nuove di tutti i tipi, blocchi di cemento, pietra naturale tenera e calcestruzzo. A base di calce e leganti idraulici, inerti selezionati e additivi specifici. confezionata con premiscelati in sacchi. Densità 1.700 kg/m³. | m³ | 269.83 |  | 80.09
MC.50.500.0050 | Malta pronta ad alta resistenza ad applicazione meccanica, per intonaci di sottofondo esterni ed interni, su murature nuove ed esistenti, adatti a ricevere rivestimenti pesanti incollati. A base di leganti aerei ed idraulici, inerti selezionati e additivi specifici. Confezionata con premiscelati in sacchi. Densità 1.400 kg/m³. | m³ | 269.83 |  | 80.09
MC.50.550 | MALTE PRONTE PER FINITURA COLORE NEUTRO INTONACI
MC.50.550.0010 | Premiscelato per malta ad applicazione manuale, per finitura liscia di intonaci interni. A base di calce-cemento, inerti selezionati e additivi. Densità 1.440 kg/m³. | m³ | 237.93 |  | 80.09
MC.50.550.0020 | Malta pronta ad applicazione manuale, per finitura liscia di intonaci interni. A base di leganti aerei (calce e gesso), inerti selezionati e additivi, confezionata con premiscelati in sacchi. Densità 1.000 kg/m³. | m³ | 318.32 |  | 80.1
MC.50.550.0030 | Malta pronta ad applicazione manuale o meccanica, per finitura a civile di intonaci interni ed esterni. A base di leganti aerei ed idraulici, inerti selezionati e additivi, confezionata con premiscelati in sacchi. Densità 1.500 kg/m³. | m³ | 323.42 |  | 80.1
MC.50.550.0040 | Malta pronta ad applicazione manuale o meccanica, per finitura liscia di intonaci interni ed esterni. A base di leganti aerei ed idraulici, inerti selezionati e additivi, confezionata con premiscelati in sacchi. Densità 1.500 kg/m³. | m³ | 852.95 |  | 80.1
MC.50.550.0050 | Malta pronta ad applicazione manuale, per rasatura con finitura liscia o civile fine direttamente su superfici in calcestruzzo interne.Confezionata con premiscelati in sacchi. Densità 1.500 kg/m³. | m³ | 896.32 |  | 80.1
MC.50.600 | MALTE PRONTE PER FINITURA COLORATA INTONACI
MC.50.600.0010 | Malta pronta ad applicazione manuale o meccanica, per formazione di intonaci colorati monostrato interni ed esterni direttamente su laterizio, blocchi cemento e calcestruzzo. A base di calce, leganti idraulici, pigmenti inorganici, inerti selezionati e additivi. Confezionata con premiscelato in sacchi. Densità 1.300 kg/m³. | m³ | 679.4 |  | 80.1
MC.50.600.0020 | Malta pronta ad applicazione manuale, per finitura in intonaco colorato pietrificante su supporti minerali rustici, per esterni ed interni. A base di calce, leganti idraulici, pigmenti inorganici, sabbie silicee e additivi. Confezionato con premiscelato in sacchi. Da applicare su intonaci rustici. Densità 1.300 kg/m³. Previsto nelle finiture:
MC.50.600.0020.a | - frattazzato fine | m³ | 995.84 |  | 80.1
MC.50.600.0020.b | - frattazzato medio e grosso | m³ | 813.37 |  | 80.1
MC.50.600.0020.c | - lamato fine e medio - spruzzato | m³ | 647.52 |  | 80.09
MC.50.650 | MALTE PRONTE PER RIPRISTINO INTONACI
MC.50.650.0030 | Malta pronta tixotropica, antiritiro a presa rapida e finitura civile, per la ricostruzione rapida di parti mancanti di strutture cementizie e murature esistenti di buona consistenza, con successiva immediata finitura. Costituita da leganti idraulici, inerti selezionati ed additivi. Confezionata con premiscelato in sacchi, utilizzabile in interno ed esterno. Densità 1.800 kg/m³. | m³ | 916.75 |  | 80.1
MC.50.700 | MALTE PRONTE PER RIPRISTINI CALCESTRUZZI
MC.50.700.0010 | Malta pronta per ripristino parti mancanti di calcestruzzo senza necessità strutturali, per esterno ed interno; fibrorinforzata antiritiro e tixotropica. A base di cementi, inerti selezionati e additivi. Confezionata con premiscelati in sacchi. Peso 1.900 kg/m³. Nei tipi:
MC.50.700.0010.a | - a presa normale | m³ | 1037.95 |  | 80.1
MC.50.700.0010.b | - a presa rapida | m³ | 1714.22 |  | 80.1
MC.50.700.0020 | Malta pronta per ripristino, con caratteristiche strutturali, di parti mancanti di calcestruzzo, per esterno ed interno, confezionata con premiscelati in sacchi:
MC.50.700.0020.a | - fibrorinforzata antiritiro e tixotropica. A base di cementi ad alta resistenza, inerti selezionati, fibre sintetiche e additivi. Con inserimento di fibre metalliche pari a 15 kg/m³. Massa volumica dell'impasto 2.200 kg/m³. | m³ | 1722.56 |  | 80.1
MC.50.700.0020.b | - betoncino fluido colabile antiritiro ad alta resistenza. A base di cementi ad alta resistenza, inerti selezionati, microsilice e additivi. Da versare o pompare in casseri a tenuta di fluidi. Peso 2.200 kg/m³ | m³ | 1305.91 |  | 80.1
MC.50.750 | MALTE PRONTE PER INTONACI DEUMIDIFICANTI
MC.50.750.0010 | Malta pronta per intonaco da rinzaffo desalinizzante, a base di leganti idraulici, inerti minerali leggeri e additivi, da applicare su murature soggette a risalita capillare, adeguatamente preparate. Confezionata con premiscelati in sacchi. Densità = 1.700 kg/m³ | m³ | 948.65 |  | 80.1
MC.50.750.0020 | Malta pronta per intonaco deumidificante , a base di leganti idraulici, inerti selezionati e additivi, per applicazione meccanica su murature soggette a risalita capillare, già trattate con impregnante antisale. Confezionata con premiscelati in sacchi. Densità = 1.300 kg/m³ | m³ | 789.15 |  | 80.1
MC.50.800 | MALTE PRONTE PER ISOLAMENTO TERMICO
MC.50.800.0010 | Malta pronta per intonaco termoisolante, a base di leganti aerei, idraulici, inerti minerali leggeri e additivi, da applicare manualmente su murature già preparate con rinzaffo. Confezionata con premiscelati in sacchi. Densità = 500 kg/m³ | m³ | 433.16 |  | 80.1
MC.50.800.0020 | Malta pronta per intonaco termoisolante, a base di leganti aerei, idraulici, microsfere di polistirene e additivi, da applicare meccanicamente su murature già preparate con rinzaffo. Confezionata con premiscelati in sacchi. Densità = 300 kg/m³ | m³ | 565.86 |  | 80.1
MC.50.800.0030 | Malta pronta per intonaco termoisolante fibrorinforzato e idrorepellente, a base di leganti idraulici, inerti leggeri e additivi, da applicare manualmente o meccanicamente su qualsiasi tipo di muratura; specifico per murature in blocchi di calcestruzzo cellulare e laterizio poroso. Confezionata con premiscelati in sacchi. Densità = 900 kg/m³ | m³ | 747.04 |  | 80.1
MC.50.800.0040 | Malta pronta per intonaco ignifugo, con leganti base gesso, sili amorfe espanse e additivi, da applicare manualmente o meccanicamente su qualsiasi tipo di muratura. Densità = 1.200 kg/m³ | m³ | 240.48 |  | 80.1
MC.50.800.0050 | Malta pronta per intonaco impermeabilizzante, a base di leganti idraulici, da applicare manualmente o meccanicamente su murature in calcestruzzo o mattoni pieni. Spessore medio 1,5 cm. Densità = 1.900 kg/m³ | m³ | 900.15 |  | 80.1

## ME.01
CODICE | DESCRIZIONE | U.M. | PREZZO | % Inc. M.O. | % Inc. MAT | % Inc. NOLI
ME | MATERIALI IMPIANTI ELETTRICI
ME.01 | IMPIANTI DI MESSA A TERRA E PROTEZIONE CONTRO FULMINI
ME.01.010 | DISPERSORI
ME.01.010.0010 | Dispersore modulare a piastre in acciaio zincato a caldo per immersione dopo lavorazione, viti in acciaio inox, dimensioni 750x500x500
ME.01.010.0010.a | - modulo base | cad | 129.49 |  | 80.1
ME.01.010.0010.b | - modulo supplementare | cad | 112.35 |  | 80.1
ME.01.010.0020 | Dispersore a piastra completo di piatto 30x3.5 mm lungh. 3 m in acciaio zincato a caldo per immersione dopo lavorazione, dimensioni:
ME.01.010.0020.a | - 500x500x3 mm | cad | 75.22 |  | 80.1
ME.01.010.0020.b | - 500x1000x3 mm | cad | 124.74 |  | 80.09
ME.01.010.0020.c | - 1000x1000x3 mm | cad | 220.9 |  | 80.1
ME.01.010.0030 | Dispersore a picchetto in acciaio zincato a caldo per immersione dopo lavorazione, lunghezza 1.5 m, componibile per raggiungere profondità maggiori, diametro:
ME.01.010.0030.a | - 20 mm | cad | 30 |  | 80.1
ME.01.010.0030.b | - 25 mm | cad | 37.52 |  | 80.09
ME.01.010.0030.c | - 20 mm rivestito in rame spessore 0.5 mm | cad | 72.36 |  | 80.1
ME.01.010.0030.d | - punta di infissione diametro 20 mm | cad | 3.23 |  | 80.19
ME.01.010.0030.e | - punta di infissione diametro 25 mm | cad | 3.34 |  | 80.24
ME.01.010.0030.f | - battipalo diametri 20÷25 mm | cad | 93.31 |  | 80.1
ME.01.010.0040 | Dispersore a croce in acciaio zincato a caldo per immersione dopo lavorazione, a norme CEI 11-8, CEI 64-8, CEI 81-1, sezione 50x50x5 mm, con bandiera a 3 fori diam. 11 mm, per allacciamenti di corde, tondi, piatti e funi, nelle lunghezze:
ME.01.010.0040.a | - 1 m | cad | 9.05 |  | 80.11
ME.01.010.0040.b | - 1.5 m | cad | 13.15 |  | 80.08
ME.01.010.0040.c | - 2 m | cad | 18.28 |  | 80.09
ME.01.010.0040.d | - 2.5 m | cad | 24.52 |  | 80.1
ME.01.010.0040.e | - 3 m | cad | 31.35 |  | 80.1
ME.01.010.0040.f | - 4 m | cad | 53.85 |  | 80.09
ME.01.010.0040.g | - 5 m | cad | 66.33 |  | 80.1
ME.01.010.0040.h | - 6 m | cad | 79.81 |  | 80.09
ME.01.010.0050 | Dispersore a croce in acciaio zincato a caldo per immersione dopo lavorazione, a norme CEI 11-1 (impianti in c.a. con tensione maggiore di 1kV), sezione 50x50x5 mm, con bandiera a 3 fori diam. 11 mm, per allacciamenti di corde, tondi, piatti e funi, nelle lunghezze:
ME.01.010.0050.a | - 1 m | cad | 9.97 |  | 80.04
ME.01.010.0050.b | - 1.5 m | cad | 14.04 |  | 80.06
ME.01.010.0050.c | - 2 m | cad | 19.16 |  | 80.11
ME.01.010.0060 | Dispersore piatto in acciaio dolce zincato a caldo per immersione e trascinamento dopo lavorazione, nelle sezioni:
ME.01.010.0060.a | - 30x3.5 mm | m | 0.03 |  | 100
ME.01.010.0060.b | - 40x3 mm | m | 0.06 |  | 66.67
ME.01.010.0060.c | - 40x4 mm | m | 0.07 |  | 71.43
ME.01.010.0060.d | - 40x5 mm | m | 0.22 |  | 81.82
ME.01.010.0070 | Dispersore tondo in acciaio zincato a caldo per immersione e trascinamento dopo lavorazione, nelle sezioni:
ME.01.010.0070.a | - 50 mmq | kg | 0.01 |  | 100
ME.01.010.0070.b | - 75 mmq | kg | 0.02 |  | 100
ME.01.010.0080 | Dispersore tondo in corda di rame elettrolitico, nelle sezioni:
ME.01.010.0080.a | - 35 mmq | kg | 0.09 |  | 77.78
ME.01.010.0080.b | - 50 mmq | kg | 1.55 |  | 80
ME.01.010.0085 | Fornitura di corda di rame nuda per impianto di terra di sezione:
ME.01.010.0085.a | 16 mmq | m | 1.21 |  | 80.17
ME.01.010.0085.b | 25 mmq | m | 1.55 |  | 80
ME.01.010.0085.c | 35 mmq | m | 2.23 |  | 80.27
ME.01.010.0085.d | 50 mmq | m | 2.81 |  | 80.07
ME.01.010.0085.e | 70 mmq | m | 3.73 |  | 80.16
ME.01.010.0085.f | 95 mmq | m | 4.66 |  | 80.26
ME.01.020 | MORSETTI E ACCESSORI PER IMPIANTI DI DISPERSIONE
ME.01.020.0010 | Morsetto in acciaio zincato a caldo per immersione dopo lavorazione, per dispersori tondi con collegamento a tondi di diametro 8÷10 mm, nei diametri:
ME.01.020.0010.a | - 20 mm | cad | 9.81 |  | 80.12
ME.01.020.0010.b | - 25 mm | cad | 9.9 |  | 80.1
ME.01.020.0020 | Morsetto in acciaio zincato a caldo per immersione dopo lavorazione, per dispersori tondi con collegamento a piatti fino a 50 mm, nei diametri:
ME.01.020.0020.a | - 20 mm | cad | 6.19 |  | 80.13
ME.01.020.0020.b | - 25 mm | cad | 6.57 |  | 80.06
ME.01.020.0030 | Morsetto in acciaio zincato a caldo per immersione dopo lavorazione, per dispersori tondi con collegamento a piatti fino a 40 mm e tondi 8÷10 mm, nei diametri:
ME.01.020.0030.a | - 20 mm | cad | 6.29 |  | 80.13
ME.01.020.0030.b | - 25 mm | cad | 6.48 |  | 80.09
ME.01.020.0040 | Morsetto in ottone per dispersori tondi con collegamento a tondi 8-10 mm o sezione 95 mmq, diametro 20 mm | cad | 17.81 |  | 80.07
ME.01.020.0050 | Morsetto in acciaio zincato a caldo per immersione dopo lavorazione, per dispersori a croce con collegamento a tondi 8-10 mm | cad | 7.04 |  | 80.11
ME.01.020.0060 | Morsetto in acciaio zincato a caldo per immersione dopo lavorazione, per dispersori a croce a 1, 2, 3 vie
ME.01.020.0060.a | - a 1 via | cad | 3.91 |  | 80.05
ME.01.020.0060.b | - a 2 vie | cad | 7.82 |  | 80.05
ME.01.020.0060.c | - a 3 vie | cad | 12.58 |  | 80.13
ME.01.020.0060.d | - a 1 via in ottone | cad | 11.8 |  | 80.08
ME.01.020.0060.e | - a 2 vie in ottone | cad | 22.95 |  | 80.09
ME.01.020.0070 | Morsetto a croce per tondi, in acciaio zincato a caldo per immersione dopo lavorazione, per tondi 8÷10 mm, nei tipi:
ME.01.020.0070.a | - con piastra intermedia dim. 52x52x3 mm | cad | 2.48 |  | 79.84
ME.01.020.0070.b | - con piastra intermedia dim. 60x60x4 mm | cad | 6.38 |  | 80.09
ME.01.020.0070.c | - senza piastra intermedia dim. 52x52x2 mm | cad | 2.2 |  | 80
ME.01.020.0070.d | - senza piastra intermedia dim. 60x60x4 mm | cad | 5.43 |  | 80.11
ME.01.020.0070.e | - con piastra intermedia dim. 52x52x3 mm in rame | cad | 12.29 |  | 80.07
ME.01.020.0070.f | - con piastra intermedia dim. 60x60x4 mm in rame | cad | 19.13 |  | 80.08
ME.01.020.0070.g | - senza piastra intermedia dim. 52x52x2 mm in rame | cad | 10 |  | 80.1
ME.01.020.0080 | Morsetto a croce per piatti, in acciaio zincato a caldo per immersione dopo lavorazione, nei tipi:
ME.01.020.0080.a | - con piastra intermedia dim. 52x52x2 mm per piatti da 30 mm | cad | 4.27 |  | 80.09
ME.01.020.0080.b | - con piastra intermedia dim. 60x60x4 mm per piatti da 30 mm | cad | 5.72 |  | 80.07
ME.01.020.0080.c | - con piastra intermedia dim. 80x80x4 mm per piatti da 40 mm | cad | 8.77 |  | 80.05
ME.01.020.0080.d | - senza piastra intermedia dim. 52x52x2 mm per piatti da 30 mm | cad | 4.09 |  | 80.2
ME.01.020.0080.e | - senza piastra intermedia dim. 60x60x4 mm per piatti da 30 mm | cad | 5.25 |  | 80
ME.01.020.0080.f | - senza piastra intermedia dim. 60x60x4 mm in rame per piatti da 30 mm | cad | 7.82 |  | 80.05
ME.01.020.0090 | Pozzetto in ghisa, completo di morsetto di sezionamento per tondi e piatti, dimensioni 227x155x115 mm | cad | 177.1 |  | 80.1
ME.01.020.0100 | Pozzetto in ghisa, senza morsetto di sezionamento, dimensioni 227x155x115 mm | cad | 111.41 |  | 80.09
ME.01.020.0110 | Piastra equipotenziale dei ferri di armatura di piano, in acciaio zincato a caldo, diam. 70 mm, foro esterno filettato M10 | cad | 7.7 |  | 80.13
ME.01.030 | SISTEMI PER IMPIANTI PARAFULMINE
ME.01.030.0010 | Asta di captazione in acciaio zincato a caldo per immersione dopo lavorazione, diam. 16 mm, con bombatura e morsetto, nelle lunghezze:
ME.01.030.0010.a | - 1000 mm | cad | 16.18 |  | 80.1
ME.01.030.0010.b | - 1500 mm | cad | 21.34 |  | 80.08
ME.01.030.0020 | Asta di captazione in acciaio zincato a caldo, diam. 16 mm, completa di morsetto e base filettata M16 per contrappeso, nelle lunghezze:
ME.01.030.0020.a | - 1000 mm | cad | 27.81 |  | 80.08
ME.01.030.0020.b | - 1500 mm | cad | 34.94 |  | 80.08
ME.01.030.0030 | Contrappeso in cemento con base in plastica per il sostegno dell'asta di captazione, foro filettato M16 e peso 7 kg | cad | 13.62 |  | 80.1
ME.01.030.0040 | Punta di captzione, da applicare su tondo con diam. max di 10 mm
ME.01.030.0040.a | - in ottone | cad | 8.77 |  | 80.05
ME.01.030.0040.b | - in alluminio | cad | 2 |  | 80
ME.01.030.0050 | Tondo di captazione e calata, in acciaio zincato a caldo per immersione e trascinamento dopo lavorazione, nei diametri:
ME.01.030.0050.a | - 8 mm | m | 0.01 |  | 100
ME.01.030.0050.b | - 10 mm | m | 0.02 |  | 100
ME.01.030.0050.c | - 8 mm in lega di alluminio, manganese e silicio | m | 0.03 |  | 100
ME.01.030.0050.d | - 10 mm in alluminio | m | 0.06 |  | 66.67
ME.01.030.0060 | Piatto di captazione e calata, in acciaio zincato a caldo per immersione e trascinamento dopo lavorazione, nelle dimensioni:
ME.01.030.0060.a | - 25x3 mm | m | 0.02 |  | 100
ME.01.030.0060.b | - 30x3 mm | m | 0.02 |  | 100
ME.01.030.0060.c | - 30x3.5 mm | m | 0.03 |  | 100
ME.01.030.0060.d | - 40x3 mm | m | 0.06 |  | 66.67
ME.01.030.0060.e | - 40x4 mm | m | 0.07 |  | 71.43
ME.01.030.0070 | Supporti per tetti piani, in cemento con rivestimento in plastica, innestabile a pressione, diam 132 mm, altezza 76 mm, per tondo 8÷10 mm | cad | 3.43 |  | 80.17
ME.01.030.0080 | Supporto per tetti piani, in cemento con rivestimento in plastica, per tondo diam 8÷10 mm, diam base 140 mm, altezza 100 mm | cad | 5.81 |  | 80.03
ME.01.030.0090 | Supporto per tetti piani, in cemento con base in plastica, per tondo diam 8 mm, base 140x120 mm, altezza 65 mm | cad | 3.05 |  | 80
ME.01.030.0100 | Supporto per tetti piani, involucro vuoto in plastica, per tondo diam 8 mm innestabile a pressione, diam base 140 mm, altezza 85 mm | cad | 1.14 |  | 80.7
ME.01.030.0110 | Supporto per tetti piani, involucro vuoto in plastica in plastica, per piatto da 30 mm, diam base 140 mm, altezza 100 mm
ME.01.030.0110.a | - involucro vuoto con vite M8 senza supporto | cad | 2.39 |  | 79.92
ME.01.030.0110.b | - in cemento con involucro in plastica | cad | 6 |  | 80
ME.01.030.0120 | Fungo di captazione per tetti piani, cappello in alluminio e morsetto in acciaio zincato a caldoper immersione dopo lavorazione, per tondo diam 8÷10 mm, e piatto da 30 mm | cad | 25.42 |  | 80.09
ME.01.030.0130 | Supporto per tetti piani, con piastra e morsetto in acciaio zincato a caldo per immersione dopo lavorazione, per tondo diam 8÷10 mm, diam base 100 mm
ME.01.030.0130.a | - altezza 60 mm | cad | 3.91 |  | 80.05
ME.01.030.0130.b | - altezza 100 mm | cad | 4.27 |  | 80.09
ME.01.030.0140 | Distanziatore
ME.01.030.0140.a | - altezza 30 mm | cad | 1.71 |  | 80.12
ME.01.030.0140.b | - altezza 55 mm | cad | 1.82 |  | 79.67
ME.01.030.0150 | Supporto per tetti con coppi e per colmi, in acciaio zincato a caldo per immersione dopo lavorazione, con morsetto per tondo diam 8-10 mm, larghezza regolabile da 180 a 240 mm
ME.01.030.0150.a | - in rame | cad | 7.34 |  | 80.11
ME.01.030.0150.b | - in acciaio inox | cad | 8.01 |  | 80.02
ME.01.030.0160 | Supporto per tetti con tegole, in acciaio zincato a caldo per immersione dopo lavorazione, con morsetto per piatto 30x3 mm con morsetto, lunghezza 420 mm, altezza 60 mm | cad | 5.25 |  | 80
ME.01.030.0170 | Supporto per tetti con tegole, in acciaio inox amagnetico, per tondo diam 8 mm, altezza 42 mm, lunghezza 140-410 mm | cad | 4.97 |  | 80.08
ME.01.030.0180 | Supporto per tetti con tegole, in acciaio inox amagnetico, per tondo diam 8-10 mm, altezza 74-27 mm, lunghezza 140-410 mm | cad | 3.43 |  | 80.17
ME.01.030.0190 | Giunto di dilatazione in alluminio per maglie di captazione realizzate a tondi o piatti, lunghezza 400 mm | cad | 6.08 |  | 80.1
ME.01.030.0200 | Supporto per calate in zama zincata a caldo per immersione dopo lavorazione, per tondo diam 8-10 mm, altezza 30 mm
ME.01.030.0200.a | - filettatura M6 | cad | 2.39 |  | 79.92
ME.01.030.0200.b | - filettatura M8 | cad | 2.29 |  | 79.91
ME.01.030.0210 | Supporto per calate in ottone ramato, per tondo diam 8-10 mm, altezza 30 mm | cad | 9.52 |  | 80.04
ME.01.030.0220 | Supporto per calate in acciaio zincato a caldo per immersione dopo lavorazione, per piatto da 30 o 40 mm, filettatura M6 o M8
ME.01.030.0220.a | - per piatto da 30 mm, filettatura M6 o M8 | cad | 2.76 |  | 80.07
ME.01.030.0220.b | - per piatto da 40 mm, filettatura M8 | cad | 3.43 |  | 80.17
ME.01.030.0230 | Supporto in acciaio zincato a caldo, per tondo diam 8-10 mm e piatto da 30 mm con vite per fissaggio su pareti in legno, nelle lunghezze
ME.01.030.0230.a | - 80 mm | cad | 3.91 |  | 80.05
ME.01.030.0230.b | - 100 mm | cad | 4.4 |  | 80
ME.01.030.0230.c | - 150 mm | cad | 5.81 |  | 80.03
ME.01.030.0240 | Morsetto di sezionamento per tondo diam 8÷10 mm e barra di adduzione diam 16 mm
ME.01.030.0240.a | - in zama zincata a caldo per immersione dopo lavorazione | cad | 5.25 |  | 80
ME.01.030.0240.b | - in ottone ramato | cad | 15.72 |  | 80.09
ME.01.030.0250 | Morsetto di sezionamento bimetallico, parte superiore in rame per tondo diam 8-10 mm, parte inferiore in acciaio inox per piatto da 30-40 mm | cad | 10.37 |  | 80.14
ME.01.030.0260 | Morsetto di sezionamento in acciaio inox per tondo diam 8-10 mm e piatto da 30-40 mm | cad | 6.29 |  | 80.13
ME.01.030.0270 | Morsetto di sezionamento per tondo diam 8-10 mm con piastra di fissaggio a muro 150x45 mm in acciaio zincato, supporto in nylon rinforzato con fibra di vetro diam 8-10 mm, barra in rame da 40 mmq e morsetti in ottone | cad | 10.37 |  | 80.14
ME.01.030.0280 | Barra di adduzione in acciaio zincato a caldo per immersione dopo lavorazione, diam 16 mm con bombatura alle estremità, lunghezza 1500 mm. | cad | 17.14 |  | 80.11
ME.01.030.0290 | Barra di adduzione in acciaio zincato a caldo per immersione dopo lavorazione, diam 16 mm con una estremità bombata e l'altra piatta con 2 fori diam 12 mm, interasse 22 mm, nelle lunghezze:
ME.01.030.0290.a | - 1000 mm | cad | 13.32 |  | 80.11
ME.01.030.0290.b | - 1500 mm | cad | 17.81 |  | 80.07
ME.01.030.0300 | Barra di adduzione, diam 16 mm con una estremità con morsetto di sezionamento e l'altra con morsetto, lunghezza 1500 mm
ME.01.030.0300.a | - in acciaio zincato a caldo per immersione dopo lavorazione | cad | 29.52 |  | 80.12
ME.01.030.0300.b | - in rame | cad | 146.64 |  | 80.09
ME.01.030.0310 | Morsetto per tondo diam 8÷10 mm, con riscontro in zama, vite e dado in acciaio zincato a caldo per immersione dopo lavorazione, rondella in acciaio inox
ME.01.030.0310.a | - a una via | cad | 3.91 |  | 80.05
ME.01.030.0310.b | - a due vie | cad | 7.82 |  | 80.05
ME.01.030.0310.c | - a tre vie | cad | 12.58 |  | 80.13
ME.01.030.0320 | Morsetto per tondo diam 8÷10 mm, con riscontro e dado in ottone ramato, rondella in acciaio inox e vite in lega di rame
ME.01.030.0320.a | - a una via | cad | 11.8 |  | 80.08
ME.01.030.0320.b | - a due vie | cad | 22.95 |  | 80.09
ME.01.030.0330 | Morsetto per fissaggio in ghisa malleabile zincata a caldo per immersione dopo lavorazione, per collegamento a tondo diam 8÷10 mm, fissaggio su flangia, negli spessori
ME.01.030.0330.a | - massimo 12 mm | cad | 9.33 |  | 80.06
ME.01.030.0330.b | - massimo 20 mm | cad | 12.46 |  | 80.1
ME.01.030.0340 | Supporto in acciaio zincato a caldo per immersione dopo lavorazione, per fissaggio su corpo metallico, lunghezza 80 mm, altezza 25 mm, 3 fori diam 11 mm | cad | 9.12 |  | 80.04
ME.01.030.0350 | Giunzione a T per tondi diam 8 mm
ME.01.030.0350.a | - in zama zincata | cad | 3.52 |  | 80.11
ME.01.030.0350.b | - in ottone ramato | cad | 11.13 |  | 80.14
ME.01.030.0360 | Giunzione a T per tondi diam 8÷10 mm, in acciaio zincato a caldo per immersione dopo lavorazione
ME.01.030.0360.a | - con 2 viti M6x16 | cad | 2.95 |  | 80
ME.01.030.0360.b | - con 3 viti M6x16 | cad | 4.48 |  | 80.13
ME.01.030.0360.c | - con 3 viti M6x16 in rame | cad | 9.81 |  | 80.12
ME.01.030.0370 | Giunzione universale per tondi diam 8÷10 mm | cad | 2.48 |  | 79.84
ME.01.030.0380 | Giunzione lineare in acciaio zincato a caldo per immersione dopo lavorazione, per tondi diam 8÷10 mm | cad | 3.52 |  | 80.11
ME.01.030.0390 | Giunzione parallela per tondi diam 8÷10 mm in ghisa zincata a caldo | cad | 4.97 |  | 80.08
ME.01.030.0400 | Funicella in corda d'acciaio da 25 mmq con guaina protettiva e 2 capicorda in alluminio | cad | 11.63 |  | 80.05
ME.01.030.0410 | Treccia in rame stagnato da 35 mmq con 4 fori da 4.3 mm e 1 foro da 10 mm ad ogni estremità | cad | 9.9 |  | 80.1
ME.01.030.0420 | Staffa in acciaio zincato a caldo per immersione dopo lavorazione, per ancoraggio tubi e grondaie diam 50÷150 mm, con vite M8x20 e foro diam 11 mm, nei diametri
ME.01.030.0420.a | - 80 mm | cad | 3.14 |  | 79.94
ME.01.030.0420.b | - 90 mm | cad | 3.14 |  | 79.94
ME.01.030.0420.c | - 100 mm | cad | 3.23 |  | 80.19
ME.01.030.0420.d | - 110 mm | cad | 3.34 |  | 80.24
ME.01.030.0420.e | - 120 mm | cad | 3.43 |  | 80.17
ME.01.030.0430 | Staffa in rame per ancoraggio tubi e grondaie diam 80÷120 mm, con vite M8x20 e foro diam 11 mm, nei diametri
ME.01.030.0430.a | - 80 mm | cad | 8.57 |  | 80.05
ME.01.030.0430.b | - 90 mm | cad | 9.33 |  | 80.06
ME.01.030.0430.c | - 100 mm | cad | 9.43 |  | 80.06
ME.01.030.0430.d | - 110 mm | cad | 12.29 |  | 80.07
ME.01.030.0430.e | - 120 mm | cad | 12.46 |  | 80.1
ME.01.040 | SISTEMI PER COLLEGAMENTI EQUIPOTENZIALI
ME.01.040.0010 | Piastra equipotenziale con piastra e coperchio in plastica antiurto, morsettiera in ottone nichelato, collegamenti per tondo diam 8÷10 mm e piatto da 30 mm e 7 conduttori per sezioni fino a 25 mmq | cad | 11.24 |  | 80.07
ME.01.040.0020 | Piastra equipotenziale con piastra in acciaio zincato galvanicamente, coperchio in plastica antiurto, morsettiera in ottone nichelato, collegamenti per tondo diam 8÷10 mm e piatto da 30 mm e 7 conduttori per sezioni fino a 25 mmq | cad | 24.76 |  | 80.09
ME.01.040.0030 | Piastra equipotenziale con piastra, coperchio e morsettiera in acciaio zincato galvanicamente, collegamenti per 1 tondo diam 8÷10 mm, 1 piatto da 40 mm e 6 conduttori per sezioni fino a 16 mmq | cad | 99.98 |  | 80.1
ME.01.040.0040 | Piastra equipotenziale senza coperchio in acciaio zincato galvanicamente, terminali in ottone, collegamenti per 1 tondo diam 8÷10 mm, 1 piatto da 40 mm e 8 conduttori per sezioni fino a 25 mmq | cad | 24.67 |  | 80.1
ME.01.040.0050 | Piastra equipotenziale con piastra in acciaio zincato galvanicamente, coperchio in plastica antiurto, morsettiera in ottone nichelato, collegamenti per 2 conduttori fino a 16 mmq e 3 conduttori fino a 6 mmq | cad | 8.57 |  | 80.05
ME.01.040.0060 | Piastra equipotenziale senza coperchio, terminali in ottone nichelato, collegamenti per 1 conduttore con sezione fino a 16 mmq e 6 conduttori fino a 10 mmq | cad | 3.52 |  | 80.11
ME.01.040.0070 | Piastra equipotenziale senza coperchio, terminali in ottone, collegamenti per 1 conduttore con sezione fino a 25 mmq, 5 conduttori fino a 16 mmq e 5 conduttori fino a 10 mmq | cad | 2.49 |  | 79.92
ME.01.040.0080 | Piastra equipotenziale in cassetta da esterno , in acciaio zincato galvanicamente, morsetti in ottone nichelato, collegamenti per 1 conduttore con sezione fino a 16 mmq e 6 conduttori fino a 10 mmq | cad | 2.49 |  | 79.92
ME.01.040.0090 | Piastra equipotenziale in cassetta da incasso , morsetti in ottone nichelato, collegamenti per 1 tondo diam 8÷10 mm, 1 piatto da 40 mm e 7 conduttori fino a 16 mmq | cad | 54.27 |  | 80.1
ME.01.040.0100 | Piastra equipotenziale in cassetta da incasso , in acciaio zincato galvanicamente, morsetti in ottone nichelato, collegamenti per 1 conduttore con sezione fino a 16 mmq e 6 conduttori fino a 10 mmq | cad | 18.76 |  | 80.06
ME.01.040.0110 | Piastre per nodo principale in acciaio zincato a caldo per immersione dopo lavorazione, per collegare piatti e tondi
ME.01.040.0110.a | - 4 fori diam 11 mm | cad | 13.99 |  | 80.13
ME.01.040.0110.b | - 8 fori diam 11 mm | cad | 16.28 |  | 80.1
ME.01.040.0110.c | - 12 fori diam 11 mm | cad | 19.9 |  | 80.1
ME.01.040.0110.d | - 4 fori diam 11 mm in acciaio inox | cad | 20.87 |  | 80.07
ME.01.040.0110.e | - 8 fori diam 11 mm in acciaio inox | cad | 27.91 |  | 80.08
ME.01.040.0110.f | - 12 fori diam 11 mm in acciaio inox | cad | 34.19 |  | 80.08
ME.01.040.0120 | Fascetta in bronzo nichelato e morsetto in ottone nichelato per tubo 8÷22 mm | cad | 3.34 |  | 80.24
ME.01.040.0130 | Fascetta in ottone nichelato dimensioni 220x6x0.4 mm per tubo 8÷22 mm
ME.01.040.0130.a | - in ottone | cad | 1.71 |  | 80.12
ME.01.040.0130.b | - in ottone nichelato | cad | 3.52 |  | 80.11
ME.01.040.0130.c | - in acciaio inox | cad | 14.73 |  | 80.11
ME.01.040.0140 | Collare fissatubo in zama zincata, sezione di collegamento fino a 35 mmq, per tubi di diametro:
ME.01.040.0140.a | - 1/4" | cad | 2.48 |  | 79.84
ME.01.040.0140.b | - 3/8" | cad | 2.57 |  | 80.16
ME.01.040.0140.c | - 1/2" | cad | 2.76 |  | 80.07
ME.01.040.0140.d | - 3/4" | cad | 3.14 |  | 79.94
ME.01.040.0140.e | - 1" | cad | 3.14 |  | 79.94
ME.01.040.0140.f | - 1 1/4" | cad | 3.34 |  | 80.24
ME.01.040.0140.g | - 1 1/2" | cad | 3.71 |  | 80.05
ME.01.040.0140.h | - 1 3/4" | cad | 4.09 |  | 80.2
ME.01.040.0140.i | - 2" | cad | 4.48 |  | 80.13
ME.01.040.0150 | Collare fissatubo in acciaio zincato a caldo per immersione dopo lavorazione, con morsetto in zama, sezione di collegamento da 16 a 78 mmq, per tubi di diametro:
ME.01.040.0150.a | - 1/2" | cad | 7.7 |  | 80.13
ME.01.040.0150.b | - 3/4" | cad | 8.2 |  | 80
ME.01.040.0150.c | - 1" | cad | 8.77 |  | 80.05
ME.01.040.0150.d | - 1 1/4" | cad | 9.24 |  | 80.09
ME.01.040.0150.e | - 1 1/2" | cad | 9.61 |  | 80.12
ME.01.040.0150.f | - 2" | cad | 10.37 |  | 80.14
ME.01.040.0160 | Collare fissatubo in rame nichelato, sezione di collegamento fino a 16 mmq, per tubi di diametro:
ME.01.040.0160.a | - 1/8" | cad | 5.06 |  | 80.04
ME.01.040.0160.b | - 1/4" o 3/8" o 1/2" | cad | 5.15 |  | 80
ME.01.040.0160.c | - 3/4" | cad | 6.29 |  | 80.13
ME.01.040.0160.d | - 1" | cad | 6.86 |  | 80.17
ME.01.040.0160.e | - 1 1/4" | cad | 7.7 |  | 80.13
ME.01.040.0160.f | - 1 1/2" | cad | 8.94 |  | 80.09
ME.01.040.0160.g | - 2 1/2" | cad | 13.32 |  | 80.11
ME.01.040.0170 | Treccia di massa in rame con due fori diam 9 mm, sezione:
ME.01.040.0170.a | - 10 mmq e interasse di fissaggio 200 mm | cad | 2.11 |  | 80.09
ME.01.040.0170.b | - 10 mmq e interasse di fissaggio 250 mm | cad | 2.39 |  | 79.92
ME.01.040.0170.c | - 16 mmq e interasse di fissaggio 100 mm | cad | 1.9 |  | 80
ME.01.040.0170.d | - 16 mmq e interasse di fissaggio 150 mm | cad | 2.11 |  | 80.09
ME.01.040.0170.e | - 16 mmq e interasse di fissaggio 200 mm | cad | 2.39 |  | 79.92
ME.01.040.0170.f | - 16 mmq e interasse di fissaggio 250 mm | cad | 2.67 |  | 80.15
ME.01.040.0170.g | - 16 mmq e interasse di fissaggio 300 mm | cad | 3.23 |  | 80.19
ME.01.040.0170.h | - 25 mmq e interasse di fissaggio 100 mm | cad | 2.48 |  | 79.84
ME.01.040.0170.i | - 25 mmq e interasse di fissaggio 150 mm | cad | 2.67 |  | 80.15
ME.01.040.0170.j | - 25 mmq e interasse di fissaggio 200 mm | cad | 3.23 |  | 80.19
ME.01.040.0170.k | - 25 mmq e interasse di fissaggio 250 mm | cad | 3.62 |  | 80.11
ME.01.040.0170.l | - 25 mmq e interasse di fissaggio 300 mm | cad | 4.4 |  | 80
ME.01.040.0170.m | - 35 mmq e interasse di fissaggio 100 mm | cad | 3.14 |  | 79.94
ME.01.040.0170.n | - 35 mmq e interasse di fissaggio 150 mm | cad | 4 |  | 80.25
ME.01.040.0170.o | - 35 mmq e interasse di fissaggio 200 mm | cad | 4.09 |  | 80.2
ME.01.040.0170.p | - 35 mmq e interasse di fissaggio 250 mm | cad | 4.57 |  | 80.09
ME.01.040.0170.q | - 35 mmq e interasse di fissaggio 300 mm | cad | 5.53 |  | 80.11
ME.01.040.0170.r | - 50 mmq e interasse di fissaggio 100 mm | cad | 5.34 |  | 79.96
ME.01.040.0170.s | - 50 mmq e interasse di fissaggio 150 mm | cad | 6.08 |  | 80.1
ME.01.040.0170.t | - 50 mmq e interasse di fissaggio 200 mm | cad | 6.95 |  | 80.14
ME.01.040.0170.u | - 50 mmq e interasse di fissaggio 250 mm | cad | 6.95 |  | 80.14
ME.01.040.0170.v | - 50 mmq e interasse di fissaggio 300 mm | cad | 6.95 |  | 80.14
ME.01.040.0180 | Treccia di massa in rame stagnato con due fori diam 9 mm, sezione:
ME.01.040.0180.a | - 16 mmq e interasse di fissaggio 100 mm | cad | 2.2 |  | 80
ME.01.040.0180.b | - 16 mmq e interasse di fissaggio 150 mm | cad | 2.39 |  | 79.92
ME.01.040.0180.c | - 16 mmq e interasse di fissaggio 200 mm | cad | 2.57 |  | 80.16
ME.01.040.0180.d | - 16 mmq e interasse di fissaggio 250 mm | cad | 3.05 |  | 80
ME.01.040.0180.e | - 16 mmq e interasse di fissaggio 300 mm | cad | 3.52 |  | 80.11
ME.01.040.0180.f | - 25 mmq e interasse di fissaggio 100 mm | cad | 2.76 |  | 80.07
ME.01.040.0180.g | - 25 mmq e interasse di fissaggio 150 mm | cad | 3.23 |  | 80.19
ME.01.040.0180.h | - 25 mmq e interasse di fissaggio 200 mm | cad | 3.62 |  | 80.11
ME.01.040.0180.i | - 25 mmq e interasse di fissaggio 250 mm | cad | 4.18 |  | 80.14
ME.01.040.0180.j | - 25 mmq e interasse di fissaggio 300 mm | cad | 4.84 |  | 80.17
ME.01.040.0180.k | - 35 mmq e interasse di fissaggio 100 mm | cad | 3.34 |  | 80.24
ME.01.040.0180.l | - 35 mmq e interasse di fissaggio 150 mm | cad | 4.09 |  | 80.2
ME.01.040.0180.m | - 35 mmq e interasse di fissaggio 200 mm | cad | 4.66 |  | 80.26
ME.01.040.0180.n | - 35 mmq e interasse di fissaggio 250 mm | cad | 5.34 |  | 79.96
ME.01.040.0180.o | - 35 mmq e interasse di fissaggio 300 mm | cad | 6 |  | 80
ME.01.040.0180.p | - 50 mmq e interasse di fissaggio 100 mm | cad | 5.62 |  | 80.07
ME.01.040.0180.q | - 50 mmq e interasse di fissaggio 150 mm | cad | 6.38 |  | 80.09
ME.01.040.0180.r | - 50 mmq e interasse di fissaggio 200 mm | cad | 7.23 |  | 80.08
ME.01.040.0180.s | - 50 mmq e interasse di fissaggio 250 mm | cad | 7.7 |  | 80.13
ME.01.040.0180.t | - 50 mmq e interasse di fissaggio 300 mm | cad | 8.86 |  | 80.02
ME.01.050 | PROTEZIONE CONTRO LE SOVRATENSIONI
ME.01.050.0010 | Scaricatori di corrente da fulmine spinterometrici unipolari, modulare guida DIN, provati in classe I per la protezione di tutti i sistemi di distribuzione per reti con tensione 230/400 V, accoppiabili con scaricatori di sovratensione per ottenere un livello di protezione Up < 1.5 kV, nelle seguenti taglie
ME.01.050.0010.a | - 50 kA unipolare in forma d'onda 10/350 | cad | 163.76 |  | 80.09
ME.01.050.0010.b | - 125 kA unipolare in forma d'onda 10/350 | cad | 187.67 |  | 80.1
ME.01.050.0010.c | - modulo di protezione 50 kA di ricambio | cad | 156.4 |  | 80.1
ME.01.050.0010.d | - base per modulo di protezione 50 kA | cad | 39.11 |  | 80.08
ME.01.050.0010.e | - funzioni precostituite in cassetta IP65 per sistemi TT o TN-S (3F+N) | cad | 821.72 |  | 80.1
ME.01.050.0010.f | - funzioni precostituite in cassetta IP65 per sistemi TN-C-S (3F) | cad | 625.23 |  | 80.1
ME.01.050.0010.g | - funzioni precostituite in cassetta IP65 per sistemi TN-S (3F+N) con fusibili | cad | 982.5 |  | 80.1
ME.01.050.0010.h | - funzioni precostituite in cassetta IP65 per sistemi TN-C-S (3F) con fusibili da 250 A gG | cad | 803.86 |  | 80.1
ME.01.050.0010.i | - funzioni precostituite in cassetta IP65 per sistemi TT o TN-S (3F+N) con modulo di segnalazione a distanza e induttanza di disaccoppiamento | cad | 1679.17 |  | 80.1
ME.01.050.0010.j | - funzioni precostituite in cassetta IP65 per sistemi TT/TN con trasformatore d'isolamento | cad | 1098.6 |  | 80.1
ME.01.050.0010.k | - funzioni precostituite in cassetta IP65 per sistemi TT/TN con trasformatore d'isolamento,con modulo di segnalazione a distanza | cad | 1098.6 |  | 80.1
ME.01.050.0020 | Scaricatori di corrente da fulmine spinterometrici unipolari, modulare guida DIN, provati in classe I per la protezione di tutti i sistemi di distribuzione per reti con tensione 230/400 V, accoppiabili con scaricatori di sovratensione per ottenere un livello di protezione Up < 1.3 kV, nelle seguenti taglie:
ME.01.050.0020.a | - 50 kA in forma d'onda 10/350 | cad | 196.5 |  | 80.1
ME.01.050.0020.b | - 125 kA in forma d'onda 10/350 | cad | 223.29 |  | 80.1
ME.01.050.0020.c | - modulo di protezione 50 kA di ricambio | cad | 169.71 |  | 80.1
ME.01.050.0020.d | - base per modulo di protezione 50 kA | cad | 39.11 |  | 80.08
ME.01.050.0020.e | - funzioni precostituite in cassetta a giorno IP20, abbinamento tra scaricatori di corrente da fulmine e scaricatori di sovratensione, ingombro 11 moduli, per sistemi TT oTN-S (3F+N) | cad | 1134.34 |  | 80.1
ME.01.050.0020.f | - funzioni precostituite in cassetta IP65, abbinamento tra scaricatori di corrente da fulmine e scaricatori di sovratensione, per sistemi TT o TN-S (3F+N) | cad | 1232.58 |  | 80.1
ME.01.050.0020.g | - funzioni precostituite in cassetta a giorno IP20, abbinamento tra scaricatori di corrente da fulmine e scaricatori di sovratensione, ingombro 5 moduli, per sistemi TT o TN-S (F+N) | cad | 571.64 |  | 80.1
ME.01.050.0020.h | - funzioni precostituite in cassetta IP65, abbinamento tra scaricatori di corrente da fulmine e scaricatori di sovratensione, per sistemi TT o TN-S (F+N) | cad | 660.96 |  | 80.1
ME.01.050.0020.i | - funzioni precostituite in cassetta a giorno IP20, abbinamento tra scaricatori di corrente da fulmine e scaricatori di sovratensione, ingombro 9 moduli, per sistemi TN-C-S (3F) | cad | 893.18 |  | 80.1
ME.01.050.0020.j | - funzioni precostituite in cassetta IP65, abbinamento tra scaricatori di corrente da fulmine e scaricatori di sovratensione, per sistemi TN-C-S (3F) | cad | 991.42 |  | 80.1
ME.01.050.0030 | Scaricatore di sovratensione, modulare guida DIN provati in classe I, composto da sistema di varistori in ossido di zinco, con indicatore della funzionalità, utilizzabile in sistemi in corrente continua o alternata, estraibile senza interruzione dell'alimentazione, corrente nominale di scarica (8/20) 30 kA, tensione massima continuativa 275 V, zone di protezione LPZ 0-2, nelle tipologie:
ME.01.050.0030.a | - unipolare | cad | 156.98 |  | 80.1
ME.01.050.0030.b | - bipolare | cad | 300.03 |  | 80.1
ME.01.050.0030.c | - tripolare | cad | 437.51 |  | 80.1
ME.01.050.0030.d | - tetrapolare | cad | 587.99 |  | 80.1
ME.01.050.0030.e | - tripolare con modulo di segnalazione a distanza | cad | 466.31 |  | 80.1
ME.01.050.0030.f | - tetrapolare con modulo di segnalazione a distanza | cad | 625.15 |  | 80.1
ME.01.050.0030.g | - tripolare con modulo di segnalazione acustica | cad | 590.79 |  | 80.1
ME.01.050.0030.h | - tetrapolare con modulo di segnalazione acustica | cad | 796.08 |  | 80.1
ME.01.050.0030.i | - modulo di protezione di ricambio | cad | 122.62 |  | 80.09
ME.01.050.0030.j | - base vuota unipolare | cad | 22.08 |  | 80.07
ME.01.050.0030.k | - base vuota bipolare | cad | 38.19 |  | 80.1
ME.01.050.0030.l | - base vuota tripolare | cad | 50.6 |  | 80.1
ME.01.050.0030.m | - base vuota tetrapolare | cad | 65.32 |  | 80.1
ME.01.050.0030.n | - base vuota unipolare con segnalazione a distanza | cad | 57.96 |  | 80.09
ME.01.050.0030.o | - base vuota bipolare con segnalazione a distanza | cad | 92.92 |  | 80.09
ME.01.050.0030.p | - base vuota tripolare con segnalazione a distanza | cad | 107.65 |  | 80.09
ME.01.050.0030.q | - base vuota tetrapolare con segnalazione a distanza | cad | 122.35 |  | 80.1
ME.01.050.0030.r | - base vuota bipolare con segnalazione acustica | cad | 219.87 |  | 80.1
ME.01.050.0030.s | - base vuota tripolare con segnalazione acustica | cad | 231.84 |  | 80.09
ME.01.050.0030.t | - base vuota tetrapolare con segnalazione acustica | cad | 246.55 |  | 80.1
ME.01.050.0040 | Scaricatore di sovratensione, modulare guida DIN provati in classe I, composto da sistema di varistori in ossido di zinco, con indicatore della funzionalità, utilizzabile in sistemi in corrente continua o alternata, estraibile senza interruzione dell'alimentazione, corrente nominale di scarica (8/20) 30 kA, zone di protezione LPZ 0-2, completo di modulo NPE spinterometro 25 kA (10/350) per la limitazione delle sovratensioni tra neutro e conduttore di protezione, nelle tipologie:
ME.01.050.0040.a | - tripolare senza segnalazione a distanza | cad | 635.36 |  | 80.1
ME.01.050.0040.b | - tripolare con segnalazione a distanza | cad | 667.89 |  | 80.1
ME.01.050.0040.c | - modulo spinterometro NPE di ricambio | cad | 79.11 |  | 80.1
ME.01.050.0040.d | - base vuota unipolare+modulo NPE senza segnalazione | cad | 43.51 |  | 80.1
ME.01.050.0040.e | - base vuota tripolare+modulo NPE senza segnalazione | cad | 69 |  | 80.1
ME.01.050.0040.f | - base vuota unipolare+modulo NPE con segnalazione | cad | 114.07 |  | 80.1
ME.01.050.0040.g | - base vuota tripolare+modulo NPE con segnalazione | cad | 200.56 |  | 80.1
ME.01.050.0050 | Scaricatore di sovratensione, modulare guida DIN provati in classe II, composto da sistema di varistori in ossido di zinco, con indicatore della funzionalità, utilizzabile in sistemi in corrente continua o alternata, estraibile senza interruzione dell'alimentazione, corrente nominale di scarica (8/20) 20 kA, zone di protezione LPZ 1-2, completo di protezione termica/dinamica, nelle tipologie:
ME.01.050.0050.a | - unipolare | cad | 78.21 |  | 80.09
ME.01.050.0050.b | - bipolare | cad | 129.42 |  | 80.1
ME.01.050.0050.c | - tripolare | cad | 233.67 |  | 80.1
ME.01.050.0050.d | - tetrapolare | cad | 311.87 |  | 80.1
ME.01.050.0050.e | - unipolare con modulo di segnalazione a distanza | cad | 114.07 |  | 80.1
ME.01.050.0050.f | - bipolare con modulo di segnalazione a distanza | cad | 200.56 |  | 80.1
ME.01.050.0050.g | - tripolare con modulo di segnalazione a distanza | cad | 321.99 |  | 80.1
ME.01.050.0050.h | - tetrapolare con modulo di segnalazione a distanza | cad | 399.26 |  | 80.1
ME.01.050.0050.i | - bipolare con modulo di segnalazione acustica | cad | 316.47 |  | 80.1
ME.01.050.0050.j | - tripolare con modulo di segnalazione acustica | cad | 432.39 |  | 80.1
ME.01.050.0050.k | - tetrapolare con modulo di segnalazione acustica | cad | 509.66 |  | 80.1
ME.01.050.0050.l | - modulo di protezione di ricambio | cad | 52.44 |  | 80.09
ME.01.050.0060 | Scaricatore di sovratensione, modulare guida DIN provati in classe II, composto da sistema di varistori in ossido di zinco, con indicatore della funzionalità, utilizzabile in sistemi in corrente continua o alternata, estraibile senza interruzione dell'alimentazione, corrente nominale di scarica (8/20) 20 kA, zone di protezione LPZ 1-2, completo di modulo NPE spinterometro 25 kA (10/350) per la limitazione delle sovratensioni tra neutro e conduttore di protezione, nelle tipologie:
ME.01.050.0060.a | - unipolare | cad | 150.87 |  | 80.1
ME.01.050.0060.b | - tripolare | cad | 327.51 |  | 80.1
ME.01.050.0060.c | - unipolare con modulo di segnalazione a distanza | cad | 196.87 |  | 80.09
ME.01.050.0060.d | - tripolare con modulo di segnalazione a distanza | cad | 396.51 |  | 80.1
ME.01.050.0060.e | - modulo spinterometro NPE di ricambio | cad | 79.11 |  | 80.1
ME.01.050.0070 | Induttanza di disaccoppiamento per il coordinamento tra scaricatori di corrente da fulmine e di sovratensione, corrente nominale 63 A, modulare guida DIN | cad | 101.19 |  | 80.1
ME.01.050.0080 | Scaricatore di sovratensione, modulare guida DIN provati in classe II, composto da sistema di varistori in ossido di zinco, con indicatore della funzionalità, per impianti fotovoltaici, corrente nominale di scarica (8/20) 20 kA, zone di protezione LPZ 1-2, nelle tipologie:
ME.01.050.0080.a | - modulo Umax 75 o 150 V; 100/200 V | cad | 33.21 |  | 80.1
ME.01.050.0080.b | - modulo Umax 280 V; 350 V | cad | 61.63 |  | 80.11
ME.01.050.0080.c | - modulo Umax 385 o 440 V; 505/585 V | cad | 52.44 |  | 80.09
ME.01.050.0080.d | - modulo Umax 550 V; 745 V | cad | 63.47 |  | 80.1
ME.01.050.0090 | Ricambio per scaricatore di sovratensione, modulare guida DIN provati in classe II, composto da sistema di varistori in ossido di zinco, con indicatore della funzionalità, per impianti alimentati a tensioni di 75 o 150 V, corrente nominale di scarica (8/20) 15-20 kA, zone di protezione LPZ 1-2, modulo da 75 o 150 V. | cad | 33.21 |  | 80.1
ME.01.050.0100 | Scaricatori provati in classe III, zone di protezione LPZ 2-3, costituiti da scaricatore a gas e da varistori, corrente di scarica 1.8 kA (8/20) da inserire nelle presa di corrente da proteggere
ME.01.050.0100.a | - scaricatore spina e presa tipo UNEL | cad | 89.24 |  | 80.1
ME.01.050.0100.b | - scaricatore spina e 2 prese tipo bipasso 10/16 A | cad | 57.12 |  | 80.09
ME.01.050.0100.c | - scaricatore spina e presa tipo UNEL/bipasso 10/16 A | cad | 54.27 |  | 80.1
ME.01.050.0110 | Scaricatori provati in classe III, zone di protezione LPZ 2-3, costituiti da scaricatore a gas e da varistori, per alimentazioni monofase con tensioni = 230 V, modulare guida DIN, nelle taglie:
ME.01.050.0110.a | - 24/48/60/110/230(Ic 20 A) Vca, Ic 16 A, corrente di scarica 700 A | cad | 89.24 |  | 80.1
ME.01.050.0110.b | - 12/24/48/60 Vcc, Ic 16 A, corrente di scarica 700 A | cad | 87.41 |  | 80.09
ME.01.050.0110.c | - 24 Vcc o 24/110/230 Vca, corrente di scarica 700 A con segnalazione a distanza | cad | 104.87 |  | 80.1
ME.01.050.0110.d | - filtro di rete per scaricatore da 230 Vca | cad | 92.26 |  | 80.09
ME.01.050.0120 | Scaricatori per linee di telecomunicazione analogiche, nelle tipologie:
ME.01.050.0120.a | - ingresso linea, 2 fili, zona di protezione LPZ 1-3 (senza LPS esterno) | cad | 79.11 |  | 80.1
ME.01.050.0120.b | - uscita linea/utenza, 4 fili, zona di protezione LPZ 2-3 (senza LPS esterno) | cad | 176.64 |  | 80.1
ME.01.050.0120.c | - utenze finali, 4 fili, RJ 11/12, zona di protezione LPZ 1-3 (senza LPS esterno) | cad | 93.84 |  | 80.09
ME.01.050.0120.d | - utenze finali, 4 fili, RJ 45, zona di protezione LPZ 1-3 (senza LPS esterno) | cad | 115.92 |  | 80.1
ME.01.050.0120.e | - utenze finali, 6 fili, RJ 11/12, zona di protezione LPZ 1-3 (senza LPS esterno) | cad | 144.44 |  | 80.1
ME.01.050.0120.f | - ingresso linea, 2 fili, zona di protezione LPZ 1-3 (con LPS esterno) | cad | 89.24 |  | 80.1
ME.01.050.0120.g | - uscita linea/utenza, 4 fili, zona di protezione LPZ 2-3 (con LPS esterno) | cad | 138.63 |  | 80.1
ME.01.050.0120.h | - utenze finali, 4 fili, RJ 11/12, zona di protezione LPZ 1-3 (con LPS esterno) | cad | 119.59 |  | 80.1
ME.01.050.0120.i | - utenze finali, 4 fili, RJ 45, zona di protezione LPZ 1-3 (con LPS esterno) | cad | 122.35 |  | 80.1
ME.01.050.0130 | Scaricatori per linee di telecomunicazione ISDN nelle tipologie:
ME.01.050.0130.a | - ingresso linea, 2 fili, zona di protezione LPZ 1-3 (senza LPS esterno) | cad | 79.11 |  | 80.1
ME.01.050.0130.b | - uscita linea/utenza, 4 fili schermati RJ 45, zona di protezione LPZ 1-3 (senza LPS esterno) | cad | 169.27 |  | 80.1
ME.01.050.0130.c | - ingresso linea, 2 fili, zona di protezione LPZ 0-2 (con LPS esterno) | cad | 89.24 |  | 80.1
ME.01.050.0130.d | - uscita linea/utenza, 4 fili schermati, zona di protezione LPZ 0-3 (con LPS esterno) | cad | 178.48 |  | 80.09
ME.01.050.0130.e | - utenze finali, 4 fili, RJ 45, zona di protezione LPZ 0-3 (con LPS esterno) | cad | 204.23 |  | 80.1
ME.01.050.0140 | Scaricatori per linee dati nelle tipologie:
ME.01.050.0140.a | - linea Ethernet twisted pair, RJ45 a 4 fili schermati senza LPS esterno, zone di protezione LPZ 1-3 | cad | 122.35 |  | 80.1
ME.01.050.0140.b | - linea Ethernet twisted pair, RJ45 a 8 fili schermati senza LPS esterno, zone di protezione LPZ 1-3 | cad | 194.12 |  | 80.09
ME.01.050.0140.c | - linea Ethernet twisted pair, RJ45 a 4 fili schermati con LPS esterno, zone di protezione LPZ 0-2 | cad | 132.46 |  | 80.1
ME.01.050.0140.d | - linea Ethernet twisted pair, RJ45 a 8 fili schermati con LPS esterno, zone di protezione LPZ 0-3 | cad | 142.6 |  | 80.1
ME.01.050.0150 | Scaricatori per linee di misura, controllo e regolazione, nelle tipologie
ME.01.050.0150.a | - zona di protezione LPZ 0-2, Imax 16 A | cad | 89.24 |  | 80.1
ME.01.050.0150.b | - zona di protezione LPZ 1-3, Imax 0.2 A | cad | 79.11 |  | 80.1
ME.01.050.0150.c | - zona di protezione LPZ 1-3, Imax 1 A | cad | 79.11 |  | 80.1
ME.01.050.0150.d | - zona di protezione LPZ 2-3, Imax 0,1 A | cad | 176.64 |  | 80.1
ME.01.050.0160 | Scaricatori per segnali video, nelle tipologie:
ME.01.050.0160.a | - antenna SAT, collegamento tipo BNC | cad | 183.99 |  | 80.1
ME.01.050.0160.b | - antenna SAT, collegamento tipo UHF | cad | 199.64 |  | 80.09
ME.01.050.0160.c | - antenna SAT, collegamento tipo N | cad | 302.68 |  | 80.09
ME.01.050.0160.d | - UHF/VHF, collegamento a morsetti | cad | 92.37 |  | 80.09
ME.01.050.0160.e | - alimenazione e segnale TV+radiofrequenza, collegamento spina/presa tipo Schuko+cavi coassiali | cad | 148.12 |  | 80.09
ME.01.050.0170 | Protezione spinterometrica per la separazione tra parti di impianto che non possono essere collegate, involucro in massa epossidica pressofusa, elettrodi in rame/acciaio inox, corrente nominale di scarica, nelle tipologie:
ME.01.050.0170.a | - per ambienti con pericolo di esplosione | cad | 229.47 |  | 80.1
ME.01.050.0170.b | - per ambienti senza pericolo di esplosione | cad | 81.87 |  | 80.1
ME.01.050.0170.c | - per ambienti per strutture metalliche | cad | 23.28 |  | 80.07

## ME.02
CODICE | DESCRIZIONE | U.M. | PREZZO | % Inc. M.O. | % Inc. MAT | % Inc. NOLI
ME | MATERIALI IMPIANTI ELETTRICI
ME.02 | CAVI E VIE CAVI
ME.02.010 | TUBAZIONI ELETTRICHE
ME.02.010.0010 | Tubazioni flessibili pesanti in materiale plastico IMQ tipo autoest. a norma CEI-EN 50086-1/2-2, diametri:
ME.02.010.0010.a | - 16mm | m | 0.17 |  | 76.47
ME.02.010.0010.b | - 20mm | m | 0.22 |  | 81.82
ME.02.010.0010.c | - 25mm | m | 0.64 |  | 79.69
ME.02.010.0010.d | - 32mm | m | 2.02 |  | 80.2
ME.02.010.0010.e | - 40mm | m | 2.85 |  | 80
ME.02.010.0010.f | - 50mm | m | 3.97 |  | 80.1
ME.02.010.0010.g | - 63mm | m | 7.11 |  | 80.03
ME.02.010.0020 | Tubazione plastica rigida con marchio IMQ tipo autoest. a norme CEI-EN 50086-1-2-3 per installazione a vista, diametri:
ME.02.010.0020.a | - 16mm | m | 0.36 |  | 80.56
ME.02.010.0020.b | - 20mm | m | 0.75 |  | 80
ME.02.010.0020.c | - 25mm | m | 1.05 |  | 80
ME.02.010.0020.d | - 32mm | m | 2.57 |  | 80.16
ME.02.010.0020.e | - 40mm | m | 5.07 |  | 80.08
ME.02.010.0020.f | - 50mm | m | 10.79 |  | 80.07
ME.02.010.0020.g | - 63mm | m | 33.95 |  | 80.09
ME.02.010.0030 | Cavidotti corrugati a doppia parete per posa interrata a norme CEI-EN 50086-1-2-4 con resistenza allo achiacciamento di 450 NEWTON, diametri:
ME.02.010.0030.a | - 40mm | m | 0.89 |  | 79.78
ME.02.010.0030.b | - 50mm | m | 1 |  | 80
ME.02.010.0030.c | - 63mm | m | 1.21 |  | 80.17
ME.02.010.0030.d | - 80mm | m | 1.61 |  | 80.12
ME.02.010.0030.e | - 100mm | m | 1.93 |  | 79.79
ME.02.010.0030.f | - 110mm | m | 2.55 |  | 80
ME.02.010.0030.g | - 125mm | m | 3.12 |  | 80.13
ME.02.010.0030.h | - 140mm | m | 4.82 |  | 80.08
ME.02.010.0030.i | - 160mm | m | 6.03 |  | 80.1
ME.02.010.0030.j | - 200mm | m | 9.2 |  | 80.11
ME.02.010.0040 | Tubo in acciaio zincato tipo leggero con marchio IMQ a norme CEI-EN 50086, diametri:
ME.02.010.0040.a | - 16mm | m | 0.91 |  | 80.22
ME.02.010.0040.b | - 20mm | m | 1.14 |  | 80.7
ME.02.010.0040.c | - 25mm | m | 1.77 |  | 80.23
ME.02.010.0040.d | - 32mm | m | 2.24 |  | 80.36
ME.02.010.0040.e | - 40mm | m | 2.94 |  | 79.93
ME.02.010.0040.f | - 50mm | m | 3.71 |  | 80.05
ME.02.010.0040.g | - 63mm | m | 7.76 |  | 80.03
ME.02.010.0050 | Guaina flessibile in PVC autoestinguente con spirale in PVC rigido rinforzato,con grado di protezione non inferiore a IP65 a norme CEI-EN 50086-1-2-3 e marchio IMQ,completa di raccordi e accessori, diametri:
ME.02.010.0050.a | - 8mm | m | 1.82 |  | 79.67
ME.02.010.0050.b | - 10mm | m | 1.91 |  | 80.1
ME.02.010.0050.c | - 12mm | m | 1.93 |  | 79.79
ME.02.010.0050.d | - 14mm | m | 2.11 |  | 80.09
ME.02.010.0050.e | - 16mm | m | 2.29 |  | 79.91
ME.02.010.0050.f | - 20mm | m | 2.76 |  | 80.07
ME.02.010.0050.g | - 22mm | m | 2.97 |  | 80.13
ME.02.010.0050.h | - 25mm | m | 3.42 |  | 80.12
ME.02.010.0050.i | - 28mm | m | 4.17 |  | 80.1
ME.02.010.0050.j | - 32mm | m | 4.91 |  | 80.04
ME.02.010.0050.k | - 35mm | m | 5.38 |  | 80.11
ME.02.010.0050.l | - 40mm | m | 6.68 |  | 80.09
ME.02.010.0050.m | - 50mm | m | 9.59 |  | 80.08
ME.02.010.0050.n | - 60mm | m | 11.41 |  | 80.11
ME.02.010.0060 | Guaina flessibile in acciaio zincato a semplice aggraffatura, ricoperti in PVC autoestinguente liscio esternamente, con grado di protezione non inferiore a IP67 a norme CEI-EN 50086-1-2-3 e marchio CE, completa di raccordi e accessori, nei diametri:
ME.02.010.0060.a | - 16mm | m | 1.75 |  | 80
ME.02.010.0060.b | - 20mm | m | 2.55 |  | 80
ME.02.010.0060.c | - 25mm | m | 3.64 |  | 80.22
ME.02.010.0060.d | - 32mm | m | 6.19 |  | 80.13
ME.02.010.0060.e | - 40mm | m | 7.11 |  | 80.03
ME.02.010.0060.f | - 50mm | m | 10.08 |  | 80.06
ME.02.020 | CASSETTE E SCATOLE
ME.02.020.0010 | Cassetta di derivazione da incasso in materiale isolante nervato con feritoie pretranciate per l'ingresso dei tubi,listello profilato per morsetti componibili, provvista di coperchio bordato fissato con viti, dimensioni:
ME.02.020.0010.a | - 92x92x45 mm | cad | 0.48 |  | 81.25
ME.02.020.0010.b | - 118x96x45 mm | cad | 0.58 |  | 81.03
ME.02.020.0010.c | - 118x96x70 mm | cad | 0.76 |  | 80.26
ME.02.020.0010.d | - 152x98x70 mm | cad | 0.85 |  | 80
ME.02.020.0010.e | - 160x130x70 mm | cad | 1.25 |  | 80
ME.02.020.0010.f | - 196x152x70 mm | cad | 1.66 |  | 80.12
ME.02.020.0010.g | - 294x152x70 mm | cad | 2.46 |  | 80.08
ME.02.020.0010.h | - 392x152x70 mm | cad | 4.16 |  | 80.05
ME.02.020.0010.i | - 480x152x70 mm | cad | 5.45 |  | 80
ME.02.020.0010.j | - 516x202x80 mm | cad | 7.65 |  | 80
ME.02.020.0010.k | - 516x294x80 mm | cad | 17.33 |  | 80.09
ME.02.020.0020 | Cassetta di derivazione stagna da parete in materiale plastico isolante autoestinguente,grado di protezione IP55 con coperchio opaco o trasparente fissato con viti, nelle dimensioni:
ME.02.020.0020.a | - 100x100x50 mm | cad | 2.06 |  | 80.1
ME.02.020.0020.b | - 120x80x50 mm | cad | 2.32 |  | 80.17
ME.02.020.0020.c | - 150x110x70 mm | cad | 3.49 |  | 79.94
ME.02.020.0020.d | - 190x140x70 mm | cad | 6.48 |  | 80.09
ME.02.020.0020.f | - 300x220x120 mm | cad | 18.84 |  | 80.1
ME.02.020.0020.g | - 380x300x120 mm | cad | 25.45 |  | 80.12
ME.02.020.0020.h | - 460x380x120 mm | cad | 35.99 |  | 80.11
ME.02.020.0030 | Cassetta di derivazione da incasso in resina:
ME.02.020.0030.a | - diam. 60mm | cad | 0.24 |  | 79.17
ME.02.020.0030.b | - rettangolare per combinazioni fino a tre posti allineati | cad | 0.45 |  | 80
ME.02.020.0030.c | - rettangolare per combinazioni fino a tre posti allineati con colonnine di fissaggio | cad | 0.64 |  | 79.69
ME.02.020.0030.d | - rettangolare per combinazioni fino a quattro posti allineati | cad | 1.61 |  | 80.12
ME.02.020.0030.e | - rettangolare per combinazioni fino a sei posti allineati | cad | 2.43 |  | 80.25
ME.02.020.0030.f | - rettangolare per combinazioni fino a sei posti sovrapposti (3+3) | cad | 2.81 |  | 80.07
ME.02.020.0040 | Coperchi per scatole e cassette:
ME.02.020.0040.a | - per scatola tonda in PVC fino a 90mm | cad | 0.45 |  | 80
ME.02.020.0040.b | - 92x92 mm | cad | 0.5 |  | 80
ME.02.020.0040.c | - 118x96 mm | cad | 0.58 |  | 81.03
ME.02.020.0040.d | - 152x98 mm | cad | 0.76 |  | 80.26
ME.02.020.0040.e | - 160x130 mm | cad | 1.17 |  | 79.49
ME.02.020.0040.f | - 196x152 mm | cad | 1.66 |  | 80.12
ME.02.020.0040.g | - 294x152 mm | cad | 2.23 |  | 80.27
ME.02.020.0040.h | - 392x152 mm | cad | 4.28 |  | 80.14
ME.02.020.0040.i | - 480x152 mm | cad | 5.81 |  | 80.03
ME.02.020.0040.j | - 516x202 mm | cad | 7.29 |  | 80.11
ME.02.020.0040.k | - 516x294 mm | cad | 9.28 |  | 80.17
ME.02.020.0050 | Scatole di derivazione pressofuse in lega di alluminio UNI EN 1706, non verniciate con pareti chiuse e coperchio avvolgente, grado di protezione IP65, nelle dimensioni:
ME.02.020.0050.a | - 90x90x65 mm | cad | 13.39 |  | 80.06
ME.02.020.0050.b | - 100x100x85 mm | cad | 15.71 |  | 80.08
ME.02.020.0050.c | - 150x150x100 mm | cad | 19.29 |  | 80.09
ME.02.020.0050.d | - 300x150x100 mm | cad | 53.74 |  | 80.09
ME.02.020.0050.e | - 300x230x100 mm | cad | 88.78 |  | 80.1
ME.02.020.0050.f | - 300x230x180 mm | cad | 99.87 |  | 80.09
ME.02.020.0050.g | - 470x300x180 mm | cad | 161.87 |  | 80.1
ME.02.020.0050.h | - 630x300x180 mm | cad | 268.62 |  | 80.09
ME.02.020.0060 | Raccordo in acciaio inox tubo-tubo, grado di protezione IP65, nei diametri:
ME.02.020.0060.a | - 16 mm | cad | 19.48 |  | 80.08
ME.02.020.0060.b | - 20 mm | cad | 22.34 |  | 80.08
ME.02.020.0060.c | - 25 mm | cad | 25.37 |  | 80.09
ME.02.020.0060.d | - 32 mm | cad | 30.18 |  | 80.12
ME.02.020.0060.e | - 40 mm | cad | 56.27 |  | 80.1
ME.02.020.0060.f | - 50 mm | cad | 73.69 |  | 80.09
ME.02.020.0070 | Raccordo in acciaio inox tubo-scatola, grado di protezione IP65, nei diametri:
ME.02.020.0070.a | - 16 mm | cad | 14.7 |  | 80.07
ME.02.020.0070.b | - 20 mm | cad | 15.63 |  | 80.1
ME.02.020.0070.c | - 25 mm | cad | 18.46 |  | 80.07
ME.02.020.0070.d | - 32 mm | cad | 23.22 |  | 80.1
ME.02.020.0070.e | - 40 mm | cad | 41.98 |  | 80.09
ME.02.020.0070.f | - 50 mm | cad | 57.17 |  | 80.09
ME.02.030 | CANALI E PASSERELLE
ME.02.030.0010 | Passerella portacavi in lamiera zincata, asolata con bordi ripiegati,completa di accessori di montaggio e fissaggio (altezza 35mm), dimensioni:
ME.02.030.0010.a | - 50 mm | m | 3.37 |  | 80.12
ME.02.030.0010.b | - 100 mm | m | 3.96 |  | 80.05
ME.02.030.0010.c | - 150 mm | m | 5.48 |  | 80.11
ME.02.030.0010.d | - 200 mm | m | 6.17 |  | 80.06
ME.02.030.0010.e | - 300 mm | m | 6.85 |  | 80.15
ME.02.030.0010.f | - 400 mm | m | 7.59 |  | 80.11
ME.02.030.0010.g | - 500 mm | m | 10.18 |  | 80.06
ME.02.030.0010.h | - 600 mm | m | 11.8 |  | 80.08
ME.02.030.0020 | Passerella portacavi in lamiera zincata, asolata con bordi ripiegati,completa di accessori di montaggio e fissaggio (altezza 50mm), dimensioni:
ME.02.030.0020.a | - 50 mm | m | 4.8 |  | 80
ME.02.030.0020.b | - 100 mm | m | 5.54 |  | 80.14
ME.02.030.0020.c | - 150 mm | m | 6.17 |  | 80.06
ME.02.030.0020.d | - 200 mm | m | 6.91 |  | 80.03
ME.02.030.0020.e | - 300 mm | m | 7.59 |  | 80.11
ME.02.030.0020.f | - 400 mm | m | 8.38 |  | 80.07
ME.02.030.0020.g | - 500 mm | m | 11.07 |  | 80.04
ME.02.030.0020.h | - 600 mm | m | 12.75 |  | 80.08
ME.02.030.0030 | Passerella portacavi in lamiera zincata, asolata con bordi ripiegati,completa di accessori di montaggio e fissaggio (altezza 80mm), dimensioni:
ME.02.030.0030.a | - 100 mm | m | 6.17 |  | 80.06
ME.02.030.0030.b | - 150 mm | m | 11.07 |  | 80.04
ME.02.030.0030.c | - 200 mm | m | 13.6 |  | 80.07
ME.02.030.0030.d | - 250 mm | m | 19.71 |  | 80.11
ME.02.030.0030.e | - 300 mm | m | 13.6 |  | 80.07
ME.02.030.0030.f | - 400 mm | m | 19.71 |  | 80.11
ME.02.030.0030.g | - 500 mm | m | 23.61 |  | 80.09
ME.02.030.0030.h | - 600 mm | m | 26.46 |  | 80.08
ME.02.030.0040 | Passerella portacavi in lamiera zincata, asolata con bordi ripiegati,completa di accessori di montaggio e fissaggio (altezza 100mm), dimensioni:
ME.02.030.0040.a | - 100 mm | m | 7.55 |  | 80
ME.02.030.0040.b | - 150 mm | m | 11.91 |  | 80.1
ME.02.030.0040.c | - 200 mm | m | 14.44 |  | 80.12
ME.02.030.0040.d | - 250 mm | m | 20.66 |  | 80.11
ME.02.030.0040.e | - 300 mm | m | 24.56 |  | 80.09
ME.02.030.0040.f | - 400 mm | m | 27.4 |  | 80.11
ME.02.030.0040.g | - 500 mm | m | 24.56 |  | 80.09
ME.02.030.0040.h | - 600 mm | m | 27.4 |  | 80.11
ME.02.030.0045 | Passerelle a traversini costruite in conformità alla norma CEI EN 61537 Classe 23-76 in acciaio (norma di riferimento UNI EN 10025) zincato a caldo dopo lavorazione secondo norma CEI 7.6; interasse dei traversini pari a 300 mm, completa di accessori di montaggio e pezzi speciali. Altezza 100 mm. - larghezza:
ME.02.030.0045.a | - 200 mm | m | 46.85 |  | 80.09
ME.02.030.0045.b | - 300 mm | m | 49.53 |  | 80.09
ME.02.030.0045.c | - 400 mm | m | 52.56 |  | 80.1
ME.02.030.0045.d | - 500 mm | m | 55.46 |  | 80.09
ME.02.030.0045.e | - 600 mm | m | 57.33 |  | 80.1
ME.02.030.0050 | Parete di separazione in acciaio zincato per passerelle o canali, nelle seguenti altezze:
ME.02.030.0050.a | - 35 mm | m | 3.26 |  | 80.06
ME.02.030.0050.b | - 50 mm | m | 3.48 |  | 79.89
ME.02.030.0050.c | - 80 mm | m | 3.88 |  | 80.15
ME.02.030.0050.d | - 100 mm | m | 4.17 |  | 80.1
ME.02.030.0060 | Passerella portacavi in PVC rigido autoestinguente a sezione rettangolare aperta con bordi rinforzati, fondo pieno o traforato, completa di accessori di montaggio e fissaggio, dimensioni:
ME.02.030.0060.a | - 100x60 mm | m | 6.44 |  | 79.97
ME.02.030.0060.b | - 200x60 mm | m | 9.27 |  | 80.15
ME.02.030.0060.c | - 300x60 mm | m | 13.49 |  | 80.06
ME.02.030.0060.d | - 400x100 mm | m | 23.19 |  | 80.08
ME.02.030.0060.e | - 500x100 mm | m | 27.4 |  | 80.11
ME.02.030.0070 | Canale in robusta lamiera d'acciaio verniciata a forno su trattamento anticorrosivo, sezione a "C", completa di accessori di montaggio e fissaggio, nelle dimensioni:
ME.02.030.0070.a | - 100x60 mm | m | 10.44 |  | 80.08
ME.02.030.0070.b | - 130x60 mm | m | 13.49 |  | 80.06
ME.02.030.0070.c | - 150x60 mm | m | 15.6 |  | 80.06
ME.02.030.0070.d | - 200x60 mm | m | 19.6 |  | 80.1
ME.02.030.0070.e | - 230x100 mm | m | 42.16 |  | 80.1
ME.02.030.0080 | Canaletta in PVC, rigido autoestinguente con sezione rettangolare aperta e coperchio a scatto, dimensioni:
ME.02.030.0080.a | - 22x10 mm | m | 0.99 |  | 79.8
ME.02.030.0080.b | - 15x15 mm | m | 0.72 |  | 79.17
ME.02.030.0080.c | - 20x20 mm | m | 1.08 |  | 79.63
ME.02.030.0080.d | - 30x15 mm | m | 1.61 |  | 80.12
ME.02.030.0090 | Passerella a rete realizzata in tondini d'acciaio elettrosaldati con zincatura a caldo dopo lavorazione, altezza 30 mm, larghezza:
ME.02.030.0090.a | - 50 mm | m | 2.74 |  | 79.93
ME.02.030.0090.b | - 100 mm | m | 3.75 |  | 80
ME.02.030.0090.c | - 150 mm | m | 4.52 |  | 80.09
ME.02.030.0090.d | - 200 mm | m | 5.06 |  | 80.04
ME.02.030.0090.e | - 300 mm | m | 7.77 |  | 80.05
ME.02.030.0100 | Passerella a rete realizzata in tondini d'acciaio elettrosaldati con zincatura a caldo dopo lavorazione, altezza 54 mm, larghezza:
ME.02.030.0100.a | - 50 mm | m | 3.08 |  | 80.19
ME.02.030.0100.b | - 100 mm | m | 4.02 |  | 80.1
ME.02.030.0100.c | - 150 mm | m | 4.38 |  | 80.14
ME.02.030.0100.d | - 200 mm | m | 4.91 |  | 80.04
ME.02.030.0100.e | - 300 mm | m | 6.75 |  | 80.15
ME.02.030.0100.f | - 400 mm | m | 9.55 |  | 80.1
ME.02.030.0100.g | - 500 mm | m | 12.06 |  | 80.1
ME.02.030.0100.h | - 600 mm | m | 13.31 |  | 80.09
ME.02.030.0110 | Passerella a rete realizzata in tondini d'acciaio elettrosaldati con zincatura a caldo dopo lavorazione, altezza 80 mm, larghezza:
ME.02.030.0110.a | - 150 mm | m | 5.76 |  | 80.21
ME.02.030.0110.b | - 200 mm | m | 6.84 |  | 80.12
ME.02.030.0110.c | - 300 mm | m | 9.55 |  | 80.1
ME.02.030.0110.d | - 400 mm | m | 12.23 |  | 80.13
ME.02.030.0110.e | - 500 mm | m | 13.49 |  | 80.06
ME.02.030.0110.f | - 600 mm | m | 13.49 |  | 80.06
ME.02.030.0120 | Passerella a rete realizzata in tondini d'acciaio elettrosaldati con zincatura a caldo dopo lavorazione, altezza 105 mm, larghezza:
ME.02.030.0120.a | - 150 mm | m | 5.76 |  | 80.21
ME.02.030.0120.b | - 200 mm | m | 6.84 |  | 80.12
ME.02.030.0120.c | - 300 mm | m | 9.55 |  | 80.1
ME.02.030.0120.d | - 400 mm | m | 12.23 |  | 80.13
ME.02.030.0120.e | - 500 mm | m | 13.49 |  | 80.06
ME.02.030.0120.f | - 600 mm | m | 13.49 |  | 80.06
ME.02.030.0130 | Canale battiscopa e cornice 70x20 mm a tre scomparti per la posa di cavi, con coperchio avvolgente C:193 A:193 B:301 | m | 2.68 |  | 80.22
ME.02.030.0135 | Sistema di canalizzazione in PVC a parete d'arredo, suddivisa in scomparti destinati ad ospitare cavi energia, cavi di segnalazione e comunicazione, cassette portafrutti; conforme alle norme CEI EN 50085-2-1, completo di coperchio, accessori di montaggio, accessori di fissaggio e pezzi speciali, con le seguenti caratteristiche: - grado di protezione IP40; - resistenza all'urto: 2 Joule (PVC); - colorazione a scelta della direzione lavori. Nelle seguenti dimensioni e scomparti:
ME.02.030.0135.a | - 120 x 60 mm - 2 scomparti | m | 32.76 |  | 80.1
ME.02.030.0135.b | - 200 x 60 mm - 4 scomparti | m | 55.88 |  | 80.1
ME.02.030.0140 | Coperchio per passerella portacavi in acciaio zincato, nelle seguenti larghezze:
ME.02.030.0140.a | - 50 mm | m | 3.04 |  | 79.93
ME.02.030.0140.b | - 100 mm | m | 3.12 |  | 80.13
ME.02.030.0140.c | - 150 mm | m | 3.94 |  | 79.95
ME.02.030.0140.d | - 200 mm | m | 4.97 |  | 80.08
ME.02.030.0140.e | - 250 mm | m | 5.45 |  | 80
ME.02.030.0140.f | - 300 mm | m | 6.48 |  | 80.09
ME.02.030.0140.g | - 400 mm | m | 9.46 |  | 80.13
ME.02.030.0140.h | - 500 mm | m | 11.87 |  | 80.12
ME.02.030.0140.i | - 600 mm | m | 13.57 |  | 80.1
ME.02.030.0145 | Torrette da incasso in resina, a scomparsa, conformi alla norma CEI EN 60670-23 - CEI 64-8 per installazioni sia in pavimenti flottanti che in cemento, costituita da: - coperchio con finitura inox antiscivolo o personabilizzabile, maniglia ergonomica ed uscita cavi con coperchio chiuso - supporti portafrutti (escluso frutti). Gradi di protezione minimi: - IP4X sul perimetro del coperchio e tra cornice e pavimento; - IP2X in corrispondenza delle uscite cavi dal coperchio; - IP52 in corrispondenza del fissaggio tra torretta e pavimento mediante guarnizione. Numero moduli:
ME.02.030.0145.a | - 8/10 moduli | cad | 105.36 |  | 80.1
ME.02.030.0145.b | - 16/20 moduli | cad | 158.71 |  | 80.1
ME.02.030.0145.c | - 24/30 moduli | cad | 230.19 |  | 80.09
ME.02.030.0145.d | - scatola da incasso in lamiera zincata per pavimenti in cemento con prefratture | cad | 122.24 |  | 80.1
ME.02.030.0150 | Torretta sporgente in resina goffrata per installazione su pavimenti flottanti o in cemento, conforme alla Norma CEI 23-73 - CEI 64-8, grado di protezione minio IP52 costituita da: - coperchio di chiusura struttura - separatore interno - chiusure laterali - modulo portapparecchi - guarnizione di tenuta - bocchettone di derivazione sottopavimento. Del tipo:
ME.02.030.0150.a | - monofacciale 5 moduli | cad | 29.81 |  | 80.11
ME.02.030.0150.b | - bifacciale 4+4 moduli | cad | 51.19 |  | 80.09
ME.02.030.0150.c | - bifacciale con base in resina e corpo in alluminio 4+4 moduli | cad | 87.73 |  | 80.09
ME.02.030.0155 | Colonna bifacciale predisposta per installazione prese elettriche e prese dati,completa di tutti gli accessori di montaggio, con struttura in alluminio anodizzato, sezione 120x120 mm. Conforme alla Norma CEI EN 50085-2-4, grado di protezione IP40, delle seguenti dimensioni:
ME.02.030.0155.a | - altezza 780 mm | cad
ME.02.030.0155.b | - altezza 2700 mm regolabile fino a 3700 mm | cad | 872.09 |  | 80.1
ME.02.035 | CANALE AD USO BATTISCOPA, CORNICE SOPRAPAVIMENTO ED ACCESSORI
ME.02.035.0010 | Canale ad uso battiscopa IP40 a 3 scomparti 70 X 20 compreso di giunto, terminale Dx e Sx, angolo interno ed esterno e raccordi per collegamenti scatole portapparecchi. | m | 8.93 |  | 80.07
ME.02.035.0020 | Coperchio per canale ad uso battiscopa 70 x 20 | m | 4.47 |  | 80.09
ME.02.035.0030 | Canale ad uso cornice IP40 a 3 scomparti 70x20compreso di giunto, terminale Dx e Sx, angolo interno ed esterno e raccordi per collegamenti scatole portapparecchi. | m | 10.34 |  | 80.08
ME.02.035.0040 | Coperchio per canale ad uso cornice 70x20 | m | 4.84 |  | 80.17
ME.02.035.0050 | Cassetta derivazione per canale ad uso cornice a 3 scomparti 70x20 | cad | 4.84 |  | 80.17
ME.02.035.0060 | Canale ad uso battiscopa e cornice IP40 a 4 scomparti 120 X 25 compreso di giunto, terminale Dx e Sx, angolo interno ed esterno variabile e raccordi per collegamenti scatole portapparecchi. | m | 19.14 |  | 80.09
ME.02.035.0070 | Coperchio per canale ad uso battiscopa e cornice 4 scomparti 120x25 | m | 6.38 |  | 80.09
ME.02.035.0080 | Cassetta derivazione per canale ad uso battiscopa e cornice a 4 scomparti 70x20 | cad | 7.78 |  | 80.08
ME.02.035.0090 | Scatole porta apparecchi 3 posti | cad | 3.83 |  | 80.16
ME.02.035.0100 | Scatole porta apparecchi 4 posti | cad | 3.96 |  | 80.05
ME.02.035.0110 | Scatole porta apparecchi 8 posti | cad | 5.36 |  | 80.04
ME.02.035.0120 | Scatole porta apparecchi 12 posti | cad | 10.34 |  | 80.08
ME.02.035.0130 | Canale portacavi con coperchio ad uso soprapavimento 4 scomparti 85x20 compreso di giunto a angolo piano | cad | 12.88 |  | 80.12
ME.02.040 | CAVI ELETTRICI
ME.02.040.0015 | Cavo unipolare flessibile conforme ai requisiti previsti dalla Normativa Europea Regolamento UE 305/2011 - Prodotti da Costruzione CPR, di rame ricotto isolato con materiale isolante in PVC di qualità S17, norme di riferimento CEI EN 50525, CEI 20-40; sigla di designazione FS17 450/750 V, sezione nominale:
ME.02.040.0015.a | - 1 mm² | m | 0.11 |  | 81.82
ME.02.040.0015.b | - 1,5 mm² | m | 0.13 |  | 84.62
ME.02.040.0015.c | - 2,5 mm² | m | 0.22 |  | 81.82
ME.02.040.0015.d | - 4 mm² | m | 0.35 |  | 80
ME.02.040.0015.e | - 6 mm² | m | 0.52 |  | 78.85
ME.02.040.0015.f | - 10 mm² | m | 0.95 |  | 80
ME.02.040.0015.g | - 16 mm² | m | 1.42 |  | 80.28
ME.02.040.0015.h | - 25 mm² | m | 2.16 |  | 80.09
ME.02.040.0015.i | - 35 mm² | m | 3.05 |  | 80
ME.02.040.0015.j | - 50 mm² | m | 4.35 |  | 80
ME.02.040.0015.k | - 70 mm² | m | 6.09 |  | 80.13
ME.02.040.0015.l | - 95 mm² | m | 7.92 |  | 80.05
ME.02.040.0015.m | - 120 mm² | m | 10.16 |  | 80.12
ME.02.040.0015.n | - 150 mm² | m | 12.75 |  | 80.08
ME.02.040.0015.o | - 185 mm² | m | 15.51 |  | 80.08
ME.02.040.0015.p | - 240 mm² | m | 20.42 |  | 80.07
ME.02.040.0015.q | - 300 mm² | m | 26.14 |  | 80.07
ME.02.040.0025 | Cavo unipolare flessibile conforme ai requisiti previsti dalla Normativa Europea Regolamento UE 305/2011 - Prodotti da Costruzione CPR, di rame ricotto isolato con materiale isolante in gomma HEPR ad alto modulo di qualità G16, guaina in PVC di qualità R16, rivestimento interno riempitivo di materiale non igroscopico, norme di riferimento CEI 20-13, CEI 20-67; sigla di designazione FG16R16 0,6/1 kV, sezione nominale:
ME.02.040.0025.a | - 1,5 mm² | m | 0.4 |  | 80
ME.02.040.0025.b | - 2,5 mm² | m | 0.52 |  | 78.85
ME.02.040.0025.c | - 4 mm² | m | 0.67 |  | 80.6
ME.02.040.0025.d | - 6 mm² | m | 0.89 |  | 79.78
ME.02.040.0025.e | - 10 mm² | m | 1.44 |  | 79.86
ME.02.040.0025.f | - 16 mm² | m | 2.01 |  | 80.1
ME.02.040.0025.g | - 25 mm² | m | 2.88 |  | 80.21
ME.02.040.0025.h | - 35 mm² | m | 3.94 |  | 79.95
ME.02.040.0025.i | - 50 mm² | m | 5.48 |  | 80.11
ME.02.040.0025.j | - 70 mm² | m | 7.6 |  | 80.13
ME.02.040.0025.k | - 95 mm² | m | 9.74 |  | 80.08
ME.02.040.0025.l | - 120 mm² | m | 12.54 |  | 80.06
ME.02.040.0025.m | - 150 mm² | m | 15.61 |  | 80.08
ME.02.040.0025.n | - 185 mm² | m | 18.85 |  | 80.11
ME.02.040.0025.o | - 240 mm² | m | 24.94 |  | 80.07
ME.02.040.0025.p | - 300 mm² | m | 31.61 |  | 80.1
ME.02.040.0025.q | - 400 mm² | m | 43.59 |  | 80.11
ME.02.040.0035 | Cavo bipolare flessibile, conforme ai requisiti previsti dalla Normativa Europea Regolamento UE 305/2011 - Prodotti da Costruzione CPR, di rame ricotto isolato con materiale isolante in gomma HEPR ad alto modulo di qualità G16, guaina in PVC di qualità R16, norme di riferimento CEI 20-13, CEI 20-67; sigla di designazione FG16OR16 0,6/1 kV, sezione nominale:
ME.02.040.0035.a | - 2x1,5 mm² | m | 0.65 |  | 80
ME.02.040.0035.b | - 2x2,5 mm² | m | 0.89 |  | 79.78
ME.02.040.0035.c | - 2x4 mm² | m | 1.28 |  | 79.69
ME.02.040.0035.d | - 2x6 mm² | m | 1.74 |  | 79.89
ME.02.040.0035.e | - 2x10 mm² | m | 2.67 |  | 80.15
ME.02.040.0035.f | - 2x16 mm² | m | 4.06 |  | 80.05
ME.02.040.0035.g | - 2x25 mm² | m | 6.11 |  | 80.03
ME.02.040.0035.h | - 2x35 mm² | m | 8.32 |  | 80.05
ME.02.040.0035.i | - 2x50 mm² | m | 11.94 |  | 80.07
ME.02.040.0045 | Cavo tripolare flessibile, conforme ai requisiti previsti dalla Normativa Europea Regolamento UE 305/2011 - Prodotti da Costruzione CPR, di rame ricotto isolato con materiale isolante in gomma HEPR ad alto modulo di qualità G16, guaina in PVC di qualità R16, norme di riferimento CEI 20-13, CEI 20-67; sigla di designazione FG16OR16 0,6/1 kV, sezione nominale:
ME.02.040.0045.a | - 3x1,5 mm² | m | 0.81 |  | 80.25
ME.02.040.0045.b | - 3x2,5 mm² | m | 1.14 |  | 80.7
ME.02.040.0045.c | - 3x4 mm² | m | 1.71 |  | 80.12
ME.02.040.0045.d | - 3x6 mm² | m | 2.34 |  | 80.34
ME.02.040.0045.e | - 3x10 mm² | m | 3.71 |  | 80.05
ME.02.040.0045.f | - 3x16 mm² | m | 5.58 |  | 80.11
ME.02.040.0045.g | - 3x25 mm² | m | 8.61 |  | 80.14
ME.02.040.0045.h | - 3x35 mm² | m | 11.92 |  | 80.12
ME.02.040.0045.i | - 3x50 mm² | m | 16.89 |  | 80.05
ME.02.040.0045.j | - 3x70 mm² | m | 23.68 |  | 80.11
ME.02.040.0045.k | - 3x95 mm² | m | 31.33 |  | 80.08
ME.02.040.0055 | Cavo quadripolare flessibile, conforme ai requisiti previsti dalla Normativa Europea Regolamento UE 305/2011 - Prodotti da Costruzione CPR, di rame ricotto isolato con materiale isolante in gomma HEPR ad alto modulo di qualità G16, guaina in PVC di qualità R16, norme di riferimento CEI 20-13, CEI 20-67; sigla di designazione FG16OR16 0,6/1 kV, sezione nominale:
ME.02.040.0055.a | - 4x1,5 mm² | m | 1.01 |  | 80.2
ME.02.040.0055.b | - 4x2,5 mm² | m | 1.45 |  | 80
ME.02.040.0055.c | - 4x4 mm² | m | 2.2 |  | 80
ME.02.040.0055.d | - 4x6 mm² | m | 3.05 |  | 80
ME.02.040.0055.e | - 4x10 mm² | m | 4.87 |  | 80.08
ME.02.040.0055.f | - 4x16 mm² | m | 7.34 |  | 80.11
ME.02.040.0055.g | - 4x25 mm² | m | 11.25 |  | 80.09
ME.02.040.0055.h | - 3.5x35 mm² | m | 14.21 |  | 80.08
ME.02.040.0055.i | - 3.5x50 mm² | m | 19.58 |  | 80.08
ME.02.040.0055.j | - 3.5x70 mm² | m | 26.75 |  | 80.11
ME.02.040.0055.k | - 3.5x95 mm² | m | 35.13 |  | 80.1
ME.02.040.0055.l | - 3.5x120 mm² | m | 46.61 |  | 80.09
ME.02.040.0055.m | - 3.5x150 mm² | m | 59.46 |  | 80.09
ME.02.040.0055.n | - 3.5x185 mm² | m | 70.77 |  | 80.1
ME.02.040.0055.o | - 3.5x240 mm² | m | 95.72 |  | 80.1
ME.02.040.0065 | Cavo pentapolare flessibile, conforme ai requisiti previsti dalla Normativa Europea Regolamento UE 305/2011 - Prodotti da Costruzione CPR, di rame ricotto isolato con materiale isolante in gomma HEPR ad alto modulo di qualità G16, guaina in PVC di qualità R16, norme di riferimento CEI 20-13, CEI 20-67; sigla di designazione FG16OR16 0,6/1 kV, sezione nominale:
ME.02.040.0065.a | - 5x1,5 mm² | m | 1.25 |  | 80
ME.02.040.0065.b | - 5x2,5 mm² | m | 1.83 |  | 79.78
ME.02.040.0065.c | - 5x4 mm² | m | 2.7 |  | 80
ME.02.040.0065.d | - 5x6 mm² | m | 3.81 |  | 80.05
ME.02.040.0065.e | - 5x10 mm² | m | 6.05 |  | 80.17
ME.02.040.0065.f | - 5x16 mm² | m | 9.28 |  | 80.17
ME.02.040.0065.g | - 5x25 mm² | m | 14.59 |  | 80.05
ME.02.040.0065.h | - 5x35 mm² | m | 19.95 |  | 80.1
ME.02.040.0065.i | - 5x50 mm² | m | 28.41 |  | 80.11
ME.02.040.0075 | Cavo unipolare flessibile, conforme ai requisiti previsti dalla Normativa Europea Regolamento UE 305/2011 - Prodotti da Costruzione CPR, di rame ricotto isolato con materiale isolante in gomma HEPR ad alto modulo di qualità G16, guaina termoplastica di qualità M16, rivestimento interno riempitivo di materiale non igroscopico, norme di riferimento CEI 20-13, CEI 20-67; sigla di designazione FG16M16 0,6/1 kV, sezione nominale:
ME.02.040.0075.a | - 10 mm² | m | 1.49 |  | 79.87
ME.02.040.0075.b | - 16 mm² | m | 2.04 |  | 79.9
ME.02.040.0075.c | - 25 mm² | m | 2.94 |  | 79.93
ME.02.040.0075.d | - 35 mm² | m | 3.92 |  | 80.1
ME.02.040.0075.e | - 50 mm² | m | 5.39 |  | 80.15
ME.02.040.0075.f | - 70 mm² | m | 7.47 |  | 80.05
ME.02.040.0075.g | - 95 mm² | m | 9.54 |  | 80.08
ME.02.040.0075.h | - 120 mm² | m | 12.35 |  | 80.08
ME.02.040.0075.i | - 150 mm² | m | 15.58 |  | 80.1
ME.02.040.0075.j | - 185 mm² | m | 18.7 |  | 80.11
ME.02.040.0075.k | - 240 mm² | m | 24.6 |  | 80.08
ME.02.040.0075.l | - 300 mm² | m | 30.61 |  | 80.1
ME.02.040.0085 | Cavo bipolare flessibile, conforme ai requisiti previsti dalla Normativa Europea Regolamento UE 305/2011 - Prodotti da Costruzione CPR, di rame ricotto isolato con materiale isolante in gomma HEPR ad alto modulo di qualità G16, guaina termoplastica di qualità M16, norme di riferimento CEI 20-13, CEI 20-67; sigla di designazione FG16OM16 0,6/1 kV, sezione nominale:
ME.02.040.0085.a | - 2x1,5 mm² | m | 0.87 |  | 80.46
ME.02.040.0085.b | - 2x2,5 mm² | m | 1.14 |  | 80.7
ME.02.040.0085.c | - 2x4 mm² | m | 1.54 |  | 79.87
ME.02.040.0085.d | - 2x6 mm² | m | 2.02 |  | 80.2
ME.02.040.0085.e | - 2x10 mm² | m | 3.5 |  | 80
ME.02.040.0085.f | - 2x16 mm² | m | 4.86 |  | 80.04
ME.02.040.0085.g | - 2x25 mm² | m | 7.12 |  | 80.06
ME.02.040.0085.h | - 2x35 mm² | m | 9.58 |  | 80.06
ME.02.040.0085.i | - 2x50 mm² | m | 13.26 |  | 80.09
ME.02.040.0095 | Cavo tripolare flessibile, conforme ai requisiti previsti dalla Normativa Europea Regolamento UE 305/2011 - Prodotti da Costruzione CPR, di rame ricotto isolato con materiale isolante in gomma HEPR ad alto modulo di qualità G16, guaina termoplastica di qualità M16, norme di riferimento CEI 20-13, CEI 20-67; sigla di designazione FG16OM16 0,6/1 kV, sezione nominale:
ME.02.040.0095.a | - 3x1,5 mm² | m | 1.08 |  | 79.63
ME.02.040.0095.b | - 3x2,5 mm² | m | 1.44 |  | 79.86
ME.02.040.0095.c | - 3x4 mm² | m | 1.96 |  | 80.1
ME.02.040.0095.d | - 3x6 mm² | m | 2.62 |  | 80.15
ME.02.040.0095.e | - 3x10 mm² | m | 4.54 |  | 80.18
ME.02.040.0095.f | - 3x16 mm² | m | 6.47 |  | 80.06
ME.02.040.0095.g | - 3x25 mm² | m | 9.52 |  | 80.04
ME.02.040.0095.h | - 3x35 mm² | m | 12.86 |  | 80.09
ME.02.040.0095.i | - 3x50 mm² | m | 17.97 |  | 80.13
ME.02.040.0095.j | - 3x70 mm² | m | 24.79 |  | 80.11
ME.02.040.0095.k | - 3x95 mm² | m | 31.92 |  | 80.11
ME.02.040.0105 | Cavo quadripolare/pentapolare flessibile, conforme ai requisiti previsti dalla Normativa Europea Regolamento UE 305/2011 - Prodotti da Costruzione CPR, di rame ricotto isolato con materiale isolante in gomma HEPR ad alto modulo di qualità G16, guaina termoplastica di qualità M16, norme di riferimento CEI 20-13, CEI 20-67; sigla di designazione FG16OM16 0,6/1 kV, sezione nominale:
ME.02.040.0105.a | - 4x1,5 mm² | m | 1.28 |  | 79.69
ME.02.040.0105.b | - 4x2,5 mm² | m | 1.73 |  | 79.77
ME.02.040.0105.c | - 4x4 mm² | m | 2.41 |  | 80.08
ME.02.040.0105.d | - 4x6 mm² | m | 3.27 |  | 80.12
ME.02.040.0105.e | - 4x10 mm² | m | 5.91 |  | 80.03
ME.02.040.0105.f | - 4x16 mm² | m | 8.35 |  | 80.12
ME.02.040.0105.g | - 4x25 mm² | m | 12.27 |  | 80.03
ME.02.040.0105.h | - 3.5x35 mm² | m | 15.31 |  | 80.08
ME.02.040.0105.i | - 3.5x50 mm² | m | 20.14 |  | 80.09
ME.02.040.0105.j | - 3.5x70 mm² | m | 27.81 |  | 80.08
ME.02.040.0105.k | - 3.5x95 mm² | m | 36.29 |  | 80.1
ME.02.040.0105.l | - 5x1,5 mm² | m | 1.5 |  | 80
ME.02.040.0105.m | - 5x2,5 mm² | m | 2.05 |  | 80
ME.02.040.0105.n | - 5x4 mm² | m | 2.85 |  | 80
ME.02.040.0105.o | - 5x6 mm² | m | 3.87 |  | 80.1
ME.02.040.0105.p | - 5x10 mm² | m | 7.03 |  | 80.09
ME.02.040.0105.q | - 5x16 mm² | m | 10 |  | 80.1
ME.02.040.0105.r | - 5x25 mm² | m | 14.72 |  | 80.1
ME.02.040.0105.s | - 5x35 mm² | m | 20.16 |  | 80.11
ME.02.040.0105.t | - 5x50 mm² | m | 29.19 |  | 80.1
ME.02.040.0115 | Cavo unipolare flessibile, conforme ai requisiti previsti dalla Normativa Europea Regolamento UE 305/2011 - Prodotti da Costruzione CPR, di rame ricotto isolato con materiale isolante in gomma HEPR di qualità G17, norme di riferimento CEI 20-38, CEI UNEL 35310, EN 50575; sigla di designazione FG17 450/750 V, sezione nominale:
ME.02.040.0115.a | - 1,5 mm² | m | 0.36 |  | 80.56
ME.02.040.0115.b | - 2,5 mm² | m | 0.54 |  | 79.63
ME.02.040.0115.c | - 4 mm² | m | 0.7 |  | 80
ME.02.040.0115.d | - 6 mm² | m | 1.03 |  | 80.58
ME.02.040.0115.e | - 10 mm² | m | 1.82 |  | 79.67
ME.02.040.0115.f | - 16 mm² | m | 2.29 |  | 79.91
ME.02.040.0115.g | - 25 mm² | m | 3.41 |  | 80.06
ME.02.040.0115.h | - 35 mm² | m | 4.5 |  | 80
ME.02.040.0115.i | - 50 mm² | m | 6.92 |  | 80.06
ME.02.040.0115.j | - 70 mm² | m | 9.12 |  | 80.04
ME.02.040.0115.k | - 95 mm² | m | 11.32 |  | 80.12
ME.02.040.0115.l | - 120 mm² | m | 13.87 |  | 80.1
ME.02.040.0115.m | - 150 mm² | m | 18.33 |  | 80.09
ME.02.040.0115.n | - 185 mm² | m | 22.58 |  | 80.12
ME.02.040.0115.o | - 240 mm² | m | 28.88 |  | 80.09
ME.02.040.0115.p | - 300 mm² | m | 35.33 |  | 80.1
ME.02.040.0120 | Cavo bipolare 450/750 V con guaina flessibile in PVC e isolante in PVC speciale di qualità TI2, conduttore flessibile in rame ricotto, a norme CEI 20-20 e 20-22 II tipo FROR, sezione:
ME.02.040.0120.a | - 2x1 mm² | m | 0.33 |  | 78.79
ME.02.040.0120.b | - 2x1.5 mm² | m | 0.4 |  | 80
ME.02.040.0120.c | - 2x2,5 mm² | m | 0.63 |  | 79.37
ME.02.040.0120.d | - 2x4 mm² | m | 0.94 |  | 79.79
ME.02.040.0120.e | - 2x6 mm² | m | 1.31 |  | 80.15
ME.02.040.0130 | Cavo tripolare 450/750 V con guaina flessibile in PVC e isolante in PVC speciale di qualità TI2, conduttore flessibile in rame ricotto, a norme CEI 20-20 e 20-22 II tipo FROR, sezione:
ME.02.040.0130.a | - 3x1 mm² | m | 0.43 |  | 79.07
ME.02.040.0130.b | - 3x1.5 mm² | m | 0.52 |  | 78.85
ME.02.040.0130.c | - 3x2,5 mm² | m | 0.83 |  | 79.52
ME.02.040.0130.d | - 3x4 mm² | m | 1.31 |  | 80.15
ME.02.040.0130.e | - 3x6 mm² | m | 1.87 |  | 80.21
ME.02.040.0140 | Cavo quadripolare 450/750 V con guaina flessibile in PVC e isolante in PVC speciale di qualità TI2, conduttore flessibile in rame ricotto, a norme CEI 20-20 e 20-22 II tipo FROR, sezione:
ME.02.040.0140.a | - 4x1 mm² | m | 0.54 |  | 79.63
ME.02.040.0140.b | - 4x1.5 mm² | m | 0.66 |  | 80.3
ME.02.040.0140.c | - 4x2.5 mm² | m | 1.06 |  | 80.19
ME.02.040.0140.d | - 4x4 mm² | m | 1.68 |  | 80.36
ME.02.040.0140.e | - 4x6 mm² | m | 2.44 |  | 80.33
ME.02.040.0150 | Cavo pentapolare 450/750 V con guaina flessibile in PVC e isolante in PVC speciale di qualità TI2, conduttore flessibile in rame ricotto, a norme CEI 20-20 e 20-22 II tipo FROR, sezione:
ME.02.040.0150.a | - 5x1 mm² | m | 0.66 |  | 80.3
ME.02.040.0150.b | - 5x1.5 mm² | m | 0.84 |  | 79.76
ME.02.040.0150.c | - 5x2.5 mm² | m | 1.33 |  | 80.45
ME.02.040.0150.d | - 5x4 mm² | m | 2.12 |  | 80.19
ME.02.040.0150.e | - 5x6 mm² | m | 3.04 |  | 79.93
ME.02.040.0160 | Cavo unipolare flessibile 0.6/1 kV di rame rosso ricotto, isolamento elastomerico reticolato di qualità G10 e guaina termoplastica speciale M1, non propagante l'incendio a norme CEI 20-22 III, CEI 20-38, a bassissima emissione di fumi, gas tossici e gas corrosivi, tipo FG10M1, sezione:
ME.02.040.0160.a | - 1.5 mm² | m | 0.89 |  | 79.78
ME.02.040.0160.b | - 2.5 mm² | m | 1.06 |  | 80.19
ME.02.040.0160.c | - 4 mm² | m | 1.33 |  | 80.45
ME.02.040.0160.d | - 6 mm² | m | 1.58 |  | 80.38
ME.02.040.0160.e | - 10 mm² | m | 2.24 |  | 80.36
ME.02.040.0160.f | - 16 mm² | m | 1.91 |  | 80.1
ME.02.040.0160.g | - 25 mm² | m | 3.87 |  | 80.1
ME.02.040.0160.h | - 35 mm² | m | 5.73 |  | 80.1
ME.02.040.0160.i | - 50 mm² | m | 6.51 |  | 80.18
ME.02.040.0160.j | - 70 mm² | m | 10.09 |  | 80.08
ME.02.040.0160.k | - 95 mm² | m | 12.78 |  | 80.13
ME.02.040.0160.l | - 120 mm² | m | 13.85 |  | 80.07
ME.02.040.0160.m | - 150 mm² | m | 19.95 |  | 80.1
ME.02.040.0170 | Cavo bipolare flessibile 0.6/1 kV di rame rosso ricotto, isolamento elastomerico reticolato di qualità G10 e guaina termoplastica speciale M1, non propagante l'incendio a norme CEI 20-22 III, CEI 20-38, a bassissima emissione di fumi, gas tossici e gas corrosivi, tipo FG10OM1, sezione:
ME.02.040.0170.a | - 2x1.5 mm² | m | 1.69 |  | 80.47
ME.02.040.0170.b | - 2x2.5 mm² | m | 1.98 |  | 80.3
ME.02.040.0170.c | - 2x4 mm² | m | 1.98 |  | 80.3
ME.02.040.0170.d | - 2x6 mm² | m | 3.26 |  | 80.06
ME.02.040.0170.e | - 2x10 mm² | m | 4.9 |  | 80
ME.02.040.0170.f | - 2x16 mm² | m | 6.97 |  | 80.2
ME.02.040.0170.g | - 2x25 mm² | m | 9.16 |  | 80.13
ME.02.040.0180 | Cavo tripolare flessibile 0.6/1 kV di rame rosso ricotto, isolamento elastomerico reticolato di qualità G10 e guaina termoplastica speciale M1, non propagante l'incendio a norme CEI 20-22 III, CEI 20-38, a bassissima emissione di fumi, gas tossici e gas corrosivi, tipo FG10OM1, sezione:
ME.02.040.0180.a | - 3x1.5 mm² | m | 2.13 |  | 80.28
ME.02.040.0180.b | - 3x2.5 mm² | m | 2.71 |  | 80.07
ME.02.040.0180.c | - 3x4 mm² | m | 3.64 |  | 80.22
ME.02.040.0180.d | - 3x6 mm² | m | 4.24 |  | 79.95
ME.02.040.0180.e | - 3x10 mm² | m | 6.53 |  | 80.09
ME.02.040.0180.f | - 3x16 mm² | m | 8.84 |  | 80.09
ME.02.040.0180.g | - 3x25 mm² | m | 12.5 |  | 80.08
ME.02.040.0190 | Cavo quadripolare flessibile 0.6/1 kV di rame rosso ricotto, isolamento elastomerico reticolato di qualità G10 e guaina termoplastica speciale M1, non propagante l'incendio a norme CEI 20-22 III, CEI 20-38, a bassissima emissione di fumi, gas tossici e gas corrosivi, tipo FG10OM1, sezione:
ME.02.040.0190.a | - 4x1.5 mm² | m | 2.65 |  | 80
ME.02.040.0190.b | - 4x2.5 mm² | m | 3.25 |  | 80
ME.02.040.0190.c | - 4x4 mm² | m | 4.25 |  | 80
ME.02.040.0190.d | - 4x6 mm² | m | 5.56 |  | 80.04
ME.02.040.0190.e | - 4x10 mm² | m | 8.6 |  | 80.12
ME.02.040.0190.f | - 4x16 mm² | m | 12.13 |  | 80.13
ME.02.040.0190.g | - 4x25 mm² | m | 14.31 |  | 80.08
ME.02.040.0200 | Cavo pentapolare flessibile 0.6/1 kV di rame rosso ricotto, isolamento elastomerico reticolato di qualità G10 e guaina termoplastica speciale M1, non propagante l'incendio a norme CEI 20-22 III, CEI 20-38, a bassissima emissione di fumi, gas tossici e gas corrosivi, tipo FG10OM1, sezione:
ME.02.040.0200.a | - 5x1.5 mm² | m | 4.72 |  | 80.08
ME.02.040.0200.b | - 5x2.5 mm² | m | 4.02 |  | 80.1
ME.02.040.0200.c | - 5x4 mm² | m | 5.43 |  | 80.11
ME.02.040.0200.d | - 5x6 mm² | m | 7.05 |  | 80.14
ME.02.040.0200.e | - 5x10 mm² | m | 11.02 |  | 80.13
ME.02.040.0200.f | - 5x16 mm² | m | 14.4 |  | 80.07
ME.02.040.0210 | Cavo multipolare 300/500 V per comando e segnalazione con guaina flessibile in PVC e isolante in PVC speciale di qualità TI2, conduttore flessibile in rame ricotto, a norme CEI 20-20 tipo FROR, sezione:
ME.02.040.0210.a | - 7x1 mm² | m | 0.94 |  | 79.79
ME.02.040.0210.b | - 10x1 mm² | m | 1.35 |  | 80
ME.02.040.0210.c | - 12x1 mm² | m | 1.57 |  | 80.25
ME.02.040.0210.d | - 14x1 mm² | m | 1.85 |  | 80
ME.02.040.0210.e | - 16x1 mm² | m | 2.06 |  | 80.1
ME.02.040.0210.f | - 19x1 mm² | m | 2.43 |  | 80.25
ME.02.040.0210.g | - 24x1 mm² | m | 3.14 |  | 79.94
ME.02.040.0210.h | - 7x1.5 mm² | m | 1.27 |  | 79.53
ME.02.040.0210.i | - 10x1.5 mm² | m | 1.82 |  | 79.67
ME.02.040.0210.j | - 12x1.5 mm² | m | 2.12 |  | 80.19
ME.02.040.0210.k | - 14x1.5 mm² | m | 2.5 |  | 80
ME.02.040.0210.l | - 16x1.5 mm² | m | 2.79 |  | 80.29
ME.02.040.0210.m | - 19x1.5 mm² | m | 3.34 |  | 80.24
ME.02.040.0210.n | - 24x1.5 mm² | m | 4.22 |  | 80.09
ME.02.040.0210.o | - 7x2.5 mm² | m | 1.98 |  | 80.3
ME.02.040.0210.p | - 10x2.5 mm² | m | 2.79 |  | 80.29
ME.02.040.0210.q | - 12x2.5 mm² | m | 3.3 |  | 80
ME.02.040.0210.r | - 16x2.5 mm² | m | 4.43 |  | 80.14
ME.02.040.0210.s | - 19x2.5 mm² | m | 5.19 |  | 80.15
ME.02.040.0210.t | - 24x2.5 mm² | m | 6.79 |  | 80.12
ME.02.040.0220 | Cavo multipolare flessibile 0.6/1 kV per comando e segnalazione di rame rosso ricotto, isolamento in gomma HEPR e guaina termoplastica speciale M1, non propagante l'incendio, a norma CEI 20-22 III, CEI 20-38, a bassissima emissione di fumi, gas tossici e gas corrosivi, tipo FG7OM1, sezione:
ME.02.040.0220.a | - 5x1.5 mm² | m | 1.44 |  | 79.86
ME.02.040.0220.b | - 7x1.5 mm² | m | 2.02 |  | 80.2
ME.02.040.0220.c | - 10x1.5 mm² | m | 2.89 |  | 80.28
ME.02.040.0220.d | - 12x1.5 mm² | m | 3.48 |  | 79.89
ME.02.040.0220.e | - 16x1.5 mm² | m | 4.63 |  | 80.13
ME.02.040.0220.f | - 19x1.5 mm² | m | 3.48 |  | 79.89
ME.02.040.0220.g | - 24x1.5 mm² | m | 6.95 |  | 80.14
ME.02.040.0220.h | - 7x2.5 mm² | m | 3.42 |  | 80.12
ME.02.040.0220.i | - 10x2.5 mm² | m | 4.31 |  | 80.05
ME.02.040.0220.j | - 12x2.5 mm² | m | 4.94 |  | 80.16
ME.02.040.0220.k | - 16x2.5 mm² | m | 6.66 |  | 80.03
ME.02.040.0220.l | - 19x2.5 mm² | m | 7.49 |  | 80.11
ME.02.040.0220.m | - 24x2.5 mm² | m | 9.6 |  | 80.1
ME.02.040.0230 | Cavo multipolare schermato 300/300 V per energia e segnalazione di rame rosso ricotto, isolamento in PVC di qualità Rz, schermatura con nastro di alluminio/poliestere + treccia di rame rosso e guaina in PVC di qualità Rz, non propagante l'incendio, a norma CEI 20-22 III, CEI 20-38, tipo FR20HH2R, sezione:
ME.02.040.0230.a | - 2x0.5 mm² | m | 0.58 |  | 81.03
ME.02.040.0230.b | - 3x0.5 mm² | m | 0.68 |  | 80.88
ME.02.040.0230.c | - 4x0.5 mm² | m | 0.8 |  | 80
ME.02.040.0230.d | - 2x0.75 mm² | m | 0.7 |  | 80
ME.02.040.0230.e | - 3x0.75 mm² | m | 0.84 |  | 79.76
ME.02.040.0230.f | - 4x0.75 mm² | m | 1.01 |  | 80.2
ME.02.040.0240 | Cavo multipolare schermato 300/500 V per energia e segnalazione di rame rosso ricotto, isolamento in PVC di qualità Rz, schermatura con nastro di alluminio/poliestere + treccia di rame rosso e guaina in PVC di qualità Rz, non propagante l'incendio, a norma CEI 20-22 III, CEI 20-38, tipo FR20HH2R, sezione:
ME.02.040.0240.a | - 2x1 mm² | m | 0.86 |  | 80.23
ME.02.040.0240.b | - 3x1 mm² | m | 1.05 |  | 80
ME.02.040.0240.c | - 4x1 mm² | m | 1.2 |  | 80
ME.02.040.0250 | Cavo multipolare schermato 450/750 V per energia e segnalazione di rame rosso ricotto, isolamento in PVC di qualità Rz, schermatura con nastro di alluminio/poliestere + treccia di rame rosso e guaina in PVC di qualità Rz, non propagante l'incendio, a norma CEI 20-22 III, CEI 20-38, tipo FR20HH2R, sezione:
ME.02.040.0250.a | - 2x1.5 mm² | m | 1.01 |  | 80.2
ME.02.040.0250.b | - 3x1.5 mm² | m | 1.25 |  | 80
ME.02.040.0250.c | - 4x1.5 mm² | m | 1.57 |  | 80.25
ME.02.040.0250.d | - 5x1.5 mm² | m | 1.83 |  | 79.78
ME.02.040.0250.e | - 7x1.5 mm² | m | 2.53 |  | 80.24
ME.02.040.0250.f | - 12x1.5 mm² | m | 3.81 |  | 80.05
ME.02.040.0250.g | - 2x2.5 mm² | m | 1.44 |  | 79.86
ME.02.040.0250.h | - 3x2.5 mm² | m | 1.73 |  | 79.77
ME.02.040.0250.i | - 4x2.5 mm² | m | 2.24 |  | 80.36
ME.02.040.0255 | CAVI RESISTENTI AL FUOCO
ME.02.040.0257 | Cavo unipolare flessibile FT G 10(O)M1 0.6/1 KV - CEI 20-45 con certificato di approvazione IMQ.
ME.02.040.0257.a | 1.5 mm² | m | 0.91 |  | 80.22
ME.02.040.0257.b | 2.5 mm² | m | 1.19 |  | 79.83
ME.02.040.0257.c | 4 mm² | m | 1.52 |  | 80.26
ME.02.040.0257.d | 6 mm² | m | 1.96 |  | 80.1
ME.02.040.0257.e | 10 mm² | m | 3.05 |  | 80
ME.02.040.0257.f | 16 mm² | m | 4.37 |  | 80.09
ME.02.040.0257.g | 25 mm² | m | 6.36 |  | 80.03
ME.02.040.0257.h | 35 mm² | m | 8.23 |  | 80.07
ME.02.040.0257.i | 50 mm² | m | 11.72 |  | 80.03
ME.02.040.0257.l | 70 mm² | m | 15.09 |  | 80.12
ME.02.040.0257.m | 95 mm² | m | 19.89 |  | 80.09
ME.02.040.0257.n | 120 mm² | m | 25.59 |  | 80.07
ME.02.040.0257.o | 150 mm² | m | 31.67 |  | 80.11
ME.02.040.0257.p | 185 mm² | m | 37.9 |  | 80.08
ME.02.040.0257.q | 240 mm² | m | 51.15 |  | 80.1
ME.02.040.0260 | Cavo bipolare flessibile FT G 10(O)M1 0.6/1 KV - CEI 20-45 con certificato di approvazione IMQ.
ME.02.040.0260.a | - 2x1.5 mm² | m | 2.16 |  | 80.09
ME.02.040.0260.b | - 2x2.5 mm² | m | 2.77 |  | 80.14
ME.02.040.0260.c | - 2x4 mm² | m | 3.49 |  | 79.94
ME.02.040.0260.d | - 2x6 mm² | m | 4.48 |  | 80.13
ME.02.040.0260.e | - 2x10 mm² | m | 6.86 |  | 80.17
ME.02.040.0260.f | - 2x16 mm² | m | 9.78 |  | 80.06
ME.02.040.0260.g | - 2x25 mm² | m | 14.09 |  | 80.13
ME.02.040.0263 | Cavo tripolare flessibile FT G 10(O)M1 0.6/1 KV - CEI 20-45 con certificato di approvazione IMQ.
ME.02.040.0263.a | 3G 1.5 mm² | m | 2.86 |  | 80.07
ME.02.040.0263.b | 3G 2.5 mm² | m | 3.71 |  | 80.05
ME.02.040.0263.c | 3G 4 mm² | m | 4.72 |  | 80.08
ME.02.040.0263.d | 3G 6 mm² | m | 6.16 |  | 80.03
ME.02.040.0263.e | 3G 10 mm² | m | 9.63 |  | 80.06
ME.02.040.0263.f | 3G 16 mm² | m | 13.7 |  | 80.07
ME.02.040.0263.g | 3G 25 mm² | m | 13.7 |  | 80.07
ME.02.040.0265 | Cavo quadripolare flessibile FT G 10(O)M1 0.6/1 KV - CEI 20-45 con certificato di approvazione IMQ.
ME.02.040.0265.a | 4G 1.5 mm² | m | 3.61 |  | 80.06
ME.02.040.0265.b | 4G 2.5 mm² | m | 4.73 |  | 80.13
ME.02.040.0265.c | 4G 4 mm² | m | 6.05 |  | 80.17
ME.02.040.0265.d | 4G 6 mm² | m | 7.93 |  | 80.08
ME.02.040.0265.e | 4G 10 mm² | m | 12.45 |  | 80.08
ME.02.040.0265.f | 4G 16 mm² | m | 17.82 |  | 80.08
ME.02.040.0265.g | 4G 25 mm² | m | 25.95 |  | 80.08
ME.02.040.0267 | Cavo pentapolare flessibile FT G 10(O)M1 0.6/1 KV - CEI 20-45 con certificato di approvazione IMQ.
ME.02.040.0267.a | 5G 1.5 mm² | m | 4.4 |  | 80
ME.02.040.0267.b | 5G 2.5 mm² | m | 5.79 |  | 79.97
ME.02.040.0267.c | 5G 4 mm² | m | 7.41 |  | 80.16
ME.02.040.0267.d | 5G 6 mm² | m | 9.8 |  | 80.1
ME.02.040.0267.e | 5G 10 mm² | m | 15.32 |  | 80.09
ME.02.040.0267.f | 5G 16 mm² | m | 21.98 |  | 80.07
ME.02.040.0267.g | 5G 25 mm² | m | 32.21 |  | 80.1
ME.02.040.0270 | Cavo multipolare flessibile FT G 10(O)M1 0.6/1 KV - CEI 20-45 con certificato di approvazione IMQ.
ME.02.040.0270.a | 7G 1.5 mm² | m | 5.37 |  | 80.07
ME.02.040.0270.b | 7G 2.5 mm² | m | 7.27 |  | 80.06
ME.02.040.0273 | Cavo multipolare flessibile FT G 10(O)M1 0.6/1 KV - CEI 20-45 con certificato di approvazione IMQ.
ME.02.040.0273.a | 10G 1.5 mm² | m | 7.6 |  | 80.13
ME.02.040.0273.b | 10G 2.5 mm² | m | 10.45 |  | 80.1
ME.02.040.0275 | Cavo multipolare flessibile FT G 10(O)M1 0.6/1 KV - CEI 20-45 con certificato di approvazione IMQ.
ME.02.040.0275.a | 12G 1.5 mm² | m | 9.01 |  | 80.13
ME.02.040.0275.b | 12G 2.5 mm² | m | 12.06 |  | 80.1
ME.02.040.0277 | Cavo multipolare flessibile FT G 10(O)M1 0.6/1 KV - CEI 20-45 con certificato di approvazione IMQ.
ME.02.040.0277.a | 16G 1.5 mm² | m | 12 |  | 80.08
ME.02.040.0277.b | 16G 2.5 mm² | m | 16.2 |  | 80.12
ME.02.040.0280 | Cavo multipolare flessibile FT G 10(O)M1 0.6/1 KV - CEI 20 - 45 con certificato di approvazione IMQ.
ME.02.040.0280.a | 19G 1.5 mm² | m | 14.23 |  | 80.11
ME.02.040.0280.b | 19G 2.5 mm² | m | 19.18 |  | 80.14
ME.02.040.0283 | Cavo multipolare flessibile FT G 10(O)M1 0.6/1 KV - CEI 20-45 con certificato di approvazione IMQ.
ME.02.040.0283.a | 24G 1.5 mm² | m | 17.81 |  | 80.07
ME.02.040.0283.b | 24G 2.5 mm² | m | 24.02 |  | 80.1
ME.02.040.0285 | Cavo multipolare flessibile FT G 10(O)M1 0.6/1 KV - CEI 20-45 con certificato di approvazione IMQ.
ME.02.040.0285.a | 36G 1.5 mm² | m | 26.29 |  | 80.11
ME.02.040.0285.b | 36G 2.5 mm² | m | 35.66 |  | 80.09
ME.02.040.0290 | Cavo multipolare flessibile FT G 10(O)M1 0.6/1 KV - CEI 20-45 con certificato di approvazione IMQ.
ME.02.040.0290.a | 48G 1.5 mm² | m | 34.77 |  | 80.1
ME.02.040.0290.b | 48G 2.5 mm² | m | 47.16 |  | 80.09
ME.02.040.0310 | Cavo unipolare di media tensione, per tensioni 8.7/15kV isolato in gomma etilpropilenica (G7), schermatura a fili di rame, guaina in PVC, a norme CEI 20-11 CEI 20-13 tipo RG7H1R, nelle sezioni:
ME.02.040.0310.a | - 1x35 mm² | m | 4.31 |  | 80.05
ME.02.040.0310.b | - 1x50 mm² | m | 5.13 |  | 80.12
ME.02.040.0310.c | - 1x70 mm² | m | 6.35 |  | 80
ME.02.040.0310.d | - 1x95 mm² | m | 7.9 |  | 80.13
ME.02.040.0310.e | - 1x120 mm² | m | 9.75 |  | 80.1
ME.02.040.0310.f | - 1x150 mm² | m | 11.41 |  | 80.11
ME.02.040.0310.g | - 1x185 mm² | m | 13.6 |  | 80.07
ME.02.040.0310.h | - 1x240 mm² | m | 16.92 |  | 80.08
ME.02.040.0320 | Cavo tripolare di media tensione, per tensioni 8.7/15kV isolato in gomma etilpropilenica (G7), schermatura a fili di rame, guaina in PVC, a norme CEI 20-11 CEI 20-13 tipo RG7H1OR, nelle sezioni:
ME.02.040.0320.a | - 3x35 mm² | m | 12.36 |  | 80.1
ME.02.040.0320.b | - 3x50 mm² | m | 15.25 |  | 80.07
ME.02.040.0320.c | - 3x70 mm² | m | 19.23 |  | 80.08
ME.02.040.0320.d | - 3x95 mm² | m | 23.99 |  | 80.12
ME.02.040.0320.e | - 3x120 mm² | m | 29.28 |  | 80.09
ME.02.040.0320.f | - 3x150 mm² | m | 34.42 |  | 80.1
ME.02.040.0320.g | - 3x185 mm² | m | 41.04 |  | 80.09
ME.02.040.0320.h | - 3x240 mm² | m | 52.51 |  | 80.1
ME.02.040.0330 | Cavo unipolare di media tensione, per tensioni 12/20kV isolato in gomma etilpropilenica (G7), schermatura a fili di rame, guaina in PVC, a norme CEI 20-11 CEI 20-13 tipo RG7H1R, nelle sezioni:
ME.02.040.0330.a | - 1x35 mm² | m | 4.59 |  | 79.96
ME.02.040.0330.b | - 1x50 mm² | m | 5.47 |  | 80.07
ME.02.040.0330.c | - 1x70 mm² | m | 6.72 |  | 80.06
ME.02.040.0330.d | - 1x95 mm² | m | 8.25 |  | 80.12
ME.02.040.0330.e | - 1x120 mm² | m | 10.14 |  | 80.08
ME.02.040.0330.f | - 1x150 mm² | m | 11.81 |  | 80.1
ME.02.040.0330.g | - 1x185 mm² | m | 13.97 |  | 80.1
ME.02.040.0330.h | - 1x240 mm² | m | 12.55 |  | 80.08
ME.02.040.0340 | Cavo tripolare di media tensione, per tensioni 12/20kV isolato in gomma etilpropilenica (G7), schermatura a fili di rame, guaina in PVC, a norme CEI 20-11 CEI 20-13 tipo RG7H1OR, nelle sezioni:
ME.02.040.0340.a | - 3x35 mm² | m | 13.76 |  | 80.09
ME.02.040.0340.b | - 3x50 mm² | m | 16.67 |  | 80.08
ME.02.040.0340.c | - 3x70 mm² | m | 20.42 |  | 80.07
ME.02.040.0340.d | - 3x95 mm² | m | 25.19 |  | 80.11
ME.02.040.0340.e | - 3x120 mm² | m | 30.53 |  | 80.09
ME.02.040.0340.f | - 3x150 mm² | m | 35.72 |  | 80.1
ME.02.040.0340.g | - 3x185 mm² | m | 43.53 |  | 80.08
ME.02.040.0340.h | - 3x240 mm² | m | 39.77 |  | 80.09
ME.02.040.0350 | Cavo unipolare di media tensione, per tensioni 15/20kV isolato in gomma etilpropilenica (G7), schermatura a fili di rame, guaina in PVC, a norme CEI 20-11 CEI 20-13 tipo RG7H1R, nelle sezioni:
ME.02.040.0350.a | - 1x35 mm² | m | 5.07 |  | 80.08
ME.02.040.0350.b | - 1x50 mm² | m | 5.76 |  | 80.21
ME.02.040.0350.c | - 1x70 mm² | m | 7.02 |  | 80.06
ME.02.040.0350.d | - 1x95 mm² | m | 8.67 |  | 80.05
ME.02.040.0350.e | 1x120 mm² | m | 10.45 |  | 80.1
ME.02.040.0350.f | - 1x150 mm² | m | 12.16 |  | 80.1
ME.02.040.0350.g | - 1x185 mm² | m | 14.32 |  | 80.1
ME.02.040.0350.h | - 1x240 mm² | m | 12.94 |  | 80.06
ME.02.040.0360 | Cavo tripolare di media tensione, per tensioni 15/20kV isolato in gomma etilpropilenica (G7), schermatura a fili di rame, guaina in PVC, a norme CEI 20-11 CEI 20-13 tipo RG7H1OR, nelle sezioni:
ME.02.040.0360.a | - 3x35 mm² | m | 14.98 |  | 80.11
ME.02.040.0360.b | - 3x50 mm² | m | 17.81 |  | 80.07
ME.02.040.0360.c | - 3x70 mm² | m | 21.71 |  | 80.1
ME.02.040.0360.d | - 3x95 mm² | m | 26.52 |  | 80.09
ME.02.040.0360.e | - 3x120 mm² | m | 32.25 |  | 80.09
ME.02.040.0360.f | - 3x150 mm² | m | 38.09 |  | 80.1
ME.02.040.0360.g | - 3x185 mm² | m | 34.01 |  | 80.09
ME.02.040.0370 | Cavo unipolare di media tensione, per tensioni 18/30kV isolato in gomma etilpropilenica (G7), schermatura a fili di rame, guaina in PVC, a norme CEI 20-11 CEI 20-13 tipo RG7H1R, nelle sezioni:
ME.02.040.0370.a | - 1x50 mm² | m | 6.48 |  | 80.09
ME.02.040.0370.b | - 1x70 mm² | m | 7.7 |  | 80.13
ME.02.040.0370.c | - 1x95 mm² | m | 9.43 |  | 80.06
ME.02.040.0370.d | - 1x120 mm² | m | 11.28 |  | 80.05
ME.02.040.0370.e | - 1x150 mm² | m | 13 |  | 80.08
ME.02.040.0370.f | - 1x185 mm² | m | 15.17 |  | 80.09
ME.02.040.0370.g | - 1x240 mm² | m | 12.91 |  | 80.09
ME.02.040.0380 | Cavo tripolare di media tensione, per tensioni 18/30kV isolato in gomma etilpropilenica (G7), schermatura a fili di rame, guaina in PVC, a norme CEI 20-11 CEI 20-13 tipo RG7H1OR, nelle sezioni:
ME.02.040.0380.a | - 3x50 mm² | m | 19.71 |  | 80.11
ME.02.040.0380.b | - 3x70 mm² | m | 24.12 |  | 80.1
ME.02.040.0380.c | - 3x95 mm² | m | 29.14 |  | 80.1
ME.02.040.0380.d | - 3x120 mm² | m | 35.34 |  | 80.11
ME.02.040.0380.e | - 3x150 mm² | m | 40.99 |  | 80.09
ME.02.040.0380.f | - 3x185 mm² | m | 48.17 |  | 80.09
ME.02.040.0380.g | - 3x240 mm² | m | 44.43 |  | 80.1
ME.02.040.0390 | Terminale elastico modulare per interno, per cavi di media tensione fino a 30 kV con isolante estruso, a norma CEI 20-24, nelle tipologie:
ME.02.040.0390.a | - tensione nominale 8.7/15 kV con sezione cavo 16-50 mmq e 12/20 kV con sezione cavo 16-35 mmq | m | 16.59 |  | 80.11
ME.02.040.0390.b | - tensione nominale 8.7/15 kV con sezione cavo 70-240 mmq, 12/20 kV con sezione cavo 50-185 mmq, 15/20 kV copn sezione cavo 35-95 mmq e 18/30 kV con sezione cavo 35-95 mmq | m | 17.53 |  | 80.09
ME.02.040.0390.c | - tensione nominale 15/20 kV copn sezione cavo 120-300 mmq e 18/30 kV con sezione cavo 120-300 mmq | m | 20.74 |  | 80.09
ME.02.040.0400 | Terminale retraibile a freddo per interno per cavi a 20kV con isolamento estruso; temperatura di funzionamento 90°C, 250°C, adatto per sezioni da 50 a 185 mmq con cavo tipo RG7/RG5 schermo a fili. In opera collegato ai terminali dell’utilizzatore o interruttore in MT. | cad | 66.1 |  | 80.09
ME.02.045 | BLINDO LUCE
ME.02.045.0010 | Blindo Luce 3P+N+T grado di protezione IP 55 in bassa tensione sia orizzontale che in verticale, in qualunque tipologia di edificio. Dotate di giunzione monoblocco ad innesto rapido, completo di accessori del tipo:
ME.02.045.0010.a | - 25 A | cad | 17.95 |  | 80.11
ME.02.045.0010.b | - 40 A | cad | 25.86 |  | 80.09
ME.02.045.0010.c | - 63 A | cad | 29.1 |  | 80.07
ME.02.045.0010.d | - 100 A | cad | 47.06 |  | 80.09
ME.02.045.0020 | Spine derivazioni per blindo luce del tipo:
ME.02.045.0020.a | - 25 A | cad | 17.59 |  | 80.1
ME.02.045.0020.b | - 32 A | cad | 39.5 |  | 80.1
ME.02.045.0030 | Cassette derivazioni per blindo luce del tipo:
ME.02.045.0030.a | 25 A | cad | 23.34 |  | 80.12
ME.02.045.0030.b | 50 A | cad | 54.58 |  | 80.1
ME.02.045.0030.c | 100 A | cad | 84.05 |  | 80.1
ME.02.050 | BLINDOSBARRE
ME.02.050.0010 | Sbarre blindate a 4 conduttori 3F+N+PE(involucro) per distribuzione di energia elettrica in bassa tensione sia orizzontalmente che in montanti verticali, in qualunque tipologia di edifici. Dotate di giunzioni monoblocco ad innesto rapido e finestre di derivazione bloccabili per impedire l'utilizzo. Grado di protezione IP55 Icc=10÷32 kA. Realizzate con conduttori in rame e carcassa in acciaio zincato, completo di accessori di montaggio, per correnti nominali di:
ME.02.050.0010.a | - 160 A | m | 39.95 |  | 80.1
ME.02.050.0010.b | - 250 A | m | 81.97 |  | 80.1
ME.02.050.0010.c | - 315 A | m | 95.36 |  | 80.1
ME.02.050.0010.d | - 400 A | m | 120.78 |  | 80.1
ME.02.050.0010.e | - 630 A | m | 175.23 |  | 80.09
ME.02.050.0010.f | - 800 A | m | 210.6 |  | 80.09
ME.02.050.0010.g | - 1000 A | m | 238.22 |  | 80.09
ME.02.050.0020 | Sbarre blindate a 4 conduttori 3F+N+PE(involucro) per distribuzione di energia elettrica in bassa tensione sia orizzontalmente che in montanti verticali, in qualunque tipologia di edifici. Dotate di giunzioni monoblocco ad innesto rapido e finestre di derivazione bloccabili per impedire l'utilizzo. Grado di protezione IP55 Icc=38÷160 kA. Realizzate con conduttori in rame e carcassa in acciaio zincato, completo di accessori di montaggio, per correnti nominali di:
ME.02.050.0020.a | - 800 A | m | 337.19 |  | 80.1
ME.02.050.0020.b | - 1000 A | m | 343.57 |  | 80.1
ME.02.050.0020.c | - 1250 A | m | 369.64 |  | 80.1
ME.02.050.0020.d | - 1600 A | m | 471.39 |  | 80.1
ME.02.050.0020.e | - 2000 A | m | 572.18 |  | 80.1
ME.02.050.0020.f | - 2500 A | m | 721.38 |  | 80.1
ME.02.050.0020.g | - 3200 A | m | 919.52 |  | 80.1
ME.02.050.0020.h | - 4000 A | m | 1121.08 |  | 80.1
ME.02.050.0030 | Sbarre blindate a 4 conduttori 3F+N+PE(involucro) per distribuzione di energia elettrica in bassa tensione sia orizzontalmente che in montanti verticali, in qualunque tipologia di edifici. Dotate di giunzioni monoblocco ad innesto rapido e finestre di derivazione bloccabili per impedire l'utilizzo. Grado di protezione IP55 Icc=10÷32 kA. Realizzate con conduttori in alluminio e carcassa in acciaio zincato, completo di accessori di montaggio, per correnti nominali di:
ME.02.050.0030.a | - 160 A | m | 49.27 |  | 80.09
ME.02.050.0030.b | - 250 A | m | 60.5 |  | 80.1
ME.02.050.0030.c | - 315 A | m | 73.01 |  | 80.1
ME.02.050.0030.d | - 400 A | m | 113.11 |  | 80.1
ME.02.050.0030.e | - 500 A | m | 136.33 |  | 80.1
ME.02.050.0030.f | - 630 A | m | 163.68 |  | 80.1
ME.02.050.0040 | Sbarre blindate a 4 conduttori 3F+N+PE(involucro) per distribuzione di energia elettrica in bassa tensione sia orizzontalmente che in montanti verticali, in qualunque tipologia di edifici. Dotate di giunzioni monoblocco ad innesto rapido e finestre di derivazione bloccabili per impedire l'utilizzo. Grado di protezione IP55 Icc=38-160 kA. Realizzate con conduttori in alluminio e carcassa in acciaio zincato, completo di accessori di montaggio, per correnti nominali di:
ME.02.050.0040.a | - 630 A | m | 154.88 |  | 80.09
ME.02.050.0040.b | - 800 A | m | 161.66 |  | 80.09
ME.02.050.0040.c | - 1000 A | m | 177.38 |  | 80.09
ME.02.050.0040.d | - 1250 A | m | 227.56 |  | 80.09
ME.02.050.0040.e | - 1600 A | m | 265.8 |  | 80.1
ME.02.050.0040.f | - 2000 A | m | 304.51 |  | 80.1
ME.02.050.0040.g | - 2500 A | m | 437.47 |  | 80.1
ME.02.050.0040.h | - 3200 A | m | 538.58 |  | 80.1
ME.02.050.0040.i | - 4000 A | m | 617.38 |  | 80.09
ME.02.050.0050 | Alimentazione di testata per sbarre blindate con conduttori in rame con interruttore 4P, grado di protezione IP55, per correnti nominali:
ME.02.050.0050.a | - 160 A | cad | 117.55 |  | 80.09
ME.02.050.0050.b | - 250 A | cad | 133.44 |  | 80.1
ME.02.050.0050.c | - 315 A | cad | 239.38 |  | 80.1
ME.02.050.0050.d | - 400 A | cad | 281.88 |  | 80.09
ME.02.050.0050.e | - 630 A | cad | 366.87 |  | 80.1
ME.02.050.0050.f | - 800 A | cad | 407.35 |  | 80.1
ME.02.050.0050.g | - 1000 A | cad | 480.29 |  | 80.1
ME.02.050.0060 | Alimentazione di testata per sbarre blindate con conduttori in alluminio con interruttore 4P, grado di protezione IP55, per correnti nominali:
ME.02.050.0060.a | - 160 A | cad | 121.55 |  | 80.1
ME.02.050.0060.b | - 250 A | cad | 125.88 |  | 80.1
ME.02.050.0060.c | - 315 A | cad | 244.5 |  | 80.09
ME.02.050.0060.d | - 400 A | cad | 310.33 |  | 80.1
ME.02.050.0060.e | - 500 A | cad | 310.33 |  | 80.1
ME.02.050.0060.f | - 630 A | cad | 399.03 |  | 80.09
ME.02.050.0070 | Cassette di derivazione di linea per sbarre blindate con base portafusibile, grado di protezione IP55, per correnti nominali:
ME.02.050.0070.a | - 32 A | cad | 55.79 |  | 80.1
ME.02.050.0070.b | - 63 A | cad | 97.77 |  | 80.1
ME.02.050.0070.c | - 125 A | cad | 104.41 |  | 80.1
ME.02.050.0070.d | - 160 A | cad | 110.73 |  | 80.1
ME.02.050.0070.e | - 250 A | cad | 360.28 |  | 80.1
ME.02.050.0070.f | - 400 A | cad | 441.63 |  | 80.1
ME.02.050.0080 | Elemento ad angolo orizzontale per sbarre blindate con conduttori in rame, grado di protezione IP55, per correnti nominali:
ME.02.050.0080.a | - 160 A | cad | 201.64 |  | 80.1
ME.02.050.0080.b | - 250÷315 A | cad | 284.03 |  | 80.1
ME.02.050.0080.c | - 400 A | cad | 333.62 |  | 80.1
ME.02.050.0080.d | - 630 A | cad | 432.84 |  | 80.1
ME.02.050.0080.e | - 800 A | cad | 473.19 |  | 80.09
ME.02.050.0080.f | - 1000 A | cad | 515.7 |  | 80.1
ME.02.050.0090 | Elemento ad angolo orizzontale per sbarre blindate con conduttori in alluminio, grado di protezione IP55, per correnti nominali:
ME.02.050.0090.a | - 160 A | cad | 201.64 |  | 80.1
ME.02.050.0090.b | - 250÷315 A | cad | 213.5 |  | 80.09
ME.02.050.0090.c | - 400÷500 A | cad | 345.71 |  | 80.1
ME.02.050.0090.d | - 630 A | cad | 373.45 |  | 80.1
ME.02.050.0100 | Elemento ad angolo verticale per sbarre blindate con conduttori in rame, grado di protezione IP55, per correnti nominali:
ME.02.050.0100.a | - 160 A | cad | 142.08 |  | 80.1
ME.02.050.0100.b | - 250÷315 A | cad | 296.51 |  | 80.1
ME.02.050.0100.c | - 400 A | cad | 350.83 |  | 80.1
ME.02.050.0100.d | - 630 A | cad | 459.45 |  | 80.1
ME.02.050.0100.e | - 800 A | cad | 508.74 |  | 80.1
ME.02.050.0100.f | - 1000 A | cad | 570.34 |  | 80.1
ME.02.050.0110 | Elemento ad angolo verticale per sbarre blindate con conduttori in alluminio, grado di protezione IP55, per correnti nominali:
ME.02.050.0110.a | - 160 A | cad | 211.71 |  | 80.1
ME.02.050.0110.b | - 250÷315 A | cad | 237.78 |  | 80.1
ME.02.050.0110.c | - 400÷500 A | cad | 329.07 |  | 80.1
ME.02.050.0110.d | - 630 A | cad | 400.73 |  | 80.1
ME.02.050.0120 | Terminale per quadro e trasformatore per sbarre blindate con conduttori in rame, grado di protezione IP55, per correnti nominali:
ME.02.050.0120.a | - 250÷315 A | cad | 195.05 |  | 80.1
ME.02.050.0120.b | - 400 A | cad | 227.48 |  | 80.09
ME.02.050.0120.c | - 630 A | cad | 297.35 |  | 80.1
ME.02.050.0120.d | - 800 A | cad | 326.11 |  | 80.1
ME.02.050.0120.e | - 1000 A | cad | 412.74 |  | 80.1
ME.02.050.0130 | Terminale per quadro e trasformatore per sbarre blindate con conduttori in alluminio, grado di protezione IP55, per correnti nominali:
ME.02.050.0130.a | - 160 A | cad | 151.31 |  | 80.09
ME.02.050.0130.b | - 250 A | cad | 168.34 |  | 80.1
ME.02.050.0130.c | - 315 A | cad | 160.34 |  | 80.09
ME.02.050.0130.d | - 400÷500 A | cad | 235.95 |  | 80.1
ME.02.050.0130.e | - 630 A | cad | 319.59 |  | 80.1
ME.02.050.0140 | Alimentazione di testata per sbarre blindate compatte con conduttori in rame, con interruttore 4P, grado di protezione IP55, per correnti nominali:
ME.02.050.0140.a | - 800 A | cad | 688.92 |  | 80.1
ME.02.050.0140.b | - 1000 A | cad | 693.28 |  | 80.1
ME.02.050.0140.c | - 1250 A | cad | 709.76 |  | 80.1
ME.02.050.0140.d | - 1600 A | cad | 776.13 |  | 80.1
ME.02.050.0140.e | - 2000 A | cad | 865.74 |  | 80.1
ME.02.050.0140.f | - 2500 A | cad | 1036.23 |  | 80.1
ME.02.050.0140.g | - 3200 A | cad | 1212.64 |  | 80.1
ME.02.050.0140.h | - 4000 A | cad | 1343.45 |  | 80.1
ME.02.050.0150 | Alimentazione di testata per sbarre blindate compatte con conduttori in alluminio, con interruttore 4P, grado di protezione IP55, per correnti nominali:
ME.02.050.0150.a | - 630 A | cad | 572.18 |  | 80.1
ME.02.050.0150.b | - 800 A | cad | 576.53 |  | 80.1
ME.02.050.0150.c | - 1000 A | cad | 610.46 |  | 80.1
ME.02.050.0150.d | - 1250 A | cad | 634.92 |  | 80.1
ME.02.050.0150.e | - 1600 A | cad | 781.94 |  | 80.1
ME.02.050.0150.f | - 2000 A | cad | 762.11 |  | 80.1
ME.02.050.0150.g | - 2500 A | cad | 876.9 |  | 80.1
ME.02.050.0150.h | - 3200 A | cad | 933.59 |  | 80.1
ME.02.050.0150.i | - 4000 A | cad | 971.86 |  | 80.1
ME.02.050.0160 | Elemento a doppio angolo diedro per sbarre blindate compatte con conduttori in rame, grado di protezione IP55, per correnti nominali:
ME.02.050.0160.a | - 800 A | cad | 828.45 |  | 80.1
ME.02.050.0160.b | - 1000 A | cad | 839.61 |  | 80.1
ME.02.050.0160.c | - 1250 A | cad | 882.23 |  | 80.1
ME.02.050.0160.d | - 1600 A | cad | 1055.19 |  | 80.1
ME.02.050.0160.e | - 2000 A | cad | 1225.24 |  | 80.1
ME.02.050.0160.f | - 2500 A | cad | 1477.18 |  | 80.1
ME.02.050.0160.g | - 3200 A | cad | 2038.66 |  | 80.1
ME.02.050.0160.h | - 4000 A | cad | 2378.77 |  | 80.1
ME.02.050.0170 | Elemento a doppio angolo diedro per sbarre blindate compatte con conduttori in alluminio, grado di protezione IP55, per correnti nominali:
ME.02.050.0170.a | - 630 A | cad | 515.48 |  | 80.1
ME.02.050.0170.b | - 800 A | cad | 526.61 |  | 80.1
ME.02.050.0170.c | - 1000 A | cad | 566.18 |  | 80.1
ME.02.050.0170.d | - 1250 A | cad | 578.94 |  | 80.1
ME.02.050.0170.e | - 1600 A | cad | 719.43 |  | 80.1
ME.02.050.0170.f | - 2000 A | cad | 796.95 |  | 80.1
ME.02.050.0170.g | - 2500 A | cad | 1268.85 |  | 80.1
ME.02.050.0170.h | - 3200 A | cad | 1458.26 |  | 80.1
ME.02.050.0170.i | - 4000 A | cad | 1616.69 |  | 80.1
ME.02.050.0180 | Elemento a doppio angolo piano per sbarre blindate compatte con conduttori in rame, grado di protezione IP55, per correnti nominali:
ME.02.050.0180.a | - 800 A | cad | 1055.19 |  | 80.1
ME.02.050.0180.b | - 1000 A | cad | 1066.33 |  | 80.1
ME.02.050.0180.c | - 1250 A | cad | 1108.95 |  | 80.1
ME.02.050.0180.d | - 1600 A | cad | 1346.02 |  | 80.1
ME.02.050.0180.e | - 2000 A | cad | 1451.96 |  | 80.1
ME.02.050.0180.f | - 2500 A | cad | 1703.9 |  | 80.1
ME.02.050.0180.g | - 3200 A | cad | 2492.13 |  | 80.1
ME.02.050.0180.h | - 4000 A | cad | 2832.24 |  | 80.1
ME.02.050.0190 | Elemento a doppio angolo piano per sbarre blindate compatte con conduttori in alluminio, grado di protezione IP55, per correnti nominali:
ME.02.050.0190.a | - 630 A | cad | 742.2 |  | 80.1
ME.02.050.0190.b | - 800 A | cad | 753.61 |  | 80.1
ME.02.050.0190.c | - 1000 A | cad | 804.25 |  | 80.1
ME.02.050.0190.d | - 1250 A | cad | 859.67 |  | 80.1
ME.02.050.0190.e | - 1600 A | cad | 946.17 |  | 80.1
ME.02.050.0190.f | - 2000 A | cad | 1023.69 |  | 80.1
ME.02.050.0190.g | - 2500 A | cad | 1722.31 |  | 80.1
ME.02.050.0190.h | - 3200 A | cad | 1911.75 |  | 80.1
ME.02.050.0190.i | - 4000 A | cad | 2070.15 |  | 80.1
ME.02.050.0200 | Terminale per quadro e trasformatore per sbarre blindate compatte con conduttori in rame, grado di protezione IP55, per correnti nominali:
ME.02.050.0200.a | - 800 A | cad | 349.79 |  | 80.1
ME.02.050.0200.b | - 1000 A | cad | 354.15 |  | 80.1
ME.02.050.0200.c | - 1250 A | cad | 370.63 |  | 80.1
ME.02.050.0200.d | - 1600 A | cad | 436.99 |  | 80.1
ME.02.050.0200.e | - 2000 A | cad | 502.39 |  | 80.1
ME.02.050.0200.f | - 2500 A | cad | 599.28 |  | 80.1
ME.02.050.0200.g | - 3200 A | cad | 873.51 |  | 80.1
ME.02.050.0200.h | - 4000 A | cad | 1004.32 |  | 80.1
ME.02.050.0210 | Terminale per quadro e trasformatore per sbarre blindate compatte con conduttori in alluminio, grado di protezione IP55, per correnti nominali:
ME.02.050.0210.a | - 630 A | cad | 233.04 |  | 80.09
ME.02.050.0210.b | - 800 A | cad | 237.39 |  | 80.1
ME.02.050.0210.c | - 1000 A | cad | 254.35 |  | 80.1
ME.02.050.0210.d | - 1250 A | cad | 284.69 |  | 80.1
ME.02.050.0210.e | - 1600 A | cad | 297.45 |  | 80.1
ME.02.050.0210.f | - 2000 A | cad | 332.18 |  | 80.1
ME.02.050.0210.g | - 2500 A | cad | 537.77 |  | 80.1
ME.02.050.0210.h | - 3200 A | cad | 594.45 |  | 80.1
ME.02.050.0210.i | - 4000 A | cad | 632.73 |  | 80.1
ME.02.050.0220 | Cassette di derivazione di linea per sbarre blindate compatte, con sezionatore e fusibili, grado di protezione IP55, per correnti nominali:
ME.02.050.0220.a | - 250 A | cad | 772.26 |  | 80.1
ME.02.050.0220.b | - 400 A | cad | 822.62 |  | 80.1
ME.02.050.0220.c | - 630 A | cad | 1175.35 |  | 80.1
ME.02.050.0220.d | - 800 A | cad | 1342.98 |  | 80.1
ME.02.050.0220.e | - 1000 A | cad | 1539.18 |  | 80.1
ME.02.050.0230 | Testata di chiusura per sbarre blindate, grado di protezione IP55, per correnti nominali:
ME.02.050.0230.a | - 160÷1000 A | cad | 41.68 |  | 80.09
ME.02.050.0230.b | - 1250÷4000 A | cad | 120.14 |  | 80.1
ME.02.050.0240 | Staffa di sospensione per elementi verticali e per tratte di lunghezza massima di 4 metri, per sbarre blindate:
ME.02.050.0240.a | - normali | cad | 5.38 |  | 80.11
ME.02.050.0240.b | - compatte | cad | 21.81 |  | 80.1

## ME.03
CODICE | DESCRIZIONE | U.M. | PREZZO | % Inc. M.O. | % Inc. MAT | % Inc. NOLI
ME | MATERIALI IMPIANTI ELETTRICI
ME.03 | QUADRI ELETTRICI
ME.03.020 | APPARECCHIATURE DI MEDIA TENSIONE
ME.03.020.0010 | Quadro di Media Tensione normalizzato protetto isolato in aria, unità di arrivo/partenza completa di: interruttore isolato in SF6 asportabile, relè per protezione 50-51-51N, sezionatore d'isolamento lato sbarre, sezionatore lato cavi interbloccati tra di loro, cassonetto portastrumenti, divisori capacitivi, chiavi, blocchi, morsettiera aux, contatti ausiliari, caratteristiche elettriche: tensione nominale e di esercizio 24 kV, sbarre principali 630A, corrente di corto circuito per 1 sec. 16 kA, corrente dinamica (valore di cresta) 40 kA. | cad | 21181.05 |  | 80.1
ME.03.020.0020 | Quadro di Media Tensione normalizzato protetto isolato in aria, unità di partenza completa di: interruttore di manovra sezionatore lato sbarre e sezionatore di terra lato cavi interbloccati tra di loro, telaio portafusibili, dispositivo di apertura automatica dell' interruttore di manovra-sezionatore per l'intervento di anche un solo fusibile, cassonetto portastrumenti, divisori capacitivi, chiavi, blocchi, morsettiera aux, contatti ausiliari, caratteristiche elettriche: tensione nominale e di esercizio 24 kV, sbarre principali 630A, corrente di corto circuito per 1 sec. 16 kA, corrente dinamica (valore di cresta) 40 kA. | cad | 7181.15 |  | 80.1
ME.03.020.0030 | Quadro di Media Tensione normalizzato protetto isolato in aria, unità di arrivo/partenza completa di: interruttore di manovra sezionatore lato sbarre e sezionatore di terra lato cavi interbloccati tra di loro, cassonetto portastrumenti, divisori capacitivi, chiavi, blocchi, morsettiera aux, contatti ausiliari, caratteristiche elettriche: tensione nominale e di esercizio 24 kV, sbarre principali 630A, corrente di corto circuito per 1 sec. 16 kA, corrente dinamica (valore di cresta) 40 kA. | cad | 6262.45 |  | 80.1
ME.03.020.0040 | Quadro di Media Tensione normalizzato protetto isolato in aria, unità di misura completa di: sezionatore d'isolamento lato sbarre e sezionatore di terra interbloccati tra di loro, telaio portafusibili, 3 fusibili da 2A di Media Tensione, 3 TV 50VA classe 0.5, basi portafusibili sezionabili lato BT, cassonetto ausiliari, divisori capacitivi, morsettiera aux, contatti ausiliari, caratteristiche elettriche: tensione nominale e di esercizio 24 kV, sbarre omnibus 630A, sbarre derivate 400A, corrente di corto circuito per 1 sec. 16 kA, corrente dinamica (valore di cresta) 40 kA. | cad | 11751.65 |  | 80.1
ME.03.020.0050 | Quadro di Media Tensione normalizzato protetto isolato in aria, unità risalita sbarre completa di: sbarre in rame da 630A, divisori capacitivi, caratteristiche elettriche: tensione nominale e di esercizio 24 kV, corrente di corto circuito per 1 sec. 16 kA, corrente dinamica (valore di cresta) 40 kA. | cad | 2985.76 |  | 80.1
ME.03.030 | INTERRUTTORI MAGNETOTERMICI - DIFFERENZIALI DI TIPO CIVILE
ME.03.030.0010 | Interruttore automatico magnetotermico modulare curva C con modulo di 17,5 mm e conforme norme CEI 23-3, potere d'interruzione fino a 4,5 kA, nelle tipologie:
ME.03.030.0010.a | - unipolare con In 6-32 A | cad | 11.44 |  | 80.07
ME.03.030.0010.b | - bipolare con In 6-32 A | cad | 13.94 |  | 80.06
ME.03.030.0010.c | - tripolare con In 6-32 A | cad | 20.27 |  | 80.12
ME.03.030.0010.d | - tetrapolare con In 6-32 A | cad | 27.25 |  | 80.07
ME.03.030.0020 | Interruttore automatico magnetotermico modulare curva C con modulo di 17,5 mm e conforme norme CEI 23-3, potere d'interruzione fino a 6 kA, nelle tipologie:
ME.03.030.0020.a | - unipolare con In 6-32 A | cad | 17.33 |  | 80.09
ME.03.030.0020.b | - bipolare con In 6-32 A | cad | 21.16 |  | 80.1
ME.03.030.0020.c | - tripolare con In 6-32 A | cad | 30.81 |  | 80.1
ME.03.030.0020.d | - tetrapolare con In 6-32 A | cad | 41.44 |  | 80.09
ME.03.030.0030 | Interruttore automatico magnetotermico modulare curva C con modulo di 17,5 mm e conforme norme CEI 23-3, potere d'interruzione fino a 10 kA, nelle tipologie:
ME.03.030.0030.a | - unipolare con In 1-4 A | cad | 25.09 |  | 80.11
ME.03.030.0030.b | - unipolare con In 6-32 A | cad | 19.29 |  | 80.09
ME.03.030.0030.c | - unipolare con In 40-63 A | cad | 25.09 |  | 80.11
ME.03.030.0030.d | - bipolare con In 1-4 A | cad | 30.64 |  | 80.09
ME.03.030.0030.e | - bipolare con In 6-32 A | cad | 23.58 |  | 80.11
ME.03.030.0030.f | - bipolare con In 40-63 A | cad | 30.64 |  | 80.09
ME.03.030.0030.g | - tripolare con In 1-4 A | cad | 44.57 |  | 80.1
ME.03.030.0030.h | - tripolare con In 6-32 A | cad | 34.3 |  | 80.09
ME.03.030.0030.i | - tripolare con In 40-63 A | cad | 44.57 |  | 80.1
ME.03.030.0030.j | - tetrapolare con In 1-4 A | cad | 59.84 |  | 80.1
ME.03.030.0030.k | - tetrapolare con In 6-32 A | cad | 45.99 |  | 80.1
ME.03.030.0030.l | - tetrapolare con In 40-63 A | cad | 59.84 |  | 80.1
ME.03.030.0040 | Interruttore automatico magnetotermico modulare curva C in esecuzione scatolata con modulo di 17,5 mm e conforme norme CEI 23-3, potere d'interruzione fino a 15 kA, nelle tipologie:
ME.03.030.0040.a | - unipolare con In 6-32 A | cad | 12.14 |  | 80.15
ME.03.030.0040.b | - unipolare con In 40-63 A | cad | 15.81 |  | 80.08
ME.03.030.0040.c | - bipolare con In 6-32 A | cad | 26.8 |  | 80.07
ME.03.030.0040.d | - bipolare con In 40-63 A | cad | 34.84 |  | 80.08
ME.03.030.0040.e | - tripolare con In 6-32 A | cad | 38.94 |  | 80.1
ME.03.030.0040.f | - tripolare con In 40-63 A | cad | 50.64 |  | 80.09
ME.03.030.0040.g | - tetrapolare con In 6-32 A | cad | 52.34 |  | 80.09
ME.03.030.0040.h | - tetrapolare con In 40-63 A | cad | 97.1 |  | 80.09
ME.03.030.0050 | Interruttore automatico magnetotermico modulare curva C con modulo di 17,5 mm e conforme norme CEI 23-3, potere d'interruzione fino a 25 kA, nelle tipologie:
ME.03.030.0050.a | - unipolare con In 6-32 A | cad | 15.99 |  | 80.11
ME.03.030.0050.b | - unipolare con In 40-63 A | cad | 20.9 |  | 80.1
ME.03.030.0050.c | - bipolare con In 6-32 A | cad | 35.37 |  | 80.1
ME.03.030.0050.d | - bipolare con In 40-63 A | cad | 45.9 |  | 80.11
ME.03.030.0050.e | - tripolare con In 6-32 A | cad | 51.36 |  | 80.1
ME.03.030.0050.f | - tripolare con In 40-32 A | cad | 66.8 |  | 80.1
ME.03.030.0050.g | - tetrapolare con In 6-32 A | cad | 69.05 |  | 80.09
ME.03.030.0050.h | - tetrapolare con In 40-32 A | cad | 89.32 |  | 80.09
ME.03.030.0060 | Interruttore automatico magnetotermico modulare curva B con modulo di 17,5 mm e conforme norme CEI 23-3, potere d'interruzione fino a 4,5 kA, nelle tipologie:
ME.03.030.0060.a | - 2 moduli 1P+N con In 0.5-4 A | cad | 10.26 |  | 80.12
ME.03.030.0060.b | - 2 moduli 1P+N con In 6-32 A | cad | 10.58 |  | 80.15
ME.03.030.0060.c | - 2 moduli 1P+N con In 40 A | cad | 10.26 |  | 80.12
ME.03.030.0070 | Interruttore automatico magnetotermico modulare curva B con modulo di 17,5 mm e conforme norme CEI 23-3, potere d'interruzione fino a 6 kA, nelle tipologie:
ME.03.030.0070.a | - unipolare con In 6 A | cad | 14.26 |  | 80.08
ME.03.030.0070.b | - unipolare con In 10-32 A | cad | 12.02 |  | 80.12
ME.03.030.0070.c | - unipolare con In 40-63 A | cad | 16.48 |  | 80.1
ME.03.030.0070.d | - bipolare con In 6 A | cad | 29.94 |  | 80.09
ME.03.030.0070.e | - bipolare con In 10-32 A | cad | 25.99 |  | 80.11
ME.03.030.0070.f | - bipolare con In 40-63 A | cad | 35.17 |  | 80.1
ME.03.030.0070.g | - tripolare con In 6 A | cad | 45.51 |  | 80.09
ME.03.030.0070.h | - tripolare con In 10-32 A | cad | 40.03 |  | 80.09
ME.03.030.0070.i | - tripolare con In 40-63 A | cad | 56.21 |  | 80.09
ME.03.030.0070.j | - tetrapolare con In 6 A | cad | 60.02 |  | 80.09
ME.03.030.0070.k | - tetrapolare con In 10-32 A | cad | 48.9 |  | 80.08
ME.03.030.0070.l | - tetrapolare con In 40-63 A | cad | 71.51 |  | 80.1
ME.03.030.0080 | Interruttore automatico magnetotermico modulare curva D con modulo di 17,5 mm e conforme norme CEI 23-3, potere d'interruzione fino a 6 kA, nelle tipologie:
ME.03.030.0080.a | - unipolare con In 6 A | cad | 14.82 |  | 80.09
ME.03.030.0080.b | - unipolare con In 10-32 A | cad | 12.5 |  | 80.08
ME.03.030.0080.c | - unipolare con In 40-63 A | cad | 17.29 |  | 80.1
ME.03.030.0080.d | - bipolare con In 6 A | cad | 31.42 |  | 80.08
ME.03.030.0080.e | - bipolare con In 10-32 A | cad | 27.01 |  | 80.08
ME.03.030.0080.f | - bipolare con In 40-63 A | cad | 36.52 |  | 80.09
ME.03.030.0080.g | - tripolare con In 6 A | cad | 47.51 |  | 80.09
ME.03.030.0080.h | - tripolare con In 10-32 A | cad | 41.4 |  | 80.1
ME.03.030.0080.i | - tripolare con In 40-63 A | cad | 58.1 |  | 80.1
ME.03.030.0080.j | - tetrapolare con In 6 A | cad | 62.36 |  | 80.1
ME.03.030.0080.k | - tetrapolare con In 10-32 A | cad | 50.3 |  | 80.1
ME.03.030.0080.l | - tetrapolare con In 40-63 A | cad | 74.28 |  | 80.1
ME.03.030.0090 | Interruttore automatico magnetotermico modulare curva D con modulo di 17,5 mm e conforme norme CEI 23-3, potere d'interruzione fino a 10 kA, nelle tipologie:
ME.03.030.0090.a | - unipolare con In 6 A | cad | 15.71 |  | 80.08
ME.03.030.0090.b | - unipolare con In 10-32 A | cad | 14.12 |  | 80.1
ME.03.030.0090.d | - bipolare con In 6 A | cad | 32.21 |  | 80.1
ME.03.030.0090.e | - bipolare con In 10-32 A | cad | 27.4 |  | 80.11
ME.03.030.0090.f | - bipolare con In 40-63 A | cad | 36.48 |  | 80.1
ME.03.030.0090.g | - tripolare con In 6 A | cad | 50.93 |  | 80.09
ME.03.030.0090.h | - tripolare con In 10-32 A | cad | 44.35 |  | 80.09
ME.03.030.0090.i | - tripolare con In 40-63 A | cad | 61.09 |  | 80.09
ME.03.030.0090.j | - tetrapolare con In 6 A | cad | 66.19 |  | 80.09
ME.03.030.0090.k | - tetrapolare con In 10-32 A | cad | 56.44 |  | 80.1
ME.03.030.0090.l | - tetrapolare con In 40-63 A | cad | 79.56 |  | 80.1
ME.03.030.0100 | Interruttore automatico magnetotermico modulare curva K con modulo di 17,5 mm e conforme norme CEI 23-3, potere d'interruzione fino a 10 kA, nelle tipologie:
ME.03.030.0100.a | - bipolare con In 1-4 A | cad | 34 |  | 80.09
ME.03.030.0100.b | - bipolare con In 6 A | cad | 33.01 |  | 80.1
ME.03.030.0100.c | - bipolare con In 10-32 A | cad | 28.37 |  | 80.08
ME.03.030.0100.d | - bipolare con In 40 A | cad | 37.02 |  | 80.09
ME.03.030.0100.e | - tetrapolare con In 1-4 A | cad | 69.83 |  | 80.09
ME.03.030.0100.f | - tetrapolare con In 6 A | cad | 66.51 |  | 80.09
ME.03.030.0100.g | - tetrapolare con In 10-32 A | cad | 56.71 |  | 80.09
ME.03.030.0100.h | - tetrapolare con In 40 A | cad | 79.97 |  | 80.09
ME.03.030.0110 | Interruttore automatico magnetotermico modulare curva Z con modulo di 17,5 mm e conforme norme CEI 23-3, potere d'interruzione fino a 10 kA, nelle tipologie:
ME.03.030.0110.a | - bipolare con In 1-4 A | cad | 34 |  | 80.09
ME.03.030.0110.b | - bipolare con In 6 A | cad | 33.01 |  | 80.1
ME.03.030.0110.c | - bipolare con In 10-32 A | cad | 28.37 |  | 80.08
ME.03.030.0110.d | - bipolare con In 40 A | cad | 37.02 |  | 80.09
ME.03.030.0110.e | - tetrapolare con In 1-4 A | cad | 69.83 |  | 80.09
ME.03.030.0110.f | - tetrapolare con In 6 A | cad | 66.51 |  | 80.09
ME.03.030.0110.g | - tetrapolare con In 10-32 A | cad | 56.71 |  | 80.09
ME.03.030.0110.h | - tetrapolare con In 40 A | cad | 79.97 |  | 80.09
ME.03.030.0120 | Interruttore automatico magnetotermico modulare curva C in esecuzione scatolata con modulo di 17,5 mm e conforme norme CEI 23-3, potere d'interruzione fino a 10 kA, nelle tipologie:
ME.03.030.0120.a | - unipolare con In 80 A | cad | 42.25 |  | 80.09
ME.03.030.0120.b | - unipolare con In 100 A | cad | 45.82 |  | 80.1
ME.03.030.0120.c | - unipolare con In 125 A | cad | 76.64 |  | 80.09
ME.03.030.0120.d | - bipolare con In 80 A | cad | 74.14 |  | 80.09
ME.03.030.0120.e | - bipolare con In 100 A | cad | 81.73 |  | 80.09
ME.03.030.0120.f | - bipolare con In 125 A | cad | 136.66 |  | 80.1
ME.03.030.0120.g | - tripolare con In 80 A | cad | 94.68 |  | 80.09
ME.03.030.0120.h | - tripolare con In 100 A | cad | 99.14 |  | 80.1
ME.03.030.0120.i | - tripolare con In 125 A | cad | 177.74 |  | 80.09
ME.03.030.0120.j | - tetrapolare con In 80 A | cad | 118.8 |  | 80.09
ME.03.030.0120.k | - tetrapolare con In 100 A | cad | 125.05 |  | 80.1
ME.03.030.0120.l | - tetrapolare con In 125 A | cad | 224.19 |  | 80.1
ME.03.030.0130 | Interruttore automatico solo magnetico modulare curva 12-14 In con modulo di 17,5 mm e conforme norme CEI 23-3, potere d'interruzione fino a 25 kA, nelle tipologie:
ME.03.030.0130.a | - bipolare con In 1.6-4 A | cad | 33.23 |  | 80.11
ME.03.030.0130.b | - bipolare con In 6.3 A | cad | 29.98 |  | 80.09
ME.03.030.0130.c | - bipolare con In 10-25 A | cad | 30.17 |  | 80.11
ME.03.030.0130.d | - bipolare con In 40 A | cad | 31.14 |  | 80.09
ME.03.030.0130.e | - bipolare con In 63 A | cad | 34.44 |  | 80.11
ME.03.030.0130.f | - tripolare con In 1.6-4 A | cad | 51.07 |  | 80.11
ME.03.030.0130.g | - tripolare con In 6.3 A | cad | 49.72 |  | 80.09
ME.03.030.0130.h | - tripolare con In 10-25 A | cad | 47.39 |  | 80.1
ME.03.030.0130.i | - tripolare con In 40 A | cad | 50.38 |  | 80.09
ME.03.030.0130.j | - tripolare con In 63 A | cad | 58.43 |  | 80.1
ME.03.030.0140 | Interruttore automatico magnetotermico salvamotore modulare con modulo di 17,5 mm, 3 poli nelle taglie:
ME.03.030.0140.a | - campo di regolazione 0.1-0.16 A, corrente d'intervento magnetico Im 1.5 A | cad | 30.79 |  | 80.09
ME.03.030.0140.b | - campo di regolazione 0.16-0.25 A, corrente d'intervento magnetico Im 2.4 A | cad | 30.79 |  | 80.09
ME.03.030.0140.c | - campo di regolazione 0.25-0.40 A, corrente d'intervento magnetico Im 5 A | cad | 30.79 |  | 80.09
ME.03.030.0140.d | - campo di regolazione 0.40-0.63 A, corrente d'intervento magnetico Im 8 A | cad | 31.45 |  | 80.1
ME.03.030.0140.e | - campo di regolazione 0.63-1 A, corrente d'intervento magnetico Im 13 A | cad | 33.95 |  | 80.09
ME.03.030.0140.f | - campo di regolazione 1-1.6 A, corrente d'intervento magnetico Im 22.5 A | cad | 33.95 |  | 80.09
ME.03.030.0140.g | - campo di regolazione 1.6-2.5 A, corrente d'intervento magnetico Im 33.5 A | cad | 33.57 |  | 80.1
ME.03.030.0140.h | - campo di regolazione 2.5-4 A, corrente d'intervento magnetico Im 51 A | cad | 33.57 |  | 80.1
ME.03.030.0140.i | - campo di regolazione 4-6.3 A, corrente d'intervento magnetico Im 78 A | cad | 33.57 |  | 80.1
ME.03.030.0140.j | - campo di regolazione 6.3-10 A, corrente d'intervento magnetico Im 138 A | cad | 41.45 |  | 80.1
ME.03.030.0140.k | - campo di regolazione 9-14 A, corrente d'intervento magnetico Im 170 A | cad | 41.45 |  | 80.1
ME.03.030.0140.l | - campo di regolazione 13-18 A, corrente d'intervento magnetico Im 223 A | cad | 41.45 |  | 80.1
ME.03.030.0140.m | - campo di regolazione 17-23 A, corrente d'intervento magnetico Im 327 A | cad | 48.28 |  | 80.1
ME.03.030.0140.n | - campo di regolazione 20-25 A, corrente d'intervento magnetico Im 327 A | cad | 53.06 |  | 80.1
ME.03.030.0140.o | - campo di regolazione 24-32 A, corrente d'intervento magnetico Im 416 A | cad | 57.87 |  | 80.09
ME.03.030.0190 | Trasformatori di misura (TA) con secondario 5A, corrente nominale, nelle tipologie:
ME.03.030.0190.a | - 50-250 A, diametro 21 mm, barra 16x12.5 mm | cad | 11.85 |  | 80.08
ME.03.030.0190.b | - 300-600 A, diametro 23 mm, barra 30x10 mm | cad | 15.71 |  | 80.08
ME.03.030.0190.c | - 250-600 A, diametro 35 mm, barra 40x10 mm | cad | 18.52 |  | 80.13
ME.03.030.0190.d | - 600-1000 A, barra 50x12 mm | cad | 29.48 |  | 80.09
ME.03.030.0190.e | - 1000-1500 A, barra 2x10x60 mm 2x10x50 mm | cad | 56.3 |  | 80.09
ME.03.030.0190.f | - 1600-4000 A, barra 3x10x125 mm 3x10x100 mm | cad | 80.44 |  | 80.1
ME.03.030.0200 | Calotta per contenere e montare a parete i salvamotori, in esecuzione:
ME.03.030.0200.a | - IP41 | cad | 7.18 |  | 80.08
ME.03.030.0200.b | - IP55 | cad | 11.51 |  | 80.1
ME.03.030.0210 | Contatto ausiliario di posizione aperto/chiuso dell'interruttore: 3A - 400V 6A - 230V | cad | 12.51 |  | 80.1
ME.03.030.0220 | Sganciatori a lancio di corrente, tipologie:
ME.03.030.0220.a | - 12-48 Vca e cc | cad | 21.08 |  | 80.08
ME.03.030.0220.b | - 110-125 Vcc 110-415 Vca | cad | 21.7 |  | 80.09
ME.03.030.0230 | Sganciatori di minima tensione (ritardato), nelle tipologie:
ME.03.030.0230.a | - 230 Vca | cad | 37.43 |  | 80.1
ME.03.030.0230.b | - 24 Vca e cc | cad | 38.05 |  | 80.11
ME.03.030.0230.c | - 48 Vca e cc | cad | 38.14 |  | 80.1
ME.03.030.0240 | Calotta sigillabile isolante per contenere e montare a parete gli interruttori automatici magnetotermici modulari in esecuzione scatolata con modulo di 17,5 mm e conforme norme CEI 23-3, potere d'interruzione fino 25 kA, nelle tipologie:
ME.03.030.0240.a | - bipolare | cad | 8.58 |  | 80.07
ME.03.030.0240.b | - tripolare | cad | 11.87 |  | 80.12
ME.03.030.0240.c | - tetrapolare | cad | 22.96 |  | 80.1
ME.03.030.0250 | Interruttore automatico magnetotermico in esecuzione scatolata fissa, sganciatore con termica regolabile e magnetica fissa, conforme norme CEI-EN 60947-2, potere d'interruzione fino a 16 kA, nelle tipologie:
ME.03.030.0250.a | - tripolare con In 12,5 A | cad | 92.88 |  | 80.1
ME.03.030.0250.b | - tripolare con In 16 A | cad | 92.88 |  | 80.1
ME.03.030.0250.c | - tripolare con In 20 A | cad | 92.88 |  | 80.1
ME.03.030.0250.d | - tripolare con In 25 A | cad | 92.88 |  | 80.1
ME.03.030.0250.e | - tripolare con In 32 A | cad | 92.88 |  | 80.1
ME.03.030.0250.f | - tripolare con In 40 A | cad | 120.84 |  | 80.09
ME.03.030.0250.g | - tripolare con In 50 A | cad | 120.84 |  | 80.09
ME.03.030.0250.h | - tripolare con In 63 A | cad | 120.84 |  | 80.09
ME.03.030.0250.i | - tripolare con In 80 A | cad | 182.47 |  | 80.1
ME.03.030.0250.j | - tripolare con In 100 A | cad | 195.23 |  | 80.1
ME.03.030.0250.k | - tripolare con In 125 A | cad | 329.21 |  | 80.09
ME.03.030.0250.l | - tripolare con In 160 A | cad | 334.05 |  | 80.1
ME.03.030.0260 | Interruttore automatico magnetotermico modulare in esecuzione scatolata fissa, sganciatore con termica regolabile e magnetica fissa, conforme norme CEI-EN 60947-2, potere d'interruzione fino a 16 kA, nelle tipologie:
ME.03.030.0260.a | - tetrapolare con In 12,5 A | cad | 124.92 |  | 80.09
ME.03.030.0260.b | - tetrapolare con In 16 A | cad | 124.92 |  | 80.09
ME.03.030.0260.c | - tetrapolare con In 20 A | cad | 124.92 |  | 80.09
ME.03.030.0260.d | - tetrapolare con In 25 A | cad | 124.92 |  | 80.09
ME.03.030.0260.e | - tetrapolare con In 32 A | cad | 124.92 |  | 80.09
ME.03.030.0260.f | - tetrapolare con In 40 A | cad | 162.04 |  | 80.1
ME.03.030.0260.g | - tetrapolare con In 50 A | cad | 162.04 |  | 80.1
ME.03.030.0260.h | - tetrapolare con In 63 A | cad | 162.04 |  | 80.1
ME.03.030.0260.i | - tetrapolare con In 80 A | cad | 228.4 |  | 80.1
ME.03.030.0260.j | - tetrapolare con In 100 A | cad | 242.43 |  | 80.1
ME.03.030.0260.k | - tetrapolare con In 125 A | cad | 410.86 |  | 80.1
ME.03.030.0260.l | - tetrapolare con In 160 A | cad | 415.21 |  | 80.09
ME.03.030.0270 | Interruttore differenziale modulare (puro) con certificato di prove e collaudo per il montaggio a scatto su guida profilata con involucro di materiale isolante, levetta frontale di manovra e tasto di prova senza dispositivo di esclusione, classe AC istantanei, nelle tipologie:
ME.03.030.0270.a | - bipolare 16÷25 A - sensibilità 0,01 A | cad | 60.74 |  | 80.1
ME.03.030.0270.b | - bipolare 25 A - sensibilità 0,03 A | cad | 38.85 |  | 80.1
ME.03.030.0270.c | - bipolare 25 A - sensibilità 0,3 ÷ 0,5A | cad | 36.44 |  | 80.1
ME.03.030.0270.d | - bipolare 40 A - sensibilità 0,03 A | cad | 43.76 |  | 80.1
ME.03.030.0270.e | - bipolare 40 A - sensibilità 0,3 ÷ 0,5 A | cad | 41 |  | 80.1
ME.03.030.0270.f | - bipolare 63 A - sensibilità 0,03 A | cad | 70.48 |  | 80.09
ME.03.030.0270.g | - bipolare 63 A - sensibilità 0,3 A ÷ 0,5 A | cad | 63.8 |  | 80.09
ME.03.030.0270.h | - bipolare 80 A - sensibilità 0,03 A | cad | 92 |  | 80.1
ME.03.030.0270.i | - bipolare 80 A - sensibilità 0,3 A | cad | 86.55 |  | 80.09
ME.03.030.0270.j | - bipolare 100 A - sensibilità 0,03 A | cad | 101.83 |  | 80.09
ME.03.030.0270.k | - bipolare 100 A - sensibilità 0,3 A | cad | 95.57 |  | 80.1
ME.03.030.0270.l | - tetrapolare 25 A - sensibilità 0,03 A | cad | 52.53 |  | 80.09
ME.03.030.0270.m | - tetrapolare 25 A - sensibilità 0,3 ÷ 0,5 A | cad | 49.21 |  | 80.11
ME.03.030.0270.n | - tetrapolare 40 A - sensibilità 0,03 A | cad | 59.04 |  | 80.1
ME.03.030.0270.o | - tetrapolare 40 A - sensibilità 0,3 ÷ 0,5 A | cad | 55.37 |  | 80.1
ME.03.030.0270.p | - tetrapolare 63 A - sensibilità 0,03 A | cad | 95.57 |  | 80.1
ME.03.030.0270.q | - tetrapolare 63 A - sensibilità 0,3 ÷ 0,5 A | cad | 89.23 |  | 80.1
ME.03.030.0270.r | - tetrapolare 80 A - sensibilità 0,03 A | cad | 125.05 |  | 80.1
ME.03.030.0270.s | - tetrapolare 80 A - sensibilità 0,3 ÷ 0,5 A | cad | 117.01 |  | 80.1
ME.03.030.0270.t | - tetrapolare 100 A - sensibilità 0,03 A | cad | 137.54 |  | 80.1
ME.03.030.0270.u | - tetrapolare 100 A - sensibilità 0,3 ÷ 0,5 A | cad | 129.5 |  | 80.1
ME.03.030.0280 | Interruttore differenziale modulare (puro) con certificato di prove e collaudo per il montaggio a scatto su guida profilata con involucro di materiale isolante, levetta frontale di manovra e tasto di prova senza dispositivo di esclusione, classe A istantanei, nelle tipologie:
ME.03.030.0280.a | - bipolare 16÷25 A - sensibilità 0,01 A | cad | 66.8 |  | 80.1
ME.03.030.0280.b | - bipolare 25 A - sensibilità 0,03 A | cad | 42.79 |  | 80.09
ME.03.030.0280.c | - bipolare 25 A - sensibilità 0,3 A | cad | 40.11 |  | 80.08
ME.03.030.0280.d | - bipolare 40 A - sensibilità 0,03 A | cad | 48.15 |  | 80.08
ME.03.030.0280.e | - bipolare 40 A - sensibilità 0,3 A | cad | 45.11 |  | 80.09
ME.03.030.0280.f | - bipolare 63 A - sensibilità 0,03 A | cad | 77.53 |  | 80.1
ME.03.030.0280.g | - bipolare 63 A - sensibilità 0,3 A | cad | 72.7 |  | 80.1
ME.03.030.0280.h | - bipolare 80 A - sensibilità 0,03 A | cad | 101.83 |  | 80.09
ME.03.030.0280.i | - bipolare 80 A - sensibilità 0,3 A | cad | 95.57 |  | 80.1
ME.03.030.0280.j | - bipolare 100 A - sensibilità 0,03 A | cad | 112.54 |  | 80.1
ME.03.030.0280.k | - bipolare 100 A - sensibilità 0,3 A | cad | 105.4 |  | 80.09
ME.03.030.0280.l | - tetrapolare 25 A - sensibilità 0,03 A | cad | 57.79 |  | 80.1
ME.03.030.0280.m | - tetrapolare 25 A - sensibilità 0,3 A | cad | 54.12 |  | 80.1
ME.03.030.0280.n | - tetrapolare 40 A - sensibilità 0,03 A | cad | 64.93 |  | 80.1
ME.03.030.0280.o | - tetrapolare 40 A - sensibilità 0,3 A | cad | 60.92 |  | 80.09
ME.03.030.0280.p | - tetrapolare 63 A - sensibilità 0,03 A | cad | 104.5 |  | 80.1
ME.03.030.0280.q | - tetrapolare 63 A - sensibilità 0,3 A | cad | 98.24 |  | 80.1
ME.03.030.0280.r | - tetrapolare 80 A - sensibilità 0,03 A | cad | 137.54 |  | 80.1
ME.03.030.0280.s | - tetrapolare 80 A - sensibilità 0,3 A | cad | 128.62 |  | 80.1
ME.03.030.0280.t | - tetrapolare 100 A - sensibilità 0,03 A | cad | 151.84 |  | 80.1
ME.03.030.0280.u | - tetrapolare 100 A - sensibilità 0,3 A | cad | 142.02 |  | 80.09
ME.03.030.0290 | Interruttore differenziale modulare (puro) con certificato di prove e collaudo per il montaggio a scatto su guida profilata con involucro di materiale isolante, levetta frontale di manovra e tasto di prova senza dispositivo di esclusione, classe AS selettivi, nelle tipologie:
ME.03.030.0290.a | - bipolare 40 A - sensibilità 0,3 A | cad | 63.15 |  | 80.1
ME.03.030.0290.b | - bipolare 63 A - sensibilità 0,3 A | cad | 101.83 |  | 80.09
ME.03.030.0290.c | - bipolare 80 A - sensibilità 0,3 A | cad | 133.08 |  | 80.09
ME.03.030.0290.d | - bipolare 100 A - sensibilità 0,3 A | cad | 147.38 |  | 80.09
ME.03.030.0290.e | - tetrapolare 40 A - sensibilità 0,3 A | cad | 85.29 |  | 80.1
ME.03.030.0290.f | - tetrapolare 63 A - sensibilità 0,3 A | cad | 137.54 |  | 80.1
ME.03.030.0290.g | - tetrapolare 80 A - sensibilità 0,3 A | cad | 179.53 |  | 80.1
ME.03.030.0290.h | - tetrapolare 100 A - sensibilità 0,3 A | cad | 199.18 |  | 80.09
ME.03.030.0300 | Interruttore magnetotermico differenziale modulare monoblocco con certificato di prove e collaudo; involucro di materiale isolante con modulo 17,5 per ogni polo attivo; adatto per il montaggio su guida profilata, manovra indipendente con levette frontali per il riarmo e la segnalazione d'intervento per guasto a terra, potere d'interruzione non inferiore a 6 kA a cos fi = 0,7 curva di intervento C, corrente differenziale classe AC, manovra e tasto di prova senza dispositivo di esclusione, nelle tipologie:
ME.03.030.0300.a | - 1P+N 6÷32 A sensibilità 0,03 A | cad | 60.38 |  | 80.09
ME.03.030.0300.b | - 1P+N 6÷32 A sensibilità 0,3 A | cad | 57.34 |  | 80.1
ME.03.030.0300.c | - 2P 6÷32 A sensibilità 0,03 A | cad | 66.46 |  | 80.09
ME.03.030.0300.d | - 2P 6÷32 A sensibilità 0,3 A | cad | 63.15 |  | 80.1
ME.03.030.0300.e | - 3P 6÷32 A sensibilità 0,03 A | cad | 120.58 |  | 80.1
ME.03.030.0300.f | - 3P 6÷32 A sensibilità 0,3 A | cad | 114.32 |  | 80.1
ME.03.030.0300.g | - 4P 6÷32 A sensibilità 0,03 A | cad | 139.34 |  | 80.09
ME.03.030.0300.h | - 3P 6÷32 A sensibilità 0,3 A | cad | 132.19 |  | 80.1
ME.03.030.0310 | Interruttore magnetotermico differenziale modulare monoblocco con certificato di prove e collaudo; involucro di materiale isolante con modulo 17,5 per ogni polo attivo; adatto per il montaggio su guida profilata, manovra indipendente con levette frontali per il riarmo e la segnalazione d'intervento per guasto a terra, potere d'interruzione non inferiore a 6 kA a cos fi = 0,7 curva di intervento C, corrente differenziale classe A, manovra e tasto di prova senza dispositivo di esclusione, nelle tipologie:
ME.03.030.0310.a | - 1P+N 6÷32 A sensibilità 0,03 A | cad | 72.44 |  | 80.09
ME.03.030.0310.b | - 1P+N 6÷32 A sensibilità 0,3 A | cad | 68.87 |  | 80.09
ME.03.030.0310.c | - 2P 6÷32 A sensibilità 0,03 A | cad | 79.77 |  | 80.09
ME.03.030.0310.d | - 2P 6÷32 A sensibilità 0,3 A | cad | 75.75 |  | 80.09
ME.03.030.0310.e | - 3P 6÷32 A sensibilità 0,03 A | cad | 144.69 |  | 80.1
ME.03.030.0310.f | - 3P 6÷32 A sensibilità 0,3 A | cad | 137.54 |  | 80.1
ME.03.030.0310.g | - 4P 6÷32 A sensibilità 0,03 A | cad | 167.02 |  | 80.1
ME.03.030.0310.h | - 4P 6÷32 A sensibilità 0,3 A | cad | 158.1 |  | 80.09
ME.03.030.0320 | Interruttore magnetotermico differenziale modulare monoblocco con certificato di prove e collaudo; involucro di materiale isolante con modulo 17,5 per ogni polo attivo; adatto per il montaggio su guida profilata, manovra indipendente con levette frontali per il riarmo e la segnalazione d'intervento per guasto a terra, potere d'interruzione non inferiore a 10 kA a cos fi = 0,7 curva di intervento C, corrente differenziale classe AC, manovra e tasto di prova senza dispositivo di esclusione, nelle tipologie:
ME.03.030.0320.a | - 1P+N 6÷32 A sensibilità 0,03 A | cad | 69.66 |  | 80.1
ME.03.030.0320.b | - 1P+N 6÷32 A sensibilità 0,3 A | cad | 66.19 |  | 80.09
ME.03.030.0320.c | - 2P 6÷32 A sensibilità 0,03 A | cad | 76.64 |  | 80.09
ME.03.030.0320.d | - 2P 6÷32 A sensibilità 0,3 A | cad | 72.8 |  | 80.1
ME.03.030.0330 | Interruttore magnetotermico differenziale modulare monoblocco con certificato di prove e collaudo; involucro di materiale isolante con modulo 17,5 per ogni polo attivo; adatto per il montaggio su guida profilata, manovra indipendente con levette frontali per il riarmo e la segnalazione d'intervento per guasto a terra, potere d'interruzione non inferiore a 10 kA a cos fi = 0,7 curva di intervento C, corrente differenziale classe A, manovra e tasto di prova senza dispositivo di esclusione, nelle tipologie:
ME.03.030.0330.a | - 1P+N 6÷32 A sensibilità 0,03 A | cad | 83.6 |  | 80.1
ME.03.030.0330.b | - 1P+N 6÷32 A sensibilità 0,3 A | cad | 79.41 |  | 80.09
ME.03.030.0330.c | - 2P 6÷32 A sensibilità 0,03 A | cad | 92 |  | 80.1
ME.03.030.0330.d | - 2P 6÷32 A sensibilità 0,3 A | cad | 87.36 |  | 80.09
ME.03.030.0340 | Blocco differenziale modulare componibile con interruttori magnetotermici, con certificato di prove e collaudo; involucro di materiale isolante modulare; adatto per il montaggio su guida profilata, manovra indipendente con levette frontali per il riarmo e la segnalazione d'intervento per guasto a terra, classe AC istantanei, nelle tipologie:
ME.03.030.0340.a | - 2P 25 A sensibilità 0,01 A 2 moduli | cad | 73.69 |  | 80.09
ME.03.030.0340.b | - 2P 25 A sensibilità 0,03 A 2 moduli | cad | 49.13 |  | 80.09
ME.03.030.0340.c | - 2P 25 A sensibilità 0,3÷0,5 A 2 moduli | cad | 39.3 |  | 80.1
ME.03.030.0340.d | - 2P 63 A sensibilità 0,03 A 2 moduli | cad | 54.03 |  | 80.1
ME.03.030.0340.e | - 2P 63 A sensibilità 0,3÷0,5 A 2 moduli | cad | 43.24 |  | 80.09
ME.03.030.0340.f | - 3P 25 A sensibilità 0,03 A 3,5 moduli | cad | 73.69 |  | 80.09
ME.03.030.0340.g | - 3P 25 A sensibilità 0,3÷0,5 A 3,5 moduli | cad | 58.95 |  | 80.1
ME.03.030.0340.h | - 3P 63 A sensibilità 0,03 A 3,5 moduli | cad | 81.1 |  | 80.1
ME.03.030.0340.i | - 3P 63 A sensibilità 0,3÷0,5 A 3,5 moduli | cad | 64.85 |  | 80.09
ME.03.030.0340.j | - 4P 25 A sensibilità 0,03 A 3,5 moduli | cad | 78.61 |  | 80.09
ME.03.030.0340.k | - 4P 25 A sensibilità 0,3÷0,5 A 3,5 moduli | cad | 62.88 |  | 80.09
ME.03.030.0340.l | - 4P 63 A sensibilità 0,03 A 3,5 moduli | cad | 86.46 |  | 80.09
ME.03.030.0340.m | - 4P 63 A sensibilità 0,3÷0,5 A 3,5 moduli | cad | 69.21 |  | 80.1
ME.03.030.0350 | Blocco differenziale modulare componibile con interruttori magnetotermici, con certificato di prove e collaudo; involucro di materiale isolante modulare; adatto per il montaggio su guida profilata, manovra indipendente con levette frontali per il riarmo e la segnalazione d'intervento per guasto a terra, classe A istantanei, nelle tipologie:
ME.03.030.0350.a | - 2P 25 A sensibilità 0,03 A 2 moduli | cad | 58.95 |  | 80.1
ME.03.030.0350.b | - 2P 25 A sensibilità 0,3÷0,5 A 2 moduli | cad | 47.16 |  | 80.09
ME.03.030.0350.c | - 2P 63 A sensibilità 0,03 A 2 moduli | cad | 64.85 |  | 80.09
ME.03.030.0350.d | - 2P 63 A sensibilità 0,3÷0,5 A 2 moduli | cad | 51.89 |  | 80.09
ME.03.030.0350.e | - 3P 25 A sensibilità 0,03 A 3,5 moduli | cad | 88.42 |  | 80.1
ME.03.030.0350.f | - 3P 25 A sensibilità 0,3÷0,5 A 3,5 moduli | cad | 70.74 |  | 80.1
ME.03.030.0350.g | - 3P 63 A sensibilità 0,03 A 3,5 moduli | cad | 97.36 |  | 80.09
ME.03.030.0350.h | - 3P 63 A sensibilità 0,3÷0,5 A 3,5 moduli | cad | 77.79 |  | 80.1
ME.03.030.0350.i | - 4P 25 A sensibilità 0,03 A 3,5 moduli | cad | 94.68 |  | 80.09
ME.03.030.0350.j | - 4P 25 A sensibilità 0,3÷0,5 A 3,5 moduli | cad | 75.47 |  | 80.1
ME.03.030.0350.k | - 4P 63 A sensibilità 0,03 A 3,5 moduli | cad | 103.61 |  | 80.1
ME.03.030.0350.l | - 4P 63 A sensibilità 0,3÷0,5 A 3,5 moduli | cad | 83.06 |  | 80.1
ME.03.030.0360 | Blocco differenziale modulare componibile con interruttori magnetotermici, con certificato di prove e collaudo; involucro di materiale isolante modulare; adatto per il montaggio su guida profilata, manovra indipendente con levette frontali per il riarmo e la segnalazione d'intervento per guasto a terra, classe AS selettivi, nelle tipologie:
ME.03.030.0360.a | - 2P 63 A sensibilità 0,3 A 2 moduli | cad | 72.61 |  | 80.1
ME.03.030.0360.b | - 2P 63 A sensibilità 1 A 2 moduli | cad | 79.94 |  | 80.1
ME.03.030.0360.c | - 3P 63 A sensibilità 0,3 A 3,5 moduli | cad | 108.97 |  | 80.1
ME.03.030.0360.d | - 3P 63 A sensibilità 1 A 3,5 moduli | cad | 119.68 |  | 80.1
ME.03.030.0360.e | - 4P 63 A sensibilità 0,3 A 3,5 moduli | cad | 116.12 |  | 80.09
ME.03.030.0360.f | - 4P 63 A sensibilità 1 A 3,5 moduli | cad | 127.72 |  | 80.1
ME.03.030.0370 | Blocco differenziale modulare componibile con interruttori magnetotermici, con certificato di prove e collaudo; involucro di materiale isolante modulare; adatto per il montaggio su guida profilata, manovra indipendente con levette frontali per il riarmo e la segnalazione d'intervento per guasto a terra, classe AC istantanei, nelle tipologie:
ME.03.030.0370.a | - 2P 63 A sensibilità 0,03 A 4 moduli | cad | 78.78 |  | 80.1
ME.03.030.0370.b | - 2P 63 A sensibilità 0,1 A 4 moduli | cad | 77.25 |  | 80.1
ME.03.030.0370.c | - 2P 63 A sensibilità 0,3 A 4 moduli | cad | 69.49 |  | 80.1
ME.03.030.0370.d | - 2P 125 A sensibilità 0,03 A 4 moduli | cad | 82.18 |  | 80.09
ME.03.030.0370.e | - 2P 125 A sensibilità 0,1 A 4 moduli | cad | 80.74 |  | 80.1
ME.03.030.0370.f | - 2P 125 A sensibilità 0,3 A 4 moduli | cad | 72.26 |  | 80.1
ME.03.030.0370.g | - 3P 63 A sensibilità 0,03 A 6 moduli | cad | 123.27 |  | 80.09
ME.03.030.0370.h | - 3P 63 A sensibilità 0,1 A 6 moduli | cad | 121.46 |  | 80.1
ME.03.030.0370.i | - 3P 63 A sensibilità 0,3 A 6 moduli | cad | 88.33 |  | 80.1
ME.03.030.0370.j | - 3P 125 A sensibilità 0,03 A 6 moduli | cad | 127.72 |  | 80.1
ME.03.030.0370.k | - 3P 125 A sensibilità 0,1 A 6 moduli | cad | 124.15 |  | 80.1
ME.03.030.0370.l | - 3P 125 A sensibilità 0,3 A 6 moduli | cad | 91.1 |  | 80.1
ME.03.030.0370.m | - 4P 63 A sensibilità 0,03 A 6 moduli | cad | 129.5 |  | 80.1
ME.03.030.0370.n | - 4P 63 A sensibilità 0,1 A 6 moduli | cad | 127.72 |  | 80.1
ME.03.030.0370.o | - 4P 63 A sensibilità 0,3 A 6 moduli | cad | 92 |  | 80.1
ME.03.030.0370.p | - 4P 125 A sensibilità 0,03 A 6 moduli | cad | 132.19 |  | 80.1
ME.03.030.0370.q | - 4P 125 A sensibilità 0,1 A 6 moduli | cad | 130.41 |  | 80.09
ME.03.030.0370.r | - 4P 125 A sensibilità 0,3 A 6 moduli | cad | 124.15 |  | 80.1
ME.03.030.0380 | Blocco differenziale modulare componibile con interruttori magnetotermici, con certificato di prove e collaudo; involucro di materiale isolante modulare; adatto per il montaggio su guida profilata, manovra indipendente con levette frontali per il riarmo e la segnalazione d'intervento per guasto a terra, classe A istantanei, nelle tipologie:
ME.03.030.0380.a | - 2P 63 A sensibilità 0,03 A 4 moduli | cad | 100.93 |  | 80.1
ME.03.030.0380.b | - 2P 63 A sensibilità 0,1 A 4 moduli | cad | 100.03 |  | 80.1
ME.03.030.0380.c | - 2P 63 A sensibilità 0,3 A 4 moduli | cad | 103.61 |  | 80.1
ME.03.030.0380.d | - 2P 125 A sensibilità 0,03 A 4 moduli | cad | 125.05 |  | 80.1
ME.03.030.0380.e | - 2P 125 A sensibilità 0,1 A 4 moduli | cad | 124.15 |  | 80.1
ME.03.030.0380.f | - 2P 125 A sensibilità 0,3 A 4 moduli | cad | 104.5 |  | 80.1
ME.03.030.0380.g | - 3P 63 A sensibilità 0,03 A 6 moduli | cad | 130.41 |  | 80.09
ME.03.030.0380.h | - 3P 63 A sensibilità 0,1 A 6 moduli | cad | 128.62 |  | 80.1
ME.03.030.0380.i | - 3P 63 A sensibilità 0,3 A 6 moduli | cad | 116.12 |  | 80.09
ME.03.030.0380.j | - 3P 125 A sensibilità 0,03 A 6 moduli | cad | 151.84 |  | 80.1
ME.03.030.0380.k | - 3P 125 A sensibilità 0,1 A 6 moduli | cad | 148.27 |  | 80.1
ME.03.030.0380.l | - 3P 125 A sensibilità 0,3 A 6 moduli | cad | 118.8 |  | 80.09
ME.03.030.0380.m | - 4P 63 A sensibilità 0,03 A 6 moduli | cad | 142.02 |  | 80.09
ME.03.030.0380.n | - 4P 63 A sensibilità 0,1 A 6 moduli | cad | 140.23 |  | 80.1
ME.03.030.0380.o | - 4P 63 A sensibilità 0,3 A 6 moduli | cad | 122.36 |  | 80.1
ME.03.030.0380.p | - 4P 125 A sensibilità 0,03 A 6 moduli | cad | 156.31 |  | 80.1
ME.03.030.0380.q | - 4P 125 A sensibilità 0,1 A 6 moduli | cad | 154.52 |  | 80.09
ME.03.030.0390 | Blocco differenziale modulare componibile con interruttori magnetotermici, con certificato di prove e collaudo; involucro di materiale isolante modulare; adatto per il montaggio su guida profilata, manovra indipendente con levette frontali per il riarmo e la segnalazione d'intervento per guasto a terra, classe AS selettivi, nelle tipologie:
ME.03.030.0390.a | - 2P 63 A sensibilità 0,3 A 4 moduli | cad | 136.03 |  | 80.09
ME.03.030.0390.b | - 2P 63 A sensibilità 1 A 4 moduli | cad | 142.66 |  | 80.09
ME.03.030.0390.c | - 2P 125 A sensibilità 0,3 A 4 moduli | cad | 192.42 |  | 80.1
ME.03.030.0390.d | - 2P 125 A sensibilità 1 A 4 moduli | cad | 189.93 |  | 80.09
ME.03.030.0390.e | - 3P 63 A sensibilità 0,3 A 6 moduli | cad | 148.46 |  | 80.1
ME.03.030.0390.f | - 3P 63 A sensibilità 1 A 6 moduli | cad | 155.93 |  | 80.09
ME.03.030.0390.g | - 3P 125 A sensibilità 0,3 A 6 moduli | cad | 201.53 |  | 80.1
ME.03.030.0390.h | - 3P 125 A sensibilità 1 A 6 moduli | cad | 199.88 |  | 80.1
ME.03.030.0390.i | - 4P 63 A sensibilità 0,3 A 6 moduli | cad | 158.41 |  | 80.1
ME.03.030.0390.j | - 4P 63 A sensibilità 1 A 6 moduli | cad | 165.88 |  | 80.09
ME.03.030.0390.k | - 4P 125 A sensibilità 0,3 A 6 moduli | cad | 213.16 |  | 80.09
ME.03.030.0390.l | - 4P 125 A sensibilità 1 A 6 moduli | cad | 211.5 |  | 80.09
ME.03.030.0400 | Blocco differenziale modulare componibile con interruttori magnetotermici, con certificato di prove e collaudo; involucro di materiale isolante modulare; adatto per il montaggio su guida profilata, manovra indipendente con levette frontali per il riarmo e la segnalazione d'intervento per guasto a terra, classe A regolabile, nelle tipologie:
ME.03.030.0400.a | - 4P 63 A sensibilità 0,3-3 A 0-150 ms a 6 moduli | cad | 241.35 |  | 80.1
ME.03.030.0400.b | - 4P 125 A sensibilità 0,3-3 A 0-150 ms a 6 moduli | cad | 266.23 |  | 80.1
ME.03.030.0410 | Interruttore differenziale senza sganciatori magnetotermici (puri) modulare, con certificato di prove e collaudo; involucro di materiale isolante modulare; adatto per il montaggio su guida profilata, manovra indipendente con levette frontali per il riarmo e la segnalazione d'intervento per guasto a terra, classe AC istantanei, nelle tipologie:
ME.03.030.0410.a | - 2P 16-25 A sensibilità 0,01 A 2 moduli | cad | 56.4 |  | 80.09
ME.03.030.0410.b | - 2P 25 A sensibilità 0,03 A 2 moduli | cad | 36.08 |  | 80.1
ME.03.030.0410.c | - 2P 25 A sensibilità 0,3 A 2 moduli | cad | 33.84 |  | 80.08
ME.03.030.0410.d | - 2P 40 A sensibilità 0,03 A 2 moduli | cad | 40.63 |  | 80.11
ME.03.030.0410.e | - 2P 40 A sensibilità 0,3-0,5 A 2 moduli | cad | 38.08 |  | 80.09
ME.03.030.0410.f | - 2P 63 A sensibilità 0,03 A 3 moduli | cad | 65.45 |  | 80.09
ME.03.030.0410.g | - 2P 63 A sensibilità 0,3 A 3 moduli | cad | 61.38 |  | 80.09
ME.03.030.0410.h | - 2P 80 A sensibilità 0,03 A 3 moduli | cad | 85.43 |  | 80.09
ME.03.030.0410.i | - 2P 80 A sensibilità 0,3 A 3 moduli | cad | 80.38 |  | 80.09
ME.03.030.0410.j | - 2P 100 A sensibilità 0,03 A 3 moduli | cad | 94.55 |  | 80.1
ME.03.030.0410.k | - 2P 100 A sensibilità 0,3 A 3 moduli | cad | 88.75 |  | 80.09
ME.03.030.0410.l | - 4P 25 A sensibilità 0,03 A 3-4 moduli | cad | 48.76 |  | 80.11
ME.03.030.0410.m | - 4P 25 A sensibilità 0,3 A 3-4 moduli | cad | 45.71 |  | 80.09
ME.03.030.0410.n | - 4P 40 A sensibilità 0,03 A 3-4 moduli | cad | 54.84 |  | 80.09
ME.03.030.0410.o | - 4P 40 A sensibilità 0,3-0,5 A 3-4 moduli | cad | 51.43 |  | 80.09
ME.03.030.0410.p | - 4P 63 A sensibilità 0,03 A 4 moduli | cad | 88.75 |  | 80.09
ME.03.030.0410.q | - 4P 63 A sensibilità 0,3-0,5 A 4 moduli | cad | 82.86 |  | 80.1
ME.03.030.0410.r | - 4P 80 A sensibilità 0,03 A 4 moduli | cad | 116.12 |  | 80.09
ME.03.030.0410.s | - 4P 80 A sensibilità 0,3 A 4 moduli | cad | 108.65 |  | 80.09
ME.03.030.0410.t | - 4P 100 A sensibilità 0,03 A 4 moduli | cad | 127.72 |  | 80.1
ME.03.030.0410.u | - 4P 100 A sensibilità 0,3 A 4 moduli | cad | 120.25 |  | 80.1
ME.03.030.0420 | Interruttore differenziale senza sganciatori magnetotermici (puri) modulare, con certificato di prove e collaudo; involucro di materiale isolante modulare; adatto per il montaggio su guida profilata, manovra indipendente con levette frontali per il riarmo e la segnalazione d'intervento per guasto a terra, classe A istantanei, nelle tipologie:
ME.03.030.0420.a | - 2P 16-25 A sensibilità 0,01 A 2 moduli | cad | 62.04 |  | 80.09
ME.03.030.0420.b | - 2P 25 A sensibilità 0,03 A 2 moduli | cad | 39.74 |  | 80.1
ME.03.030.0420.c | - 2P 25 A sensibilità 0,3 A 2 moduli | cad | 37.25 |  | 80.08
ME.03.030.0420.d | - 2P 40 A sensibilità 0,03 A 2 moduli | cad | 44.7 |  | 80.11
ME.03.030.0420.e | - 2P 40 A sensibilità 0,3 A 2 moduli | cad | 41.89 |  | 80.09
ME.03.030.0420.f | - 2P 63 A sensibilità 0,03 A 3 moduli | cad | 71.98 |  | 80.11
ME.03.030.0420.g | - 2P 63 A sensibilità 0,3 A 3 moduli | cad | 67.51 |  | 80.09
ME.03.030.0420.h | - 2P 80 A sensibilità 0,03 A 3 moduli | cad | 94.55 |  | 80.1
ME.03.030.0420.i | - 2P 80 A sensibilità 0,3 A 3 moduli | cad | 88.75 |  | 80.09
ME.03.030.0420.j | - 2P 100 A sensibilità 0,03 A 3 moduli | cad | 104.5 |  | 80.1
ME.03.030.0420.k | - 2P 100 A sensibilità 0,3 A 3 moduli | cad | 97.87 |  | 80.1
ME.03.030.0420.l | - 4P 16 A sensibilità 0,03 A 3 moduli | cad | 83.77 |  | 80.09
ME.03.030.0420.m | - 4P 25 A sensibilità 0,03 A 3 moduli | cad | 53.67 |  | 80.1
ME.03.030.0420.n | - 4P 25 A sensibilità 0,3 A 3 moduli | cad | 50.27 |  | 80.09
ME.03.030.0420.o | - 4P 40 A sensibilità 0,03 A 3-4 moduli | cad | 60.3 |  | 80.1
ME.03.030.0420.p | - 4P 40 A sensibilità 0,3 A 3-4 moduli | cad | 56.57 |  | 80.1
ME.03.030.0420.q | - 4P 63 A sensibilità 0,03 A 4 moduli | cad | 97.03 |  | 80.1
ME.03.030.0420.r | - 4P 63 A sensibilità 0,3 A 4 moduli | cad | 91.22 |  | 80.1
ME.03.030.0420.s | - 4P 80 A sensibilità 0,03 A 4 moduli | cad | 127.72 |  | 80.1
ME.03.030.0420.t | - 4P 80 A sensibilità 0,3 A 4 moduli | cad | 119.43 |  | 80.1
ME.03.030.0420.u | - 4P 100 A sensibilità 0,03 A 4 moduli | cad | 141 |  | 80.09
ME.03.030.0420.v | - 4P 100 A sensibilità 0,3 A 4 moduli | cad | 131.87 |  | 80.09
ME.03.030.0430 | Interruttore differenziale senza sganciatori magnetotermici (puri) modulare, con certificato di prove e collaudo; involucro di materiale isolante modulare; adatto per il montaggio su guida profilata, manovra indipendente con levette frontali per il riarmo e la segnalazione d'intervento per guasto a terra, classe AS selettivo, nelle tipologie:
ME.03.030.0430.a | - 2P 40 A sensibilità 0,3 A 3 moduli | cad | 58.64 |  | 80.1
ME.03.030.0430.b | - 2P 63 A sensibilità 0,3 A 3 moduli | cad | 94.55 |  | 80.1
ME.03.030.0430.c | - 2P 80 A sensibilità 0,3 A 3 moduli | cad | 123.57 |  | 80.1
ME.03.030.0430.d | - 2P 100 A sensibilità 0,3 A 3 moduli | cad | 136.85 |  | 80.09
ME.03.030.0430.e | - 4P 40 A sensibilità 0,3 A 3 moduli | cad | 79.22 |  | 80.09
ME.03.030.0430.f | - 4P 63 A sensibilità 0,3 A 3 moduli | cad | 127.72 |  | 80.1
ME.03.030.0430.g | - 4P 80 A sensibilità 0,3 A 3 moduli | cad | 166.71 |  | 80.09
ME.03.030.0430.h | - 4P 100 A sensibilità 0,3 A 3 moduli | cad | 184.95 |  | 80.1
ME.03.030.0440 | Interruttore differenziale senza sganciatori magnetotermici (puri) modulare, con certificato di prove e collaudo; involucro di materiale isolante modulare; adatto per il montaggio su guida profilata, manovra indipendente con levette frontali per il riarmo e la segnalazione d'intervento per guasto a terra, classe A istantaneo con autotest e contatto di segnalazione, nelle tipologie:
ME.03.030.0440.a | - 4P 25 A sensibilità 0,03 A 4 moduli | cad | 200.71 |  | 80.1
ME.03.030.0440.b | - 4P 25 A sensibilità 0,3 A 4 moduli | cad | 178.31 |  | 80.1
ME.03.030.0440.c | - 4P 40 A sensibilità 0,03 A 4 moduli | cad | 209.84 |  | 80.09
ME.03.030.0440.d | - 4P 40 A sensibilità 0,3 A 4 moduli | cad | 191.59 |  | 80.09
ME.03.030.0440.e | - 4P 63 A sensibilità 0,03 A 4 moduli | cad | 269.56 |  | 80.09
ME.03.030.0440.f | - 4P 63 A sensibilità 0,3 A 4 moduli | cad | 214.81 |  | 80.09
ME.03.040 | INTERRUTTORI MAGNETOTERMICI - DIFFERENZIALI, RELE' DI TERRA DI TIPO INDUSTRIALE
ME.03.040.0010 | Interruttore con sganciatori magnetotermici con Im=10Ith, termica regolabile, conforme norme CEI-EN 60947-2, in scatola isolante di elevata resistenza meccanica, manovra manuale indipendente con leva frontale e segnalazione aperto/chiuso e intervento sganciatori; tensione di esercizio 400V - 50Hz esecuzione fissa con attacchi anteriori, potere d'interruzione 16 KA, nelle tipologie:
ME.03.040.0010.a | - 3P In 16-100 A | cad | 116.95 |  | 80.09
ME.03.040.0010.b | - 3P In 125 A | cad | 233.06 |  | 80.1
ME.03.040.0010.c | - 3P In 160 A | cad | 233.06 |  | 80.1
ME.03.040.0010.d | - 4P In 16-100 A | cad | 172.5 |  | 80.1
ME.03.040.0010.e | - 4P In 125 A | cad | 294.44 |  | 80.09
ME.03.040.0010.f | - 4P In 160 A | cad | 374.88 |  | 80.09
ME.03.040.0020 | Interruttore con sganciatori magnetotermici con Im=10Ith, termica regolabile, conforme norme CEI-EN 60947-2, in scatola isolante di elevata resistenza meccanica, manovra manuale indipendente con leva frontale e segnalazione aperto/chiuso e intervento sganciatori; tensione di esercizio 400V - 50Hz esecuzione fissa con attacchi anteriori, potere d'interruzione 36 KA, nelle tipologie:
ME.03.040.0020.a | - 3P In 16-100 A | cad | 226.41 |  | 80.1
ME.03.040.0020.b | - 3P In 125 A | cad | 332.57 |  | 80.1
ME.03.040.0020.c | - 3P In 160 A | cad | 360.78 |  | 80.1
ME.03.040.0020.d | - 4P In 16-100 A | cad | 293.6 |  | 80.1
ME.03.040.0020.e | - 4P In 125 A | cad | 401.42 |  | 80.1
ME.03.040.0020.f | - 4P In 160 A | cad | 452.85 |  | 80.09
ME.03.040.0030 | Interruttore con sganciatori magnetici con Im=10Ith, conforme norme CEI-EN 60947-2, in scatola isolante di elevata resistenza meccanica, manovra manuale indipendente con leva frontale e segnalazione aperto/chiuso e intervento sganciatori; tensione di esercizio 400V - 50Hz esecuzione fissa con attacchi anteriori, potere d'interruzione 36 KA, nelle tipologie:
ME.03.040.0030.a | - 3P In 50-100 A | cad | 197.38 |  | 80.1
ME.03.040.0030.b | - 3P In 125 A | cad | 289.45 |  | 80.1
ME.03.040.0030.c | - 3P In 160 A | cad | 314.34 |  | 80.09
ME.03.040.0030.d | - 4P In 50-100 A | cad | 256.28 |  | 80.1
ME.03.040.0030.e | - 4P In 125 A | cad | 349.17 |  | 80.1
ME.03.040.0030.f | - 4P In 160 A | cad | 393.95 |  | 80.1
ME.03.040.0040 | Blocco con sganciatori differenziali in esecuzione affiancata o sottoposta, conforme norme CEI-EN 60947-2, in scatola isolante di elevata resistenza meccanica, manovra manuale indipendente con leva frontale e segnalazione aperto/chiuso e intervento sganciatori; tensione di esercizio 400V - 50Hz esecuzione fissa con attacchi anteriori,nelle tipologie:
ME.03.040.0040.a | - affiancato ad intervento istantaneo | cad | 318.48 |  | 80.1
ME.03.040.0040.b | - affiancato ad intervento regolabile | cad | 379.03 |  | 80.1
ME.03.040.0040.c | - sottoposto ad intervento istantaneo | cad | 318.48 |  | 80.1
ME.03.040.0040.d | - sottoposto ad intervento regolabile | cad | 382.34 |  | 80.1
ME.03.040.0050 | Accessori per la trasformazione dell'esecuzione da fissa a rimovibile:
ME.03.040.0050.a | - terminali anteriori per cavi in rame o posteriori filettati, 3P | cad | 72.91 |  | 80.1
ME.03.040.0050.b | - terminali anteriori per cavi in rame oposteriori filettati, 4P | cad | 97.87 |  | 80.1
ME.03.040.0060 | Interruttore con sganciatori magnetotermici con Im=10 o 5 Ith, termica regolabile, conforme norme CEI-EN 60947-2, in scatola isolante di elevata resistenza meccanica, manovra manuale indipendente con leva frontale e segnalazione aperto/chiuso e intervento sganciatori; tensione di esercizio 400V - 50Hz esecuzione fissa con attacchi anteriori, potere d'interruzione 36 KA, nelle tipologie:
ME.03.040.0060.a | - 3P In 32-100 A | cad | 298.58 |  | 80.1
ME.03.040.0060.b | - 3P In 125 A | cad | 369.07 |  | 80.1
ME.03.040.0060.c | - 3P In 160 A | cad | 413.03 |  | 80.1
ME.03.040.0060.d | - 3P In 200 A | cad | 544.91 |  | 80.1
ME.03.040.0060.e | - 3P In 250 A | cad | 567.29 |  | 80.1
ME.03.040.0060.f | - 4P In 32-100 A | cad | 398.94 |  | 80.09
ME.03.040.0060.g | - 4P In 125 A | cad | 479.39 |  | 80.1
ME.03.040.0060.h | - 4P In 160 A | cad | 550.72 |  | 80.1
ME.03.040.0060.i | - 4P In 200 A | cad | 704.98 |  | 80.1
ME.03.040.0060.j | - 4P In 250 A | cad | 718.23 |  | 80.1
ME.03.040.0070 | Interruttore con sganciatori magnetotermici con Im=10 o 5 Ith, termica regolabile, conforme norme CEI-EN 60947-2, in scatola isolante di elevata resistenza meccanica, manovra manuale indipendente con leva frontale e segnalazione aperto/chiuso e intervento sganciatori; tensione di esercizio 400V - 50Hz esecuzione fissa con attacchi anteriori, potere d'interruzione 65 KA, nelle tipologie:
ME.03.040.0070.a | - 3P In 32-100 A | cad | 482.69 |  | 80.1
ME.03.040.0070.b | - 3P In 125 A | cad | 636.14 |  | 80.1
ME.03.040.0070.c | - 3P In 160 A | cad | 661.02 |  | 80.1
ME.03.040.0070.d | - 3P In 200 A | cad | 738.98 |  | 80.1
ME.03.040.0070.e | - 3P In 250 A | cad | 761.38 |  | 80.1
ME.03.040.0070.f | - 4P In 32-100 A | cad | 622.04 |  | 80.1
ME.03.040.0070.g | - 4P In 125 A | cad | 733.17 |  | 80.1
ME.03.040.0070.h | - 4P In 160 A | cad | 837.67 |  | 80.1
ME.03.040.0070.i | - 4P In 200 A | cad | 937.2 |  | 80.1
ME.03.040.0070.j | - 4P In 250 A | cad | 978.66 |  | 80.1
ME.03.040.0080 | Interruttore con sganciatori magnetotermici con Im=10 o 5 Ith, termica regolabile, conforme norme CEI-EN 60947-2, in scatola isolante di elevata resistenza meccanica, manovra manuale indipendente con leva frontale e segnalazione aperto/chiuso e intervento sganciatori; tensione di esercizio 400V - 50Hz esecuzione fissa con attacchi anteriori, potere d'interruzione 85 KA, nelle tipologie:
ME.03.040.0080.a | - 3P In 32-100 A | cad | 600.47 |  | 80.1
ME.03.040.0080.b | - 3P In 125 A | cad | 661.02 |  | 80.1
ME.03.040.0080.c | - 3P In 160 A | cad | 771.32 |  | 80.1
ME.03.040.0080.d | - 3P In 200-250 A | cad | 986.96 |  | 80.1
ME.03.040.0080.e | - 4P In 32-100 A | cad | 818.59 |  | 80.1
ME.03.040.0080.f | - 4P In 125 A | cad | 870.86 |  | 80.1
ME.03.040.0080.g | - 4P In 160 A | cad | 986.96 |  | 80.1
ME.03.040.0080.h | - 4P In 200-250 A | cad | 1194.3 |  | 80.1
ME.03.040.0090 | Interruttore con sganciatori magnetici con Im=10 o 5 Ith, conforme norme CEI-EN 60947-2, in scatola isolante di elevata resistenza meccanica, manovra manuale indipendente con leva frontale e segnalazione aperto/chiuso e intervento sganciatori; tensione di esercizio 400V - 50Hz esecuzione fissa con attacchi anteriori, potere d'interruzione 36 KA, nelle tipologie:
ME.03.040.0090.a | - 3P In 50-100 A | cad | 252.96 |  | 80.1
ME.03.040.0090.b | - 3P In 125 A | cad | 314.34 |  | 80.09
ME.03.040.0090.c | - 3P In 160 A | cad | 351.65 |  | 80.1
ME.03.040.0090.d | - 3P In 200 A | cad | 462.79 |  | 80.1
ME.03.040.0090.e | - 3P In 250 A | cad | 481.87 |  | 80.1
ME.03.040.0090.f | - 4P In 50-100 A | cad | 339.22 |  | 80.1
ME.03.040.0090.g | - 4P In 125 A | cad | 408.06 |  | 80.1
ME.03.040.0090.h | - 4P In 160 A | cad | 467.78 |  | 80.1
ME.03.040.0090.i | - 4P In 200 A | cad | 600.47 |  | 80.1
ME.03.040.0090.j | - 4P In 250 A | cad | 611.25 |  | 80.1
ME.03.040.0100 | Interruttore con sganciatori magnetici con Im=10 o 5 Ith, conforme norme CEI-EN 60947-2, in scatola isolante di elevata resistenza meccanica, manovra manuale indipendente con leva frontale e segnalazione aperto/chiuso e intervento sganciatori; tensione di esercizio 400V - 50Hz esecuzione fissa con attacchi anteriori, potere d'interruzione 65 KA, nelle tipologie:
ME.03.040.0100.a | - 3P In 50-100 A | cad | 409.71 |  | 80.1
ME.03.040.0100.b | - 3P In 125 A | cad | 541.59 |  | 80.1
ME.03.040.0100.c | - 3P In 160 A | cad | 561.48 |  | 80.1
ME.03.040.0100.d | - 3P In 200 A | cad | 628.67 |  | 80.1
ME.03.040.0100.e | - 3P In 250 A | cad | 646.91 |  | 80.1
ME.03.040.0100.f | - 4P In 50-100 A | cad | 529.14 |  | 80.1
ME.03.040.0100.g | - 4P In 125 A | cad | 622.04 |  | 80.1
ME.03.040.0100.h | - 4P In 160 A | cad | 711.61 |  | 80.1
ME.03.040.0100.i | - 4P In 200 A | cad | 799.52 |  | 80.1
ME.03.040.0100.j | - 4P In 250 A | cad | 829.38 |  | 80.1
ME.03.040.0110 | Interruttore con sganciatori magnetici con Im=10 o 5 Ith, conforme norme CEI-EN 60947-2, in scatola isolante di elevata resistenza meccanica, manovra manuale indipendente con leva frontale e segnalazione aperto/chiuso e intervento sganciatori; tensione di esercizio 400V - 50Hz esecuzione fissa con attacchi anteriori, potere d'interruzione 85 KA, nelle tipologie:
ME.03.040.0110.a | - 3P In 50-100 A | cad | 510.06 |  | 80.1
ME.03.040.0110.b | - 3P In 125 A | cad | 561.48 |  | 80.1
ME.03.040.0110.c | - 3P In 160 A | cad | 655.22 |  | 80.1
ME.03.040.0110.d | - 3P In 200-250 A | cad | 837.67 |  | 80.1
ME.03.040.0110.e | - 4P In 50-100 A | cad | 695.85 |  | 80.1
ME.03.040.0110.f | - 4P In 125 A | cad | 742.29 |  | 80.1
ME.03.040.0110.g | - 4P In 160 A | cad | 837.67 |  | 80.1
ME.03.040.0110.h | - 4P In 200-250 A | cad | 1020.14 |  | 80.1
ME.03.040.0120 | Blocco con sganciatori differenziali in esecuzione affiancata o sottoposta, conforme norme CEI-EN 60947-2, in scatola isolante di elevata resistenza meccanica, manovra manuale indipendente con leva frontale e segnalazione aperto/chiuso e intervento sganciatori; tensione di esercizio 400V - 50Hz esecuzione fissa con attacchi anteriori, nelle tioplogie:
ME.03.040.0120.a | - affiancato o sottoposto ad intervento istantaneo | cad | 343.37 |  | 80.09
ME.03.040.0120.b | - affiancato o sottoposto ad intervento regolabile | cad | 420.5 |  | 80.1
ME.03.040.0130 | Accessori per la trasformazione dell'esecuzione da fissa a rimovibile, per correnti nominali da 50 A a 250 A:
ME.03.040.0130.a | - terminali anteriori prolungati o per cavi in rame o posteriori filettati, 3P | cad | 87.09 |  | 80.09
ME.03.040.0130.b | - terminali anteriori prolungati o per cavi in rame o posteriori filettati, 4P | cad | 106.16 |  | 80.1
ME.03.040.0140 | Accessori per la trasformazione dell'esecuzione da fissa a estraibile, per correnti nominali da 50 A a 250 A:
ME.03.040.0140.a | - terminali anteriori prolungati o per cavi in rame o posteriori filettati, 3P | cad | 252.96 |  | 80.1
ME.03.040.0140.b | - terminali anteriori prolungati o per cavi in rame o posteriori filettati, 4P | cad | 297.74 |  | 80.1
ME.03.040.0150 | Interruttore con sganciatori elettronici tipo LI, conforme norme CEI-EN 60947-2, in scatola isolante di elevata resistenza meccanica, manovra manuale indipendente con leva frontale e segnalazione aperto/chiuso e intervento sganciatori; tensione di esercizio 400V - 50Hz esecuzione fissa con attacchi anteriori, potere d'interruzione 36 KA, nelle tipologie:
ME.03.040.0150.a | - 3P In 100 A | cad | 412.2 |  | 80.1
ME.03.040.0150.b | - 3P In 160 A | cad | 508.41 |  | 80.1
ME.03.040.0150.c | - 3P In 250 A | cad | 622.86 |  | 80.1
ME.03.040.0150.d | - 4P In 100 A | cad | 529.14 |  | 80.1
ME.03.040.0150.e | - 4P In 160 A | cad | 630.33 |  | 80.1
ME.03.040.0150.f | - 4P In 250 A | cad | 783.76 |  | 80.1
ME.03.040.0160 | Interruttore con sganciatori elettronici tipo LSI, conforme norme CEI-EN 60947-2, in scatola isolante di elevata resistenza meccanica, manovra manuale indipendente con leva frontale e segnalazione aperto/chiuso e intervento sganciatori; tensione di esercizio 400V - 50Hz esecuzione fissa con attacchi anteriori, potere d'interruzione 36 KA, nelle tipologie:
ME.03.040.0160.a | - 3P In 100 A | cad | 887.44 |  | 80.1
ME.03.040.0160.b | - 3P In 160 A | cad | 986.96 |  | 80.1
ME.03.040.0160.c | - 3P In 250 A | cad | 1103.08 |  | 80.1
ME.03.040.0160.d | - 4P In 100 A | cad | 1003.54 |  | 80.1
ME.03.040.0160.e | - 4P In 160 A | cad | 1103.08 |  | 80.1
ME.03.040.0160.f | - 4P In 250 A | cad | 1260.66 |  | 80.1
ME.03.040.0170 | Interruttore con sganciatori elettronici tipo LI, conforme norme CEI-EN 60947-2, in scatola isolante di elevata resistenza meccanica, manovra manuale indipendente con leva frontale e segnalazione aperto/chiuso e intervento sganciatori; tensione di esercizio 400V - 50Hz esecuzione fissa con attacchi anteriori, potere d'interruzione 65 KA, nelle tipologie:
ME.03.040.0170.a | - 3P In 100 A | cad | 642.76 |  | 80.1
ME.03.040.0170.b | - 3P In 160 A | cad | 701.66 |  | 80.1
ME.03.040.0170.c | - 3P In 250 A | cad | 810.3 |  | 80.1
ME.03.040.0170.d | - 4P In 100 A | cad | 822.75 |  | 80.1
ME.03.040.0170.e | - 4P In 160 A | cad | 895.72 |  | 80.1
ME.03.040.0170.f | - 4P In 250 A | cad | 1011.85 |  | 80.1
ME.03.040.0180 | Interruttore con sganciatori elettronici tipo LSI, conforme norme CEI-EN 60947-2, in scatola isolante di elevata resistenza meccanica, manovra manuale indipendente con leva frontale e segnalazione aperto/chiuso e intervento sganciatori; tensione di esercizio 400V - 50Hz esecuzione fissa con attacchi anteriori, potere d'interruzione 65 KA, nelle tipologie:
ME.03.040.0180.a | - 3P In 100 A | cad | 1119.67 |  | 80.1
ME.03.040.0180.b | - 3P In 160 A | cad | 1177.73 |  | 80.1
ME.03.040.0180.c | - 3P In 250 A | cad | 1285.55 |  | 80.1
ME.03.040.0180.d | - 4P In 100 A | cad | 1302.13 |  | 80.1
ME.03.040.0180.e | - 4P In 160 A | cad | 1368.48 |  | 80.1
ME.03.040.0180.f | - 4P In 250 A | cad | 1492.88 |  | 80.1
ME.03.040.0190 | Interruttore con sganciatori elettronici tipo LI, conforme norme CEI-EN 60947-2, in scatola isolante di elevata resistenza meccanica, manovra manuale indipendente con leva frontale e segnalazione aperto/chiuso e intervento sganciatori; tensione di esercizio 400V - 50Hz esecuzione fissa con attacchi anteriori, potere d'interruzione 100 KA, nelle tipologie:
ME.03.040.0190.a | - 3P In 100 A | cad | 780.45 |  | 80.1
ME.03.040.0190.b | - 3P In 160 A | cad | 904.21 |  | 80.1
ME.03.040.0190.c | - 3P In 250 A | cad | 1103.08 |  | 80.1
ME.03.040.0190.e | - 4P In 160 A | cad | 1136.25 |  | 80.1
ME.03.040.0190.f | - 4P In 250 A | cad | 1393.35 |  | 80.1
ME.03.040.0200 | Interruttore con sganciatori elettronici tipo LSI, conforme norme CEI-EN 60947-2, in scatola isolante di elevata resistenza meccanica, manovra manuale indipendente con leva frontale e segnalazione aperto/chiuso e intervento sganciatori; tensione di esercizio 400V - 50Hz esecuzione fissa con attacchi anteriori, potere d'interruzione 100 KA, nelle tipologie:
ME.03.040.0200.a | - 3P In 100 A | cad | 1260.66 |  | 80.1
ME.03.040.0200.b | - 3P In 160 A | cad | 1385.07 |  | 80.1
ME.03.040.0200.c | - 3P In 250 A | cad | 1584.11 |  | 80.1
ME.03.040.0200.d | - 4P In 100 A | cad | 1476.29 |  | 80.1
ME.03.040.0200.e | - 4P In 160 A | cad | 1608.99 |  | 80.1
ME.03.040.0200.f | - 4P In 250 A | cad | 1866.11 |  | 80.1
ME.03.040.0210 | Interruttore con sganciatori magnetotermici con Im e Ith regolabile, conforme norme CEI-EN 60947-2, in scatola isolante di elevata resistenza meccanica, manovra manuale indipendente con leva frontale e segnalazione aperto/chiuso e intervento sganciatori; tensione di esercizio 400V - 50Hz esecuzione fissa con attacchi anteriori, potere d'interruzione 36 KA, nelle tipologie:
ME.03.040.0210.a | - 3P In 320-400 A | cad | 1103.08 |  | 80.1
ME.03.040.0210.b | - 3P In 500 A | cad | 1509.48 |  | 80.1
ME.03.040.0210.c | - 4P In 320-400 A | cad | 1409.95 |  | 80.1
ME.03.040.0210.d | - 4P In 500 A | cad | 1932.46 |  | 80.1
ME.03.040.0220 | Interruttore con sganciatori magnetotermici con Im e Ith regolabile, conforme norme CEI-EN 60947-2, in scatola isolante di elevata resistenza meccanica, manovra manuale indipendente con leva frontale e segnalazione aperto/chiuso e intervento sganciatori; tensione di esercizio 400V - 50Hz esecuzione fissa con attacchi anteriori, potere d'interruzione 65 KA, nelle tipologie:
ME.03.040.0220.a | - 3P In 320-400 A | cad | 1227.48 |  | 80.1
ME.03.040.0220.b | - 3P In 500 A | cad | 1725.1 |  | 80.1
ME.03.040.0220.c | - 4P In 320-400 A | cad | 1567.53 |  | 80.1
ME.03.040.0220.d | - 4P In 500 A | cad | 2197.86 |  | 80.1
ME.03.040.0230 | Interruttore con sganciatori magnetotermici con Im e Ith regolabile, conforme norme CEI-EN 60947-2, in scatola isolante di elevata resistenza meccanica, manovra manuale indipendente con leva frontale e segnalazione aperto/chiuso e intervento sganciatori; tensione di esercizio 400V - 50Hz esecuzione fissa con attacchi anteriori, potere d'interruzione 100 KA, nelle tipologie:
ME.03.040.0230.a | - 3P In 320-400 A | cad | 1617.3 |  | 80.1
ME.03.040.0230.b | - 3P In 500 A | cad | 2081.74 |  | 80.1
ME.03.040.0230.c | - 4P In 320-400 A | cad | 2056.86 |  | 80.1
ME.03.040.0230.d | - 4P In 500 A | cad | 2629.13 |  | 80.1
ME.03.040.0240 | Interruttore con sganciatori elettronici tipo LI, conforme norme CEI-EN 60947-2, in scatola isolante di elevata resistenza meccanica, manovra manuale indipendente con leva frontale e segnalazione aperto/chiuso e intervento sganciatori; tensione di esercizio 400V - 50Hz esecuzione fissa con attacchi anteriori, potere d'interruzione 36 KA, nelle tipologie:
ME.03.040.0240.a | - 3P In 320-400 A | cad | 1103.08 |  | 80.1
ME.03.040.0240.b | - 3P In 630 A | cad | 1509.48 |  | 80.1
ME.03.040.0240.c | - 4P In 320-400 A | cad | 1409.95 |  | 80.1
ME.03.040.0240.d | - 4P In 630 A | cad | 1932.46 |  | 80.1
ME.03.040.0250 | Interruttore con sganciatori elettronici tipo LSI, conforme norme CEI-EN 60947-2, in scatola isolante di elevata resistenza meccanica, manovra manuale indipendente con leva frontale e segnalazione aperto/chiuso e intervento sganciatori; tensione di esercizio 400V - 50Hz esecuzione fissa con attacchi anteriori, potere d'interruzione 36 KA, nelle tipologie:
ME.03.040.0250.a | - 3P In 320-400 A | cad | 1575.82 |  | 80.1
ME.03.040.0250.b | - 3P In 630 A | cad | 1990.51 |  | 80.1
ME.03.040.0250.c | - 4P In 320-400 A | cad | 1890.98 |  | 80.1
ME.03.040.0250.d | - 4P In 630 A | cad | 2413.49 |  | 80.1
ME.03.040.0260 | Interruttore con sganciatori elettronici tipo LI, conforme norme CEI-EN 60947-2, in scatola isolante di elevata resistenza meccanica, manovra manuale indipendente con leva frontale e segnalazione aperto/chiuso e intervento sganciatori; tensione di esercizio 400V - 50Hz esecuzione fissa con attacchi anteriori, potere d'interruzione 65 KA, nelle tipologie:
ME.03.040.0260.a | - 3P In 320-400 A | cad | 1227.48 |  | 80.1
ME.03.040.0260.b | - 3P In 630 A | cad | 1725.1 |  | 80.1
ME.03.040.0260.c | - 4P In 320-400 A | cad | 1567.53 |  | 80.1
ME.03.040.0260.d | - 4P In 630 A | cad | 2197.86 |  | 80.1
ME.03.040.0270 | Interruttore con sganciatori elettronici tipo LSI, conforme norme CEI-EN 60947-2, in scatola isolante di elevata resistenza meccanica, manovra manuale indipendente con leva frontale e segnalazione aperto/chiuso e intervento sganciatori; tensione di esercizio 400V - 50Hz esecuzione fissa con attacchi anteriori, potere d'interruzione 65 KA, nelle tipologie:
ME.03.040.0270.a | - 3P In 320-400 A | cad | 1700.24 |  | 80.1
ME.03.040.0270.b | - 3P In 630 A | cad | 2206.15 |  | 80.1
ME.03.040.0270.c | - 4P In 320-400 A | cad | 2040.27 |  | 80.1
ME.03.040.0270.d | - 4P In 630 A | cad | 2678.9 |  | 80.1
ME.03.040.0280 | Interruttore con sganciatori elettronici tipo LI, conforme norme CEI-EN 60947-2, in scatola isolante di elevata resistenza meccanica, manovra manuale indipendente con leva frontale e segnalazione aperto/chiuso e intervento sganciatori; tensione di esercizio 400V - 50Hz esecuzione fissa con attacchi anteriori, potere d'interruzione 100 KA, nelle tipologie:
ME.03.040.0280.a | - 3P In 320-400 A | cad | 1617.3 |  | 80.1
ME.03.040.0280.b | - 3P In 630 A | cad | 2081.74 |  | 80.1
ME.03.040.0280.c | - 4P In 320-400 A | cad | 2056.86 |  | 80.1
ME.03.040.0280.d | - 4P In 630 A | cad | 2629.13 |  | 80.1
ME.03.040.0290 | Interruttore con sganciatori elettronici tipo LSI, conforme norme CEI-EN 60947-2, in scatola isolante di elevata resistenza meccanica, manovra manuale indipendente con leva frontale e segnalazione aperto/chiuso e intervento sganciatori; tensione di esercizio 400V - 50Hz esecuzione fissa con attacchi anteriori, potere d'interruzione 100 KA, nelle tipologie:
ME.03.040.0290.a | - 3P In 320-400 A | cad | 2098.33 |  | 80.1
ME.03.040.0290.b | - 3P In 630 A | cad | 2562.78 |  | 80.1
ME.03.040.0300 | Accessori per la trasformazione dell'esecuzione da fissa a removibile, per correnti nominali da 320 A a 630 A:
ME.03.040.0300.a | - terminali anteriori prolungati o per cavi in rame o posteriori filettati, 3P | cad | 243.01 |  | 80.1
ME.03.040.0300.b | - terminali anteriori prolungati o per cavi in rame o posteriori filettati, 4P | cad | 282.82 |  | 80.1
ME.03.040.0310 | Accessori per la trasformazione dell'esecuzione da fissa a estraibile, per correnti nominali da 320 A a 630 A:
ME.03.040.0310.a | - terminali anteriori prolungati o per cavi in rame o posteriori filettati, 3P | cad | 395.62 |  | 80.09
ME.03.040.0310.b | - terminali anteriori prolungati o per cavi in rame o posteriori filettati, 4P | cad | 484.35 |  | 80.1
ME.03.040.0320 | Interruttore con sganciatori magnetotermici con Im e Ith regolabile, conforme norme CEI-EN 60947-2, in scatola isolante di elevata resistenza meccanica, manovra manuale indipendente con leva frontale e segnalazione aperto/chiuso e intervento sganciatori; tensione di esercizio 400V - 50Hz esecuzione fissa con attacchi anteriori, potere d'interruzione 36 KA, nelle tipologie:
ME.03.040.0320.a | - 3P In 630 A | cad | 1600.7 |  | 80.1
ME.03.040.0320.b | - 3P In 800 A | cad | 1998.8 |  | 80.1
ME.03.040.0320.c | - 4P In 630 A | cad | 2031.99 |  | 80.1
ME.03.040.0320.d | - 4P In 800 A | cad | 2604.25 |  | 80.1
ME.03.040.0330 | Interruttore con sganciatori magnetotermici con Im e Ith regolabile, conforme norme CEI-EN 60947-2, in scatola isolante di elevata resistenza meccanica, manovra manuale indipendente con leva frontale e segnalazione aperto/chiuso e intervento sganciatori; tensione di esercizio 400V - 50Hz esecuzione fissa con attacchi anteriori, potere d'interruzione 50 KA, nelle tipologie:
ME.03.040.0330.a | - 3P In 630 A | cad | 1667.05 |  | 80.1
ME.03.040.0330.b | - 3P In 800 A | cad | 2106.62 |  | 80.1
ME.03.040.0330.c | - 4P In 630 A | cad | 2114.93 |  | 80.1
ME.03.040.0330.d | - 4P In 800 A | cad | 2687.18 |  | 80.1
ME.03.040.0340 | Interruttore con sganciatori magnetotermici con Im e Ith regolabile, conforme norme CEI-EN 60947-2 in scatola isolante di elevata resistenza meccanica, manovra manuale indipendente con leva frontale e segnalazione aperto/chiuso e intervento sganciatori; tensione di esercizio 400V - 50Hz esecuzione fissa con attacchi anteriori, potere d'interruzione 65 KA, nelle tipologie:
ME.03.040.0340.a | - 3P In 630 A | cad | 1816.34 |  | 80.1
ME.03.040.0340.b | - 3P In 800 A | cad | 2313.97 |  | 80.1
ME.03.040.0340.c | - 4P In 630 A | cad | 2322.27 |  | 80.1
ME.03.040.0340.d | - 4P In 800 A | cad | 2952.59 |  | 80.1
ME.03.040.0350 | Interruttore con sganciatori magnetotermici con Im e Ith regolabile, conforme norme CEI-EN 60947-2, in scatola isolante di elevata resistenza meccanica, manovra manuale indipendente con leva frontale e segnalazione aperto/chiuso e intervento sganciatori; tensione di esercizio 400V - 50Hz esecuzione fissa con attacchi anteriori, potere d'interruzione 100 KA, nelle tipologie:
ME.03.040.0350.a | - 3P In 630 A | cad | 2189.56 |  | 80.1
ME.03.040.0350.b | - 3P In 800 A | cad | 2546.19 |  | 80.1
ME.03.040.0350.c | - 4P In 630 A | cad | 2736.95 |  | 80.1
ME.03.040.0350.d | - 4P In 800 A | cad | 3151.64 |  | 80.1
ME.03.040.0360 | Interruttore con sganciatori elettronici tipo LI, conforme norme CEI-EN 60947-2, in scatola isolante di elevata resistenza meccanica, manovra manuale indipendente con leva frontale e segnalazione aperto/chiuso e intervento sganciatori; tensione di esercizio 400V - 50Hz esecuzione fissa con attacchi anteriori, potere d'interruzione 36 KA, nelle tipologie:
ME.03.040.0360.a | - 3P In 630 A | cad | 1600.7 |  | 80.1
ME.03.040.0360.b | - 3P In 800 A | cad | 1998.8 |  | 80.1
ME.03.040.0360.c | - 4P In 630 A | cad | 2031.99 |  | 80.1
ME.03.040.0360.d | - 4P In 800 A | cad | 2604.25 |  | 80.1
ME.03.040.0370 | Interruttore con sganciatori elettronici tipo LSI, conforme norme CEI-EN 60947-2, in scatola isolante di elevata resistenza meccanica, manovra manuale indipendente con leva frontale e segnalazione aperto/chiuso e intervento sganciatori; tensione di esercizio 400V - 50Hz esecuzione fissa con attacchi anteriori, potere d'interruzione 36 KA, nelle tipologie:
ME.03.040.0370.a | - 3P In 630 A | cad | 2081.74 |  | 80.1
ME.03.040.0370.b | - 3P In 800 A | cad | 2479.85 |  | 80.1
ME.03.040.0370.c | - 4P In 630 A | cad | 2513.02 |  | 80.1
ME.03.040.0370.d | - 4P In 800 A | cad | 3085.29 |  | 80.1
ME.03.040.0380 | Interruttore con sganciatori elettronici tipo LI, conforme norme CEI-EN 60947-2, in scatola isolante di elevata resistenza meccanica, manovra manuale indipendente con leva frontale e segnalazione aperto/chiuso e intervento sganciatori; tensione di esercizio 400V - 50Hz esecuzione fissa con attacchi anteriori, potere d'interruzione 50 KA, nelle tipologie:
ME.03.040.0380.a | - 3P In 630 A | cad | 1667.05 |  | 80.1
ME.03.040.0380.b | - 3P In 800 A | cad | 2106.62 |  | 80.1
ME.03.040.0380.c | - 4P In 630 A | cad | 2114.93 |  | 80.1
ME.03.040.0380.d | - 4P In 800 A | cad | 2687.18 |  | 80.1
ME.03.040.0390 | Interruttore con sganciatori elettronici tipo LSI, conforme norme CEI-EN 60947-2, in scatola isolante di elevata resistenza meccanica, manovra manuale indipendente con leva frontale e segnalazione aperto/chiuso e intervento sganciatori; tensione di esercizio 400V - 50Hz esecuzione fissa con attacchi anteriori, potere d'interruzione 50 KA, nelle tipologie:
ME.03.040.0390.a | - 3P In 630 A | cad | 2148.09 |  | 80.1
ME.03.040.0390.b | - 3P In 800 A | cad | 2587.66 |  | 80.1
ME.03.040.0390.c | - 4P In 630 A | cad | 2595.96 |  | 80.1
ME.03.040.0390.d | - 4P In 800 A | cad | 3168.23 |  | 80.1
ME.03.040.0400 | Interruttore con sganciatori elettronici tipo LI, conforme norme CEI-EN 60947-2, in scatola isolante di elevata resistenza meccanica, manovra manuale indipendente con leva frontale e segnalazione aperto/chiuso e intervento sganciatori; tensione di esercizio 400V - 50Hz esecuzione fissa con attacchi anteriori, potere d'interruzione 65 KA, nelle tipologie:
ME.03.040.0400.a | - 3P In 630 A | cad | 1816.34 |  | 80.1
ME.03.040.0400.b | - 3P In 800 A | cad | 2313.97 |  | 80.1
ME.03.040.0400.c | - 4P In 630 A | cad | 2322.27 |  | 80.1
ME.03.040.0400.d | - 4P In 800 A | cad | 2952.59 |  | 80.1
ME.03.040.0410 | Interruttore con sganciatori elettronici tipo LSI, conforme norme CEI-EN 60947-2, in scatola isolante di elevata resistenza meccanica, manovra manuale indipendente con leva frontale e segnalazione aperto/chiuso e intervento sganciatori; tensione di esercizio 400V - 50Hz esecuzione fissa con attacchi anteriori, potere d'interruzione 65 KA, nelle tipologie:
ME.03.040.0410.a | - 3P In 630 A | cad | 2289.09 |  | 80.1
ME.03.040.0410.b | - 3P In 800 A | cad | 2786.72 |  | 80.1
ME.03.040.0410.c | - 4P In 630 A | cad | 2795 |  | 80.1
ME.03.040.0410.d | - 4P In 800 A | cad | 3433.63 |  | 80.1
ME.03.040.0420 | Interruttore con sganciatori elettronici tipo LI, conforme norme CEI-EN 60947-2, in scatola isolante di elevata resistenza meccanica, manovra manuale indipendente con leva frontale e segnalazione aperto/chiuso e intervento sganciatori; tensione di esercizio 400V - 50Hz esecuzione fissa con attacchi anteriori, potere d'interruzione 100 KA, nelle tipologie:
ME.03.040.0420.a | - 3P In 630 A | cad | 2189.56 |  | 80.1
ME.03.040.0420.b | - 3P In 800 A | cad | 2546.19 |  | 80.1
ME.03.040.0420.c | - 4P In 630 A | cad | 2736.95 |  | 80.1
ME.03.040.0420.d | - 4P In 800 A | cad | 3151.64 |  | 80.1
ME.03.040.0430 | Interruttore con sganciatori elettronici tipo LSI, conforme norme CEI-EN 60947-2, in scatola isolante di elevata resistenza meccanica, manovra manuale indipendente con leva frontale e segnalazione aperto/chiuso e intervento sganciatori; tensione di esercizio 400V - 50Hz esecuzione fissa con attacchi anteriori, potere d'interruzione 100 KA, nelle tipologie:
ME.03.040.0430.a | - 3P In 630 A | cad | 2670.6 |  | 80.1
ME.03.040.0430.b | - 3P In 800 A | cad | 3027.23 |  | 80.1
ME.03.040.0430.c | - 4P In 630 A | cad | 3209.69 |  | 80.1
ME.03.040.0430.d | - 4P In 800 A | cad | 3624.38 |  | 80.1
ME.03.040.0440 | Interruttore con sganciatori elettronici tipo LI, conforme norme CEI-EN 60947-2, in scatola isolante di elevata resistenza meccanica, manovra manuale indipendente con leva frontale e segnalazione aperto/chiuso e intervento sganciatori; tensione di esercizio 400V - 50Hz esecuzione fissa con attacchi anteriori, potere d'interruzione 50 KA, nelle tipologie:
ME.03.040.0440.a | - 3P In 1000 A | cad | 2313.97 |  | 80.1
ME.03.040.0440.b | - 3P In 1250 A | cad | 2529.62 |  | 80.1
ME.03.040.0440.c | - 3P In 1600 A | cad | 2861.36 |  | 80.1
ME.03.040.0440.d | - 4P In 1000 A | cad | 2936 |  | 80.1
ME.03.040.0440.e | - 4P In 1250 A | cad | 3226.29 |  | 80.1
ME.03.040.0440.f | - 4P In 1600 A | cad | 3616.1 |  | 80.1
ME.03.040.0450 | Interruttore con sganciatori elettronici tipo LSI, conforme norme CEI-EN 60947-2, in scatola isolante di elevata resistenza meccanica, manovra manuale indipendente con leva frontale e segnalazione aperto/chiuso e intervento sganciatori; tensione di esercizio 400V - 50Hz esecuzione fissa con attacchi anteriori, potere d'interruzione 50 KA, nelle tipologie:
ME.03.040.0450.a | - 3P In 1000 A | cad | 2786.72 |  | 80.1
ME.03.040.0450.b | - 3P In 1250 A | cad | 3010.65 |  | 80.1
ME.03.040.0450.c | - 3P In 1600 A | cad | 3342.39 |  | 80.1
ME.03.040.0450.d | - 4P In 1000 A | cad | 3417.04 |  | 80.1
ME.03.040.0450.e | - 4P In 1250 A | cad | 3699.04 |  | 80.1
ME.03.040.0450.f | - 4P In 1600 A | cad | 4105.43 |  | 80.1
ME.03.040.0460 | Interruttore con sganciatori elettronici tipo LI, conforme norme CEI-EN 60947-2, in scatola isolante di elevata resistenza meccanica, manovra manuale indipendente con leva frontale e segnalazione aperto/chiuso e intervento sganciatori; tensione di esercizio 400V - 50Hz esecuzione fissa con attacchi anteriori, potere d'interruzione 65 KA, nelle tipologie:
ME.03.040.0460.a | - 3P In 1000 A | cad | 2430.08 |  | 80.1
ME.03.040.0460.b | - 3P In 1250 A | cad | 2662.3 |  | 80.1
ME.03.040.0460.c | - 3P In 1600 A | cad | 3043.82 |  | 80.1
ME.03.040.0460.d | - 4P In 1000 A | cad | 3085.29 |  | 80.1
ME.03.040.0460.e | - 4P In 1250 A | cad | 3383.86 |  | 80.1
ME.03.040.0460.f | - 4P In 1600 A | cad | 3939.55 |  | 80.1
ME.03.040.0470 | Interruttore con sganciatori elettronici tipo LSI, conforme norme CEI-EN 60947-2, in scatola isolante di elevata resistenza meccanica, manovra manuale indipendente con leva frontale e segnalazione aperto/chiuso e intervento sganciatori; tensione di esercizio 400V - 50Hz esecuzione fissa con attacchi anteriori, potere d'interruzione 65 KA, nelle tipologie:
ME.03.040.0470.a | - 3P In 1000 A | cad | 2911.12 |  | 80.1
ME.03.040.0470.b | - 3P In 1250 A | cad | 3143.35 |  | 80.1
ME.03.040.0470.c | - 3P In 1600 A | cad | 3524.86 |  | 80.1
ME.03.040.0470.d | - 4P In 1000 A | cad | 3566.33 |  | 80.1
ME.03.040.0470.e | - 4P In 1250 A | cad | 3864.91 |  | 80.1
ME.03.040.0470.f | - 4P In 1600 A | cad | 4420.59 |  | 80.1
ME.03.040.0480 | Interruttore di tipo scatolato con sganciatori elettronici tipo LI, conforme norme CEI-EN 60947-2, in scatola isolante di elevata resistenza meccanica, manovra manuale indipendente con leva frontale e segnalazione aperto/chiuso e intervento sganciatori; tensione di esercizio 400V - 50Hz esecuzione fissa con attacchi anteriori, potere d'interruzione 100 KA, nelle tipologie:
ME.03.040.0480.a | - 3P In 1000 A | cad | 2728.66 |  | 80.1
ME.03.040.0480.b | - 3P In 1250 A | cad | 2927.71 |  | 80.1
ME.03.040.0480.c | - 3P In 1600 A | cad | 3176.53 |  | 80.1
ME.03.040.0480.d | - 4P In 1000 A | cad | 3433.63 |  | 80.1
ME.03.040.0480.e | - 4P In 1250 A | cad | 3682.44 |  | 80.1
ME.03.040.0480.f | - 4P In 1600 A | cad | 4072.24 |  | 80.1
ME.03.040.0490 | Interruttore di tipo scatolato con sganciatori elettronici tipo LSI, conforme norme CEI-EN 60947-2, conforme norme CEI 17-5, in scatola isolante di elevata resistenza meccanica, manovra manuale indipendente con leva frontale e segnalazione aperto/chiuso e intervento sganciatori; tensione di esercizio 400V - 50Hz esecuzione fissa con attacchi anteriori, potere d'interruzione 100 KA, nelle tipologie:
ME.03.040.0490.a | - 3P In 1000 A | cad | 3201.41 |  | 80.1
ME.03.040.0490.b | - 3P In 1250 A | cad | 3408.75 |  | 80.1
ME.03.040.0490.c | - 3P In 1600 A | cad | 3657.56 |  | 80.1
ME.03.040.0490.d | - 4P In 1000 A | cad | 3914.67 |  | 80.1
ME.03.040.0490.e | - 4P In 1250 A | cad | 4171.77 |  | 80.1
ME.03.040.0490.f | - 4P In 1600 A | cad | 4544.99 |  | 80.1
ME.03.040.0500 | Accessori per la trasformazione dell'esecuzione da fissa a estraibile, per interruttori con In fino a 1600 A:
ME.03.040.0500.a | - terminali anteriori prolungati o posteriori in piatto verticali o posteriori in piatto orizzontali, 3P | cad | 550.72 |  | 80.1
ME.03.040.0500.b | - terminali anteriori prolungati o posteriori in piatto verticali o posteriori in piatto orizzontali, 4P | cad | 694.19 |  | 80.1
ME.03.040.0510 | Relè differenziale di terra a toroide separato, tipo adatto per montaggio su guida DIN, intervento istantaneo o selettivo con tempo inversamente proporzionale alla corrente di guasto, custodia isolante, corrente d'intervento regolabile, nei componenti:
ME.03.040.0510.a | - relè differenziale di terra | cad | 550.72 |  | 80.1
ME.03.040.0510.b | - toroide chiuso diametro 35 mm | cad | 38.48 |  | 80.09
ME.03.040.0510.c | - toroide chiuso diametro 80 mm | cad | 57.64 |  | 80.1
ME.03.040.0510.d | - toroide chiuso diametro 110 mm | cad | 70.5 |  | 80.1
ME.03.040.0510.e | - toroide chiuso diametro 210 mm | cad | 128.56 |  | 80.09
ME.03.040.0510.f | - toroide aperto diametro 110 mm | cad | 128.56 |  | 80.09
ME.03.040.0510.g | - toroide aperto diametro 210 mm | cad | 230.57 |  | 80.1
ME.03.050 | INTERRUTTORI DI MANOVRA
ME.03.050.0010 | Interruttore di manovra sezionatore di tipo modulare, conforme norma CEI-EN 60947-3, comando con levetta frontale a manovra indipendente, con segnalazione delle funzioni, adatto per il montaggio su guida DIN, in contenitore plastico, nelle tipologie:
ME.03.050.0010.a | - 1P, In 16-20A, 230-400V | cad | 6.47 |  | 80.06
ME.03.050.0010.b | - 1P, In 32-40A, 230-400V | cad | 6.81 |  | 80.03
ME.03.050.0010.c | - 1P, In 63-80A, 230-400V | cad | 10.7 |  | 80.09
ME.03.050.0010.d | - 1P, In 100A, 230-400V | cad | 12.43 |  | 80.13
ME.03.050.0010.e | - 1P, In 125A, 230-400V | cad | 20.74 |  | 80.09
ME.03.050.0010.f | - 2P, In 16-20A, 230-400V | cad | 12.03 |  | 80.13
ME.03.050.0010.g | - 2P, In 32-40A, 230-400V | cad | 12.61 |  | 80.1
ME.03.050.0010.h | - 2P, In 63-80A, 230-400V | cad | 19.07 |  | 80.13
ME.03.050.0010.i | - 2P, In 100A, 230-400V | cad | 22.81 |  | 80.1
ME.03.050.0010.j | - 2P, In 125A, 230-400V | cad | 29.03 |  | 80.09
ME.03.050.0010.k | - 3P, In 16-20A, 400V | cad | 16.59 |  | 80.11
ME.03.050.0010.l | - 3P, In 32-40A, 400V | cad | 19.07 |  | 80.13
ME.03.050.0010.m | - 3P, In 63-80A, 400V | cad | 27.37 |  | 80.09
ME.03.050.0010.n | - 3P, In 100A, 400V | cad | 31.52 |  | 80.08
ME.03.050.0010.o | - 3P, In 125A, 400V | cad | 41.47 |  | 80.11
ME.03.050.0010.p | - 4P, In 16-20A, 400V | cad | 23.22 |  | 80.1
ME.03.050.0010.q | - 4P, In 32-40A, 400V | cad | 24.88 |  | 80.1
ME.03.050.0010.r | - 4P, In 63-80A, 400V | cad | 38.16 |  | 80.08
ME.03.050.0010.s | - 4P, In 100A, 400V | cad | 43.96 |  | 80.1
ME.03.050.0010.t | - 4P, In 125A, 400V | cad | 58.06 |  | 80.09
ME.03.050.0020 | Interruttore di manovra sezionatore rotativo di tipo modulare, conforme norma CEI-EN 60947-3, comando con manopolanera frontale a manovra indipendente, con segnalazione delle funzioni, adatto per il montaggio su guida DIN, in contenitore plastico, nelle tipologie:
ME.03.050.0020.a | - 2P, In 16A | cad | 7.16 |  | 80.17
ME.03.050.0020.b | - 3P, In 16A | cad | 8.01 |  | 80.02
ME.03.050.0020.c | - 4P, In 16A | cad | 8.71 |  | 80.14
ME.03.050.0020.d | - 2P, In 32A | cad | 8.71 |  | 80.14
ME.03.050.0020.e | - 3P, In 32A | cad | 9.71 |  | 80.12
ME.03.050.0020.f | - 4P, In 32A | cad | 11.11 |  | 80.11
ME.03.050.0020.g | - 3P, In 63A | cad | 16.92 |  | 80.08
ME.03.050.0020.h | - 4P, In 63A | cad | 20.33 |  | 80.08
ME.03.050.0030 | Interruttore di manovra sezionatore rotativo di tipo scatolato conforme norma CEI-EN 60947-3, comando con levetta frontale a manovra indipendente, con segnalazione delle funzioni, in contenitore plastico, nelle tipologie:
ME.03.050.0030.a | - 3P, In 100A | cad | 178.31 |  | 80.1
ME.03.050.0030.b | - 3P, In 160A | cad | 252.13 |  | 80.1
ME.03.050.0030.c | - 3P, In 250A | cad | 392.29 |  | 80.1
ME.03.050.0030.d | - 3P, In 320A | cad | 506.76 |  | 80.1
ME.03.050.0030.e | - 3P, In 400A | cad | 700 |  | 80.1
ME.03.050.0030.f | - 3P, In 630A | cad | 1069.9 |  | 80.1
ME.03.050.0030.g | - 3P, In 800A | cad | 1459.71 |  | 80.1
ME.03.050.0030.h | - 3P, In 1000A | cad | 1526.05 |  | 80.1
ME.03.050.0030.i | - 3P, In 1250A | cad | 1708.52 |  | 80.1
ME.03.050.0030.j | - 3P, In 1600A | cad | 2289.09 |  | 80.1
ME.03.050.0030.k | - 4P, In 100A | cad | 238.87 |  | 80.09
ME.03.050.0030.l | - 4P, In 160A | cad | 310.19 |  | 80.1
ME.03.050.0030.m | - 4P, In 250A | cad | 476.07 |  | 80.1
ME.03.050.0030.n | - 4P, In 320A | cad | 635.29 |  | 80.1
ME.03.050.0030.o | - 4P, In 400A | cad | 887.44 |  | 80.1
ME.03.050.0030.p | - 4P, In 630A | cad | 1335.3 |  | 80.1
ME.03.050.0030.q | - 4P, In 800A | cad | 1841.22 |  | 80.1
ME.03.050.0030.r | - 4P, In 1000A | cad | 1973.92 |  | 80.1
ME.03.050.0030.s | - 4P, In 1250A | cad | 2231.03 |  | 80.1
ME.03.050.0030.t | - 4P, In 1600A | cad | 2861.36 |  | 80.1
ME.03.050.0040 | Interruttore di manovra sezionatore rotativo conforme norma CEI-EN 60947-3, comando con manopola nera o rossa a manovra indipendente, con segnalazione delle funzioni, adatto per montaggio su portella o coperchio di cassetta, in contenitore plastico, nelle tipologie:
ME.03.050.0040.a | - 2P, In 16A | cad | 13.52 |  | 80.1
ME.03.050.0040.b | - 3P, In 16A | cad | 14.52 |  | 80.1
ME.03.050.0040.c | - 4P, In 16A | cad | 15.6 |  | 80.06
ME.03.050.0040.d | - 2P, In 32A | cad | 14.52 |  | 80.1
ME.03.050.0040.e | - 3P, In 32A | cad | 15.92 |  | 80.09
ME.03.050.0040.f | - 4P, In 32A | cad | 17.5 |  | 80.11
ME.03.050.0040.g | - 3P, In 63A | cad | 27.46 |  | 80.08
ME.03.050.0040.h | - 4P, In 63A | cad | 30.44 |  | 80.09
ME.03.050.0050 | Interruttore di manovra sezionatore rotativo conforme norma CEI-EN 60947-3, comando con manopola rossa a manovra indipendente, con segnalazione delle funzioni, adatto per montaggio su portella in versione bloccoporta lucchettabile, completo di asta di comando rinviato, nelle tipologie:
ME.03.050.0050.a | - 2P, In 16A | cad | 10.45 |  | 80.1
ME.03.050.0050.b | - 3P, In 16A | cad | 11.69 |  | 80.15
ME.03.050.0050.c | - 4P, In 16A | cad | 12.69 |  | 80.14
ME.03.050.0050.d | - 2P, In 32A | cad | 12.11 |  | 80.1
ME.03.050.0050.e | - 3P, In 32A | cad | 13.52 |  | 80.1
ME.03.050.0050.f | - 4P, In 32A | cad | 15.52 |  | 80.09
ME.03.050.0050.g | - 3P, In 63A | cad | 24.22 |  | 80.1
ME.03.050.0050.h | - 4P, In 63A | cad | 27.13 |  | 80.1
ME.03.060 | FUSIBILI, CONTATTORI, AUSILIARI DI COMANDO
ME.03.060.0010 | Contatto ausiliario di posizione aperto/chiuso dell'interruttore, 1/2 modulo DIN, portata contatti in c.a. 3A-400V, 6A-230V, portata contatti in c.c. 1.5A-110V, 2A-60V, 1A-250V, 6A-24V | cad | 11.62 |  | 80.03
ME.03.060.0020 | Contatto ausiliario di sganciato relè, 1/2 modulo DIN, portata contatti in c.a. 3A-400V, 6A-230V, portata contatti in c.c. 1.5A-110V, 2A-60V, 1A-250V, 6A-24V | cad | 12.77 |  | 80.11
ME.03.060.0030 | Contatto ausiliario configurabile come di sganciato relè o di posizione aperto/chiuso, 1/2 modulo DIN, portata contatti in c.a. 3A-400V, 6A-230V, portata contatti in c.c. 1.5A-110V, 2A-60V, 1A-250V, 6A-24V | cad | 15.26 |  | 80.08
ME.03.060.0040 | Sgancitore a lancio di corrente, 1 modulo DIN, nelle tipologie:
ME.03.060.0040.a | - 12-48V c.a. e c.c. | cad | 19.58 |  | 80.08
ME.03.060.0040.b | - 110-125V c.c., 110-415V c.a. | cad | 20.16 |  | 80.11
ME.03.060.0050 | Sgancitore di minima tensione, 1 modulo DIN, nelle tipologie:
ME.03.060.0050.a | - 230V c.a. | cad | 34.76 |  | 80.09
ME.03.060.0050.b | - 24V c.a. e c.c. | cad | 35.33 |  | 80.1
ME.03.060.0050.c | - 48V c.a. e c.c. | cad | 35.42 |  | 80.1
ME.03.060.0055 | Pulsante per comando ed arresto di emergenza, agente su bobina di sgancio a minima o su bobina di sgancio a lancio di corrente con spia di segnalazione per verifica del controllo integrità del circuito, installato in quadro di emergenza stagno IP55 con frontale in vetro completo di martelletto frangi vetro. Completo di diciture nelle principali lingue Completo di contatti per il comando di eventuali attuatori. Colore rosso. | cad | 121.81 |  | 80.1
ME.03.060.0060 | Portafusibili sezionabili, adatti per montaggio su guida DIN, in contenitore isolante, nelle tipologie:
ME.03.060.0060.a | - 1P, 20-32A, dim. 8.5x31.5 mm e 10.3x38 mm | cad | 3.15 |  | 80
ME.03.060.0060.b | - 1P, 50A, dim. 14x51 mm | cad | 5.64 |  | 80.14
ME.03.060.0060.c | - 2P, 20-32A, dim. 8.5x31.5 mm e 10.3x38 mm | cad | 5.93 |  | 80.1
ME.03.060.0060.d | - 2P, 50A, dim. 14x51 mm | cad | 11.86 |  | 80.1
ME.03.060.0060.e | - 3P, 20-32A, dim. 8.5x31.5 mm e 10.3x38 mm | cad | 8.88 |  | 80.07
ME.03.060.0060.f | - 3P, 50A, dim. 14x51 mm | cad | 17.5 |  | 80.11
ME.03.060.0060.g | - 4P, 20-32A, dim. 8.5x31.5 mm e 10.3x38 mm | cad | 13.02 |  | 80.11
ME.03.060.0060.h | - 4P, 50A, dim. 14x51 mm | cad | 25.63 |  | 80.1
ME.03.060.0070 | Fusibili cilindrici, tipo gG, nelle tipologie:
ME.03.060.0070.a | - In 2-25A, dim. 8.5x31.5 mm, Un 400V, potere d'interruzione 50kA | cad | 0.75 |  | 80
ME.03.060.0070.b | - In 2-32A, diam. 10.3x38 mm, Un 500V, potere d'interruzione 100kA | cad | 0.83 |  | 79.52
ME.03.060.0070.c | - In 25-50A, diam. 14x51 mm, Un 690V, potere d'interruzione 100kA | cad | 1.41 |  | 80.14
ME.03.060.0080 | Interruttori non automatici, adatti al montaggio su guida DIN, in contenitore plastico, nelle tipologie:
ME.03.060.0080.a | - 1P, In 16A | cad | 4.81 |  | 80.04
ME.03.060.0080.b | - 1P, In 25A | cad | 6.05 |  | 80.17
ME.03.060.0080.c | - 1P, In 32A | cad | 6.23 |  | 80.1
ME.03.060.0080.d | - 2P, In 16A | cad | 7.62 |  | 80.18
ME.03.060.0080.e | - 2P, In 25A | cad | 7.71 |  | 80.16
ME.03.060.0080.f | - 2P, In 32A | cad | 7.84 |  | 80.1
ME.03.060.0080.g | - 2P, In 40A | cad | 13.28 |  | 80.05
ME.03.060.0080.h | - 2P, In 63A | cad | 14.93 |  | 80.11
ME.03.060.0080.i | - 3P, In 16A | cad | 10.62 |  | 80.04
ME.03.060.0080.j | - 3P, In 25A | cad | 10.95 |  | 80.09
ME.03.060.0080.k | - 3P, In 32A | cad | 11.62 |  | 80.03
ME.03.060.0080.l | - 3P, In 40A | cad | 21.56 |  | 80.1
ME.03.060.0080.m | - 3P, In 63A | cad | 26.54 |  | 80.11
ME.03.060.0080.n | - 4P, In 16A | cad | 12.43 |  | 80.13
ME.03.060.0080.o | - 4P, In 25A | cad | 13.28 |  | 80.05
ME.03.060.0080.p | - 4P, In 32A | cad | 14.09 |  | 80.13
ME.03.060.0090 | Commutatore a leva, adatti al montaggio su guida DIN, in contenitore plastico, tensione nominale 230V, nelle tipologie:
ME.03.060.0090.a | - 1P, In 16A, commutatore I-0-II | cad | 8.95 |  | 80.11
ME.03.060.0090.b | - 1P, In 16A, deviatore 0-I | cad | 8.47 |  | 80.05
ME.03.060.0090.c | - 2P, In 16A, commutatore I-0-II | cad | 17.92 |  | 80.08
ME.03.060.0090.d | - 2P, In 16A, deviatore 0-I | cad | 16.02 |  | 80.09
ME.03.060.0100 | Contattore tripolare in aria conforme a norme CEI 17-3 per tensione fino a 660 V 50 Hz - comando con bobina a ca. o cc. (completa di resistenza addizionale per tipo cc.) alla tensione di 24-48-110-220-380 V; nei tipi:
ME.03.060.0100.a | - contattore grandezza 00: - Ie = 16 A Pm = 13 kW in AC 1 - Ie = 9 A Pm = 5,5 kW in AC 2/3 - Ie = 1,8 A Pm = 1,9 kW in AC 4 - Pc = 4 kvar - 1 ÷ 2 contatti ausiliari | cad | 15.27 |  | 80.09
ME.03.060.0100.b | - contattore grandezza 0: - Ie = 20 A Pm = 13 kW in AC 1 - Ie = 12 A Pm = 1,9 kW in AC 2/3 - Ie = 4,3 A Pm = 1,9 kW in AC 4 - Pc = 4 kvar - 1 ÷ 4 contatti ausiliari | cad | 19.55 |  | 80.1
ME.03.060.0100.c | - contattore grandezza 1: - Ie = 30 A Pm =19,5 kW in AC 1 - Ie = 22 A Pm = 11 kW in AC 2/3 - Ie =8,5 A Pm = 4 kW in AC 4 - Pc =7,5 kvar - 1 ÷4 contatti ausiliari | cad | 31.16 |  | 80.1
ME.03.060.0100.d | - contattore grandezza 2: - Ie =45 A Pm =29,5 kW in AC 1 - Ie = 32 A Pm =15 kW in AC 2/3 - Ie =15,6 A Pm =7,5 kW in AC 4 - Pc =16,7 kvar - 4 contatti ausiliari | cad | 42.02 |  | 80.1
ME.03.060.0100.e | - contattore grandezza 3: - Ie =80 A Pm =52 kW in AC 1 - Ie = 45 A Pm =22 kW in AC 2/3 - Ie =24 A Pm =11kW in AC 4 - Pc =30 kvar - 4 ÷8contatti ausiliari | cad | 84.36 |  | 80.1
ME.03.060.0100.f | - contattore grandezza 4: - Ie =100 A Pm =66 kW in AC 1 - Ie =75 A Pm =37 kW in AC 2/3 - Ie =34 A Pm =17 kW in AC 4 - Pc =40 kvar - 4 ÷ 8 contatti ausiliari | cad | 131.41 |  | 80.09
ME.03.060.0100.g | - contattore grandezza 6: - Ie =160 A Pm =105 kW in AC 1 - Ie =110 A Pm =55 kW in AC 2/3 - Ie =54 A Pm =27 kW in AC 4 - Pc =60 kvar - 4 ÷ 8 contatti ausiliari | cad | 203.98 |  | 80.1
ME.03.060.0100.h | - contattore grandezza 8: - Ie =200 A Pm =132 kW in AC 1 - Ie =170 A Pm =90 kW in AC 2/3 - Ie =75 A Pm =37 kW in AC 4 - Pc =100 kvar - 4 ÷ 8 contatti ausiliari | cad | 306.5 |  | 80.1
ME.03.060.0100.i | - contattore grandezza 10: - Ie =300 A Pm =195 kW in AC 1 - Ie =250 A Pm =132 kW in AC 2/3 - Ie =110 A Pm =55 kW in AC 4 - Pc =150 kvar - 4 ÷ 8 contatti ausiliari | cad | 484.01 |  | 80.1
ME.03.060.0100.j | - contattore grandezza 10: - Ie =300 A Pm =195 kW in AC 1 - Ie =250 A Pm =132 kW in AC 2/3 - Ie =110 A Pm =55 kW in AC 4 - Pc =150 kvar - 4 ÷ 8 contatti ausiliari | cad | 676.14 |  | 80.1
ME.03.070 | QUADRI ELETTRICI
ME.03.070.0010 | Quadro elettrico di distribuzione da parete, in lamiera verniciato grado di protezione IP30 con porta di vetro fino a 160 A preassemblato completo di intelaiatura interna per il fissaggio delle apparecchiature elettriche modulari, pannelli di copertura delle apparecchiature, targhette identificatrici,targhette per la certificazione EN 61-439, accessori meccanici di fissaggio comprese morsettiere del tipo:
ME.03.070.0010.a | - 600x600 mm | cad | 201.53 |  | 80.1
ME.03.070.0010.b | - 600x800 mm | cad | 245.5 |  | 80.09
ME.03.070.0010.c | - 600x1000 mm | cad | 290.29 |  | 80.1
ME.03.070.0010.d | - 600x1200 mm | cad | 341.33 |  | 80.1
ME.03.070.0020 | Quadro elettrico di distribuzione da incasso, in lamiera verniciato grado di protezione IP30 con porta di vetro fino a 160 A preassemblato completo di intelaiatura interna per il fissaggio delle apparecchiature elettriche modulari, pannelli di copertura delle apparecchiature, targhette identificatrici,targhette per la certificazione EN 61-439, accessori meccanici di fissaggio comprese morsettiere del tipo:
ME.03.070.0020.a | - 600x600 mm | cad | 288.63 |  | 80.1
ME.03.070.0020.b | - 600x800 mm | cad | 345.85 |  | 80.1
ME.03.070.0020.c | - 600x1000 mm | cad | 405.56 |  | 80.1
ME.03.070.0020.d | - 600x1200 mm | cad | 469.36 |  | 80.1
ME.03.070.0030 | Quadro elettrico di distribuzione da parete, in resina verniciato grado di protezione IP43 doppio isolamento con porta di vetro fino a 160 A preassemblato completo di intelaiatura interna per il fissaggio delle apparecchiature elettriche modulari, pannelli di copertura delle apparecchiature, targhette identificatrici, targhetta da compilare per la certificazione EN 61-439, accessori meccanici di fissaggio compreso morsettiere del tipo :
ME.03.070.0030.a | - 600x600 mm | cad | 310.44 |  | 80.1
ME.03.070.0030.b | - 600x800 mm | cad | 350.44 |  | 80.1
ME.03.070.0030.c | - 600x1000 mm | cad | 424.64 |  | 80.1
ME.03.070.0030.d | - 600x1200 mm | cad | 466.75 |  | 80.1
ME.03.070.0040 | Quadro elettrico di distribuzione da parete, in lamiera verniciato grado di protezione IP43 con porta di vetro fino a 160 A preassemblato completo di intelaiatura interna per il fissaggio delle apparecchiature elettriche modulari, pannelli di copertura delle apparecchiature, targhette identificatrici, targhetta da compilare per la certificazione EN 61-439, accessori meccanici di fissaggio compreso morsettiere del tipo :
ME.03.070.0040.a | - 600x600 mm | cad | 156.75 |  | 80.1
ME.03.070.0040.b | - 600x800 mm | cad | 175.13 |  | 80.09
ME.03.070.0040.c | - 600x1000 mm | cad | 203.07 |  | 80.1
ME.03.070.0040.d | - 600x1200 mm | cad | 215.38 |  | 80.1
ME.03.070.0050 | Quadro elettrico di distribuzione da incasso, in lamiera verniciato grado di protezione IP43 con porta di vetro fino a 160 A, preassemblato, completo di intelaiatura interna per il fissaggio delle apparecchiature elettriche modulari, pannelli di copertura delle apparecchiature, targhette identificatrici, targhetta da compilare per la certificazione EN 61-439, accessori meccanici di fissaggio compreso morsetteria, del tipo:
ME.03.070.0050.a | - 600x600 mm | cad | 212.32 |  | 80.1
ME.03.070.0050.b | - 600x800 mm | cad | 231.4 |  | 80.1
ME.03.070.0050.c | - 600x1000 mm | cad | 262.09 |  | 80.09
ME.03.070.0050.d | - 600x1200 mm | cad | 305.21 |  | 80.1
ME.03.070.0060 | Quadro elettrico di distribuzione da parete in resina, in lamiera verniciato grado di protezione IP55 doppio isolamento con porta di vetro fino a 160 A, preassemblato, completo di intelaiatura interna per il fissaggio delle apparecchiature elettriche modulari, pannelli di copertura delle apparecchiature, targhette identificatrici, targhetta da compilare per la certificazione EN 61-439, accessori meccanici di fissaggio compreso morsetteria, del tipo:
ME.03.070.0060.a | - 600x600 mm | cad | 227.19 |  | 80.1
ME.03.070.0060.b | - 600x800 mm | cad | 240.46 |  | 80.1
ME.03.070.0060.c | - 600x1000 mm | cad | 266.99 |  | 80.1
ME.03.070.0060.d | - 600x1200 mm | cad | 295.2 |  | 80.09
ME.03.070.0070 | Quadro elettrico di distribuzione da parete, in lamiera d'acciaio verniciato preassemblato, grado di protezione IP55, completo di porta in vetro fino a 160 A, preassemblato, completo di intelaiatura interna per il fissaggio delle apparecchiature elettriche modulari, pannelli di copertura delle apparecchiature, targhette identificatrici, targhetta da compilare per la certificazione EN 61-439, accessori meccanici di fissaggio compreso di morsettiera, del tipo:
ME.03.070.0070.a | - 600x600 mm | cad | 238.87 |  | 80.09
ME.03.070.0070.b | - 600x800 mm | cad | 258.76 |  | 80.1
ME.03.070.0070.c | - 600x1000 mm | cad | 292.78 |  | 80.09
ME.03.070.0070.d | - 600x1200 mm | cad | 325.94 |  | 80.1
ME.03.070.0080 | Quadro elettrico di distribuzione da incasso, in lamiera d'acciaio verniciato preassemblato, grado di protezione IP55, completo di porta in vetro fino a 160 A, preassemblato, completo di intelaiatura interna per il fissaggio delle apparecchiature elettriche modulari, pannelli di copertura delle apparecchiature, targhette identificatrici, targhetta da compilare per la certificazione EN 61-439, accessori meccanici di fissaggio compreso di morsettiera, del tipo:
ME.03.070.0080.a | - 600x600 mm | cad | 290.54 |  | 80.1
ME.03.070.0080.b | - 600x800 mm | cad | 307.57 |  | 80.1
ME.03.070.0080.c | - 600x1000 mm | cad | 344.26 |  | 80.1
ME.03.070.0080.d | - 600x1200 mm | cad | 383.88 |  | 80.1
ME.03.070.0090 | Quadro elettrico di distribuzione da parete in resina verniciato, grado di protezione IP43, doppio isolamento con porta in vetro fino a 250 A preassemblato,completo di intelaiatura interna per fissaggio delle apperecchiature elettriche modulari,pannelli di copertura delle apparecchiature,targhette identificatrici,targhette per la certificazione EN 61-439,accessori meccanici di fissaggio compresa morsettiera del tipo:
ME.03.070.0090.a | - 600x600 mm | cad | 179.04 |  | 80.09
ME.03.070.0090.b | - 600x800 mm | cad | 213.5 |  | 80.09
ME.03.070.0090.c | - 600x1000 mm | cad | 241.02 |  | 80.1
ME.03.070.0090.d | - 600x1200 mm | cad | 272.67 |  | 80.1
ME.03.070.0100 | Quadro elettrico di distribuzione da parete in lamiera verniciato, grado di protezione IP43, doppio isolamento con porta in vetro fino a 250 A preassemblato,completo di intelaiatura interna per fissaggio delle apperecchiature elettriche modulari,pannelli di copertura delle apparecchiature,targhette identificatrici,targhette per la certificazione EN 61-439,accessori meccanici di fissaggio compresa morsettiera del tipo:
ME.03.070.0100.a | 600x600 mm | cad | 182.96 |  | 80.1
ME.03.070.0100.b | 600x800 mm | cad | 218.19 |  | 80.1
ME.03.070.0100.c | 600x1000 mm | cad | 246.33 |  | 80.1
ME.03.070.0100.d | 600x1200 mm | cad | 278.66 |  | 80.1
ME.03.070.0110 | Quadro elettrico di distribuzione da incasso in lamiera verniciato, grado di protezione IP43, doppio isolamento con porta in vetro fino a 250 A preassemblato,completo di intelaiatura interna per fissaggio delle apperecchiature elettriche modulari,pannelli di copertura delle apparecchiature,targhette identificatrici,targhette per la certificazione EN 61-439,accessori meccanici di fissaggio compresa morsettiera del tipo:
ME.03.070.0110.a | 600x600 mm | cad | 208.48 |  | 80.1
ME.03.070.0110.b | 600x800 mm | cad | 244.09 |  | 80.1
ME.03.070.0110.c | 600x1000 mm | cad | 272.43 |  | 80.09
ME.03.070.0110.d | 600x1200 mm | cad | 299.92 |  | 80.09
ME.03.070.0120 | Quadro elettrico di distribuzione da parete in resina verniciato, grado di protezione IP55, doppio isolamento con porta in vetro fino a 250 A preassemblato,completo di intelaiatura interna per fissaggio delle apperecchiature elettriche modulari,pannelli di copertura delle apparecchiature,targhette identificatrici,targhette per la certificazione EN 61-439,accessori meccanici di fissaggio compresa morsettiera del tipo:
ME.03.070.0120.a | 600x600 mm | cad | 221.24 |  | 80.1
ME.03.070.0120.b | 600x800 mm | cad | 257.82 |  | 80.09
ME.03.070.0120.c | 600x1000 mm | cad | 296.1 |  | 80.09
ME.03.070.0120.d | 600x1200 mm | cad | 317.21 |  | 80.1
ME.03.070.0130 | Quadro elettrico di distribuzione da parete in lamiera verniciato, grado di protezione IP55, doppio isolamento con porta in vetro fino a 250 A preassemblato,completo di intelaiatura interna per fissaggio delle apperecchiature elettriche modulari,pannelli di copertura delle apparecchiature,targhette identificatrici,targhette per la certificazione EN 61-439,accessori meccanici di fissaggio compresa morsettiera del tipo:
ME.03.070.0130.a | 600x600 mm | cad | 246.76 |  | 80.1
ME.03.070.0130.b | 600x800 mm | cad | 283.34 |  | 80.09
ME.03.070.0130.c | 600x1000 mm | cad | 317.71 |  | 80.1
ME.03.070.0130.d | 600x1200 mm | cad | 342.02 |  | 80.1
ME.03.070.0135 | Quadro elettrico di distribuzione da incasso in lamiera verniciato, grado di protezione IP55, doppio isolamento con porta in vetro fino a 250 A preassemblato,completo di intelaiatura interna per fissaggio delle apperecchiature elettriche modulari,pannelli di copertura delle apparecchiature,targhette identificatrici,targhette per la certificazione EN 61-439,accessori meccanici di fissaggio compresa morsettiera del tipo:
ME.03.070.0135.a | 600x600 mm | cad | 259.52 |  | 80.1
ME.03.070.0135.b | 600x800 mm | cad | 296.1 |  | 80.09
ME.03.070.0135.c | 600x1000 mm | cad | 330.47 |  | 80.1
ME.03.070.0135.d | 600x1200 mm | cad | 354.78 |  | 80.1
ME.03.070.0137 | Quadro elettrico di distribuzione da parete in resina, grado di protezione IP43, doppio isolamento con porta in vetro da 250 A fino a 630A preassemblato,completo di intelaiatura interna per fissaggio delle apperecchiature elettriche modulari, pannelli di copertura delle apparecchiature,targhette identificatrici,targhette per la certificazione EN 61-439,accessori meccanici di fissaggio compresa morsettiera in opera del tipo:
ME.03.070.0137.a | -600x600 mm | cad | 267.95 |  | 80.1
ME.03.070.0137.b | -600x800 mm | cad | 306.87 |  | 80.1
ME.03.070.0137.c | -600x1000 mm | cad | 338.13 |  | 80.1
ME.03.070.0137.d | -600x1200 mm | cad | 370.03 |  | 80.1
ME.03.070.0140 | Quadro elettrico di distribuzione da parete- pavimento in lamiera, grado di protezione IP30, con porta in vetro da 400A fino a 630A preassemblato,completo di intelaiatura interna per fissaggio delle apperecchiature elettriche modulari, pannelli di copertura delle apparecchiature,targhette identificatrici,targhette per la certificazione EN 61-439,accessori meccanici di fissaggio compresa morsettiera in opera del tipo:
ME.03.070.0140.a | -600x600mm | cad | 281.23 |  | 80.09
ME.03.070.0140.b | -600x800mm | cad | 320.78 |  | 80.1
ME.03.070.0140.c | -600x1000mm | cad | 351.02 |  | 80.1
ME.03.070.0140.d | -600x1200mm | cad | 386.75 |  | 80.1
ME.03.070.0140.e | -600x1400mm | cad | 396.95 |  | 80.1
ME.03.070.0140.f | -600x1600mm | cad | 409.71 |  | 80.1
ME.03.070.0140.g | -600x1800mm | cad | 418.65 |  | 80.1
ME.03.070.0140.h | -600x2000mm | cad | 431.41 |  | 80.1
ME.03.070.0140.i | -850x600mm | cad | 459.47 |  | 80.1
ME.03.070.0140.l | -850x800mm | cad | 469.69 |  | 80.1
ME.03.070.0140.m | -850x1000mm | cad | 483.71 |  | 80.1
ME.03.070.0140.n | -850x1200mm | cad | 493.16 |  | 80.1
ME.03.070.0140.o | -850x1400mm | cad | 500.82 |  | 80.1
ME.03.070.0140.p | -850x1600mm | cad | 513.58 |  | 80.1
ME.03.070.0140.q | -850x1800mm | cad | 526.34 |  | 80.1
ME.03.070.0140.r | -850x2000mm | cad | 539.1 |  | 80.1
ME.03.070.0145 | Quadro elettrico di distribuzione da parete- pavimento in lamiera, grado di protezione IP43, con porta in vetro da 400A fino a 630A preassemblato,completo di intelaiatura interna per fissaggio delle apperecchiature elettriche modulari, pannelli di copertura delle apparecchiature,targhette identificatrici,targhette per la certificazione EN 61-439,accessori meccanici di fissaggio compresa morsettiera in opera del tipo:
ME.03.070.0145.a | - 600x600 mm | cad | 305.15 |  | 80.1
ME.03.070.0145.b | - 600x800 mm | cad | 342.16 |  | 80.09
ME.03.070.0145.c | - 600x1000 mm | cad | 355.99 |  | 80.1
ME.03.070.0145.d | - 600x1200 mm | cad | 389.17 |  | 80.1
ME.03.070.0145.e | - 600x1400 mm | cad | 401.93 |  | 80.1
ME.03.070.0145.f | - 600x1600 mm | cad | 415.51 |  | 80.1
ME.03.070.0145.g | - 600x1800 mm | cad | 428.27 |  | 80.1
ME.03.070.0145.h | - 600x2000 mm | cad | 441.03 |  | 80.1
ME.03.070.0145.i | - 850x600 mm | cad | 453.79 |  | 80.1
ME.03.070.0145.l | - 850x800 mm | cad | 466.55 |  | 80.1
ME.03.070.0145.m | - 850x1000 mm | cad | 476.71 |  | 80.09
ME.03.070.0145.n | - 850x1200 mm | cad | 492.07 |  | 80.1
ME.03.070.0145.o | - 850x1400 mm | cad | 507.39 |  | 80.1
ME.03.070.0145.p | - 850x1600 mm | cad | 517.59 |  | 80.1
ME.03.070.0145.q | - 850x1800 mm | cad | 530.35 |  | 80.1
ME.03.070.0145.r | - 850x2000 mm | cad | 543.11 |  | 80.1
ME.03.070.0150 | Quadro elettrico di distribuzione da parete- pavimento in lamiera, grado di protezione IP55, con porta in vetro da 400A fino a 630A preassemblato,completo di intelaiatura interna per fissaggio delle apperecchiature elettriche modulari, pannelli di copertura delle apparecchiature,targhette identificatrici,targhette per la certificazione EN 61-439,accessori meccanici di fissaggio compresa morsettiera in opera del tipo:
ME.03.070.0150.a | - 600x600 mm | cad | 316.45 |  | 80.09
ME.03.070.0150.b | - 600x800 mm | cad | 345.79 |  | 80.09
ME.03.070.0150.c | - 600x1000 mm | cad | 363.65 |  | 80.1
ME.03.070.0150.d | - 600x1200 mm | cad | 401.93 |  | 80.1
ME.03.070.0150.e | - 600x1400 mm | cad | 405.13 |  | 80.1
ME.03.070.0150.f | - 600x1600 mm | cad | 417.89 |  | 80.1
ME.03.070.0150.g | - 600x1800 mm | cad | 430.65 |  | 80.1
ME.03.070.0150.h | - 600x2000 mm | cad | 443.41 |  | 80.1
ME.03.070.0150.i | - 850x600 mm | cad | 456.16 |  | 80.1
ME.03.070.0150.l | - 850x800 mm | cad | 468.92 |  | 80.1
ME.03.070.0150.m | - 850x1000 mm | cad | 481.68 |  | 80.1
ME.03.070.0150.n | - 850x1200 mm | cad | 494.44 |  | 80.1
ME.03.070.0150.o | - 850x1400 mm | cad | 519.96 |  | 80.1
ME.03.070.0150.p | - 850x1600 mm | cad | 523.79 |  | 80.1
ME.03.070.0150.q | - 850x1800 mm | cad | 534 |  | 80.1
ME.03.070.0150.r | - 850x2000 mm | cad | 546.76 |  | 80.1
ME.03.070.0155 | Quadro elettrico di distribuzione da parete- pavimento in lamiera, grado di protezione IP30, con porta in vetro da 800A preassemblato,completo di intelaiatura interna per fissaggio delle apperecchiature elettriche modulari, pannelli di copertura delle apparecchiature,targhette identificatrici,targhette per la certificazione EN 61-439,accessori meccanici di fissaggio compresa morsettiera in opera del tipo:
ME.03.070.0155.a | - 600x600 mm | cad | 306.36 |  | 80.1
ME.03.070.0155.b | - 600x800 mm | cad | 333.15 |  | 80.1
ME.03.070.0155.c | - 600x1000 mm | cad | 333.15 |  | 80.1
ME.03.070.0155.d | - 600x1200 mm | cad | 412.27 |  | 80.1
ME.03.070.0155.e | - 600x1400 mm | cad | 425.03 |  | 80.1
ME.03.070.0155.f | - 600x1600 mm | cad | 430.13 |  | 80.1
ME.03.070.0155.g | - 600x1800 mm | cad | 444.17 |  | 80.1
ME.03.070.0155.h | - 600x2000 mm | cad | 456.93 |  | 80.1
ME.03.070.0155.i | - 850x600 mm | cad | 482.45 |  | 80.1
ME.03.070.0155.l | - 850x800 mm | cad | 495.21 |  | 80.1
ME.03.070.0155.m | - 850x1000 mm | cad | 497.75 |  | 80.1
ME.03.070.0155.n | - 850x1200 mm | cad | 513.07 |  | 80.1
ME.03.070.0155.o | - 850x1400 mm | cad | 525.83 |  | 80.1
ME.03.070.0155.p | - 850x1600 mm | cad | 538.59 |  | 80.1
ME.03.070.0155.q | - 850x1800 mm | cad | 551.86 |  | 80.1
ME.03.070.0155.r | - 850x2000 mm | cad | 564.62 |  | 80.1
ME.03.070.0160 | Quadro elettrico di distribuzione da parete- pavimento in lamiera, grado di protezione IP43, con porta in vetro da 800A preassemblato,completo di intelaiatura interna per fissaggio delle apperecchiature elettriche modulari, pannelli di copertura delle apparecchiature,targhette identificatrici,targhette per la certificazione EN 61-439,accessori meccanici di fissaggio compresa morsettiera in opera del tipo:
ME.03.070.0160.a | - 600x600 mm | cad | 317.71 |  | 80.1
ME.03.070.0160.b | - 600x800 mm | cad | 343.23 |  | 80.1
ME.03.070.0160.c | - 600x1000 mm | cad | 383.55 |  | 80.1
ME.03.070.0160.d | - 600x1200 mm | cad | 415.45 |  | 80.1
ME.03.070.0160.e | - 600x1400 mm | cad | 428.21 |  | 80.1
ME.03.070.0160.f | - 600x1600 mm | cad | 440.97 |  | 80.1
ME.03.070.0160.g | - 600x1800 mm | cad | 453.73 |  | 80.1
ME.03.070.0160.h | - 600x2000 mm | cad | 466.49 |  | 80.1
ME.03.070.0160.i | - 850x600 mm | cad | 495.85 |  | 80.09
ME.03.070.0160.l | - 850x800 mm | cad | 508.6 |  | 80.1
ME.03.070.0160.m | - 850x1000 mm | cad | 517.53 |  | 80.1
ME.03.070.0160.n | - 850x1200 mm | cad | 530.29 |  | 80.1
ME.03.070.0160.o | - 850x1400 mm | cad | 539.23 |  | 80.1
ME.03.070.0160.p | - 850x1600 mm | cad | 545.61 |  | 80.1
ME.03.070.0160.q | - 850x1800 mm | cad | 558.37 |  | 80.1
ME.03.070.0160.r | - 850x2000 mm | cad | 572.4 |  | 80.1
ME.03.070.0165 | Quadro elettrico di distribuzione da parete- pavimento in lamiera, grado di protezione IP55, con porta in vetro da 800A preassemblato,completo di intelaiatura interna per fissaggio delle apperecchiature elettriche modulari, pannelli di copertura delle apparecchiature,targhette identificatrici,targhette per la certificazione EN 61-439,accessori meccanici di fissaggio compresa morsettiera in opera del tipo
ME.03.070.0165.a | - 600x600 mm | cad | 325.37 |  | 80.1
ME.03.070.0165.b | - 600x800 mm | cad | 344.51 |  | 80.1
ME.03.070.0165.c | - 600x1000 mm | cad | 391.72 |  | 80.1
ME.03.070.0165.d | - 600x1200 mm | cad | 417.24 |  | 80.1
ME.03.070.0165.e | - 600x1400 mm | cad | 430 |  | 80.1
ME.03.070.0165.f | - 600x1600 mm | cad | 455.51 |  | 80.1
ME.03.070.0165.g | - 600x1800 mm | cad | 461.89 |  | 80.1
ME.03.070.0165.h | - 600x2000 mm | cad | 470.45 |  | 80.1
ME.03.070.0165.i | - 850x600 mm | cad | 508.73 |  | 80.1
ME.03.070.0165.l | - 850x800 mm | cad | 521.49 |  | 80.1
ME.03.070.0165.m | - 850x1000 mm | cad | 524.04 |  | 80.1
ME.03.070.0165.n | - 850x1200 mm | cad | 534.25 |  | 80.1
ME.03.070.0165.o | - 850x1400 mm | cad | 547.01 |  | 80.1
ME.03.070.0165.p | - 850x1600 mm | cad | 559.77 |  | 80.1
ME.03.070.0165.q | - 850x1800 mm | cad | 572.53 |  | 80.1
ME.03.070.0165.r | - 850x2000 mm | cad | 585.29 |  | 80.1
ME.03.070.0170 | Centralino elettrico da parete in resina, grado di protezione IP40, doppio isolamento, completo di porta trasparente intelaiatura interna per il fissaggio delle apparecchiature elettriche modulari, predisposti per alloggiamento morsettiera, etichette identificatici targhetta autoadesiva per la certificazione CEI 23 - 51, accessori meccanici di fissaggio, fino a 12 moduli: | cad | 12.38 |  | 80.05
ME.03.070.0180 | Centralino elettrico da incasso in resina, grado di protezione IP40, doppio isolamento, completo di porta trasparente intelaiatura interna per il fissaggio delle apparecchiature elettriche modulari, predisposti per alloggiamento morsettiera, etichette identificatici targhetta autoadesiva per la certificazione CEI 23 - 51, accessori meccanici di fissaggio, fino a 12 moduli: | cad | 13.41 |  | 80.09
ME.03.070.0190 | Centralino elettrico da arredo a parete in resina, grado di protezione IP40, doppio isolamento, completo di porta trasparente intelaiatura interna per il fissaggio delle apparecchiature elettriche modulari, predisposti per alloggiamento morsettiera, etichette identificatici targhetta autoadesiva, accessori meccanici di fissaggio, nelle tipologie:uli:
ME.03.070.0190.a | da 24 moduli | cad | 19.16 |  | 80.11
ME.03.070.0190.b | da 36 moduli | cad | 25.59 |  | 80.07
ME.03.070.0190.c | da 48 moduli | cad | 36.14 |  | 80.08
ME.03.070.0190.d | da 54 moduli | cad | 44.66 |  | 80.09
ME.03.070.0190.e | da 72 moduli | cad | 63.47 |  | 80.1
ME.03.070.0200 | Centralino elettrico da arredo ad incasso in resina, grado di protezione IP40, doppio isolamento, completo di porta trasparente intelaiatura interna per il fissaggio delle apparecchiature elettriche modulari, predisposti per alloggiamento morsettiera, etichette identificatici targhetta autoadesiva, accessori meccanici di fissaggio, nelle tipologie:
ME.03.070.0200.a | da 24 moduli | cad | 22.81 |  | 80.1
ME.03.070.0200.b | da 36 moduli | cad | 31.43 |  | 80.08
ME.03.070.0200.c | da 48 moduli | cad | 41.58 |  | 80.09
ME.03.070.0200.d | da 54 moduli | cad | 49.78 |  | 80.09
ME.03.070.0200.e | da 72 moduli | cad | 69.8 |  | 80.09
ME.03.070.0210 | Centralino elettrico a parete in lamiera, grado di protezione IP40, completo di porta trasparente intelaiatura interna per il fissaggio delle apparecchiature elettriche modulari, predisposti per alloggiamento morsettiera, etichette identificatici targhetta autoadesiva, accessori meccanici di fissaggio, nelle tipologie:
ME.03.070.0210.a | da 24 moduli | cad | 22.81 |  | 80.1
ME.03.070.0210.b | da 36 moduli | cad | 31.43 |  | 80.08
ME.03.070.0210.c | da 48 moduli | cad | 41.58 |  | 80.09
ME.03.070.0210.d | da 54moduli | cad | 49.78 |  | 80.09
ME.03.070.0210.e | da 72 moduli | cad | 69.8 |  | 80.09
ME.03.070.0210.f | da 96 moduli | cad | 89.96 |  | 80.09
ME.03.070.0220 | Centralino elettrico da parete in resina, grado di protezione IP55, doppio isolamento, completo di porta trasparente intelaiatura interna per il fissaggio delle apparecchiature elettriche modulari, predisposti per alloggiamento morsettiera, etichette identificatici targhetta autoadesiva, accessori meccanici di fissaggio, nelle tipologie:
ME.03.070.0220.a | da 24 moduli | cad | 22.34 |  | 80.08
ME.03.070.0220.b | da 36 moduli | cad | 29.39 |  | 80.1
ME.03.070.0220.c | da 48 moduli | cad | 39.7 |  | 80.1
ME.03.070.0220.e | da 72 moduli | cad | 48.59 |  | 80.1
ME.03.070.0230 | Centralino elettrico da parete in resina, grado di protezione IP65, doppio isolamento, completo di porta trasparente intelaiatura interna per il fissaggio delle apparecchiature elettriche modulari, predisposti per alloggiamento morsettiera, etichette identificatici targhetta autoadesiva, accessori meccanici di fissaggio, nelle tipologie:
ME.03.070.0230.a | da 24 moduli | cad | 26.16 |  | 80.08
ME.03.070.0230.b | da 36 moduli | cad | 33.21 |  | 80.1
ME.03.070.0230.c | da 48 moduli | cad | 43.54 |  | 80.09
ME.03.070.0230.d | da 54 moduli | cad | 53.7 |  | 80.09
ME.03.070.0230.e | da 72 moduli | cad | 77.46 |  | 80.09
ME.03.070.0350 | Armadio elettrico di distribuzione a pavimento, in lamiera d'acciaio verniciata, dimensioni orientative 2230x950x290 mm, completo di barre in rame da 800A in verticale sul fondo della struttura, porta in vetro, kit di montaggio delle apparecchiature, traverse di fissaggio, pannelli interni, pannelli varie di completamento - caratteristiche elettriche: tensione d'impiego fino a 690 V, tensione d'isolamento 1000 V , Icw max 35 kA, forma costruttiva 2, grado di protezione IP65. | cad | 2656.56 |  | 80.1
ME.03.070.0360 | Quadro elettrico di distribuzione con 2 armadi affiancati a pavimento, in lamiera d'acciaio verniciata, dimensioni orientative 2230x1920x830 mm, completo di barre in rame orizzontali da 1600A e verticali da 1250A, porte in vetro, kit di montaggio delle apparecchiature, traverse di fissaggio, pannelli, varie di completamento - caratteristiche elettriche: tensione d'impiego fino a 690 V, tensione d'isolamento 1000 V , Icw max 75 kA, forma costruttiva 4b, grado di protezione IP65. | cad | 9225.24 |  | 80.1
ME.03.070.0370 | Quadro elettrico di distribuzione con 2 armadi affiancati a pavimento, in lamiera d'acciaio verniciata, dimensioni orientative 2230x1920x830 mm, completo di barre in rame orizzontali da 3200A e verticali da 1250A, porte in vetro, kit di montaggio delle apparecchiature, traverse di fissaggio, pannelli, varie di completamento - caratteristiche elettriche: tensione d'impiego fino a 690 V, tensione d'isolamento 1000 V , Icw max 75 kA, forma costruttiva 4b, grado di protezione IP65. | cad | 14035.64 |  | 80.1
ME.03.070.0380 | Quadro elettrico per manovra e protezione dei motori, tipo MCC a cassetti estraibili, composto da colonna modulare standard ampliabile lateralmente, ogni colonna è costituita principalmente da vano sbarre, vano cavi, vano cassetti; caratteristiche elettriche: tensione d'impiego fino a 690 V, corrente sbarre principali <= 1600A, corrente sbarre derivate <= 800A, corrente di cortocircuito di breve durata (1s) Icw 50 kA, corrente di picco 125 kA, grado di protezione IP30, grado di protezione a cassetto estratto IP20, forma costruttiva 3, dimensioni 2200x1000x600 mm. | cad | 2870.92 |  | 80.1
ME.03.070.0390 | Cassetti di tipo estraibile per l'avviamento di motori elettrici asincroni trifase standard, ognuno comprendente interruttore automatico magnetico, teleruttore, relè termico, secondo quanto previsto dalle tabelle di coordinamento delle case costruttrici, tensione 400 V - 50 Hz, avviamento diretto normale tipo 2, corrente di cortocircuito 50 kA, completi di pulsanti, lampade, selettore, relè ausiliario, morsettiera ausiliari, collegamenti interpannellari, nelle potenze:
ME.03.070.0390.a | - 2.2-4 kW | cad | 1563.06 |  | 80.1
ME.03.070.0390.b | - 9-11 kW | cad | 1582.2 |  | 80.1
ME.03.070.0390.c | - 15 kW | cad | 1594.96 |  | 80.1
ME.03.070.0390.d | - 18.5-22 kW | cad | 1773.6 |  | 80.1
ME.03.070.0390.e | - 30 kW | cad | 1811.88 |  | 80.1
ME.03.070.0390.f | - 37 kW | cad | 1850.16 |  | 80.1
ME.03.070.0390.g | - 55 kW | cad | 1952.23 |  | 80.1
ME.03.070.0390.h | - 75 kW | cad | 2398.81 |  | 80.1
ME.03.070.0390.i | - 90 kW | cad | 2500.89 |  | 80.1
ME.03.070.0395 | Vano barre esterno per armadi da pavimento, conforme norme CEI EN 61439-1/2, completo di Kit di barre e morsettiera nelle seguenti altezze:
ME.03.070.0395.a | - 1400 mm | cad | 328.79 |  | 80.1
ME.03.070.0395.b | - 1600 mm | cad | 342.67 |  | 80.1
ME.03.070.0395.c | - 1800 mm | cad | 370.7 |  | 80.1
ME.03.070.0395.d | - 2000 mm | cad | 370.7 |  | 80.1
ME.03.070.0395.e | - kit morsettiera da installare nel vano armadio | dm | 11.3 |  | 80.09
ME.03.080 | APPARECCHIATURE PER QUADRI ELETTRICI
ME.03.080.0010 | Commutatori voltmetrici, adatti per montaggio su guida DIN, in contenitore plastico, nelle tipologie:
ME.03.080.0010.a | - In 16A, 4 posizioni fase-neutro | cad | 23.06 |  | 80.1
ME.03.080.0010.b | - In 16A, 4 posizioni fase-fase | cad | 25.38 |  | 80.1
ME.03.080.0010.c | - In 16A, 7 posizioni | cad | 32.35 |  | 80.09
ME.03.080.0020 | Commutatori amperometrici adatti per montaggio su guida DIN, in contenitore plastico, 4 posizioni, In 16A. | cad | 26.8 |  | 80.07
ME.03.080.0030 | Commutatori di linea adatti per montaggio su guida DIN, in contenitore plastico, nelle tipologie:
ME.03.080.0030.a | - 2 o 3 posizioni | cad | 8.05 |  | 80.12
ME.03.080.0030.b | - 3 posizioni con ritorno a 0 | cad | 19.73 |  | 80.13
ME.03.080.0040 | Contattori, adatti al montaggio su guida DIN, in contenitore plastico, nelle tipologie:
ME.03.080.0040.a | - Un 230V, In 20A, 1 contatto NA | cad | 18.01 |  | 80.07
ME.03.080.0040.b | - Un 24V, In 20A, 2 contatti NA | cad | 21.99 |  | 80.08
ME.03.080.0040.c | - Un 230V, In 20A, 2 contatti NA+NC | cad | 20.24 |  | 80.09
ME.03.080.0040.d | Un 230V, In 20A, 2 contatti NA | cad | 21.9 |  | 80.09
ME.03.080.0040.e | - Un 230V, In 20A, 2 contatti NC | cad | 21.65 |  | 80.09
ME.03.080.0040.f | - Un 230V, In 20A, 3 contatti NA | cad | 24.05 |  | 80.08
ME.03.080.0040.g | - Un 24 o 230V, In 24A, 4 contatti NA | cad | 24.22 |  | 80.1
ME.03.080.0040.h | - Un 230V, In 24A, 4 contatti NC | cad | 33.33 |  | 80.11
ME.03.080.0040.i | - Un 230V, In 40A, 2 contatti NA | cad | 34.25 |  | 80.12
ME.03.080.0040.j | - Un 230V, In 40A, 3 contatti NA | cad | 40.98 |  | 80.09
ME.03.080.0040.k | - Un 230V, In 40A, 4 contatti NA | cad | 49.51 |  | 80.11
ME.03.080.0040.l | - Un 230V, In 63A, 2 contatti NA | cad | 58.81 |  | 80.09
ME.03.080.0040.m | - Un 230V, In 63A, 3 contatti NA | cad | 61.13 |  | 80.09
ME.03.080.0040.n | - Un 230V, In 63A, 4 contatti NA | cad | 71.32 |  | 80.1
ME.03.080.0050 | Contatti ausiliari per contattori, per segnalazione a distanza dello stato del contattore20-63A, nelle tipologie:
ME.03.080.0050.a | - In 6A, 2 contatti NA | cad | 11.45 |  | 80.09
ME.03.080.0050.b | - In 6A, 2 contatti NA+NC | cad | 11.37 |  | 80.12
ME.03.080.0060 | Relè monostabile, adatti al montaggio su guida DIN, in contenitore plastico, In 16A, nelle tipologie:
ME.03.080.0060.a | - Un 12V, 1 contatto NA | cad | 11.2 |  | 80.09
ME.03.080.0060.b | - Un 24V, 1 contatto NA | cad | 11.28 |  | 80.05
ME.03.080.0060.c | - Un 230V, 1 contatto NA | cad | 12.11 |  | 80.1
ME.03.080.0060.d | - Un 12V, 2 contatti NA+NC | cad | 18.41 |  | 80.12
ME.03.080.0060.e | - Un 24V, 2 contatti NA+NC | cad | 18.5 |  | 80.11
ME.03.080.0060.f | - Un 230V, 2 contatti NA+NC | cad | 19.16 |  | 80.11
ME.03.080.0060.g | - Un 12V, 2 contatti in scambio | cad | 22.56 |  | 80.1
ME.03.080.0060.h | - Un 24V, 2 contatti in scambio | cad | 22.65 |  | 80.09
ME.03.080.0060.i | - Un 230V, 2 contatti in scambio | cad | 23.31 |  | 80.09
ME.03.080.0060.j | - Un 12V, 4 contatti NA | cad | 26.8 |  | 80.07
ME.03.080.0060.k | - Un 24V, 4 contatti NA | cad | 26.87 |  | 80.09
ME.03.080.0060.l | - Un 230V, 4 contatti NA | cad | 27.63 |  | 80.09
ME.03.080.0070 | Relè passo-passo, adatti al montaggio su guida DIN, in contenitore plastico, In 16A, nelle tipologie:
ME.03.080.0070.a | - Un 12V, 1 contatto NA | cad | 12.11 |  | 80.1
ME.03.080.0070.b | - Un 24V, 1 contatto NA | cad | 12.54 |  | 80.06
ME.03.080.0070.c | - Un 230V, 1 contatto NA | cad | 12.86 |  | 80.09
ME.03.080.0070.d | - Un 12V, 1 contatto in scambio | cad | 12.77 |  | 80.11
ME.03.080.0070.e | - Un 24V, 1 contatto in scambio | cad | 13.11 |  | 80.09
ME.03.080.0070.f | - Un 230V, 1 contatto in scambio | cad | 13.52 |  | 80.1
ME.03.080.0070.g | - Un 12V, 2 contatti NA+NC | cad | 17.01 |  | 80.07
ME.03.080.0070.h | - Un 24V, 2 contatti NA+NC | cad | 17.5 |  | 80.11
ME.03.080.0070.i | - Un 230V, 2 contatti NA+NC | cad | 17.18 |  | 80.09
ME.03.080.0070.j | - Un 12V, 2 contatti NA | cad | 17.01 |  | 80.07
ME.03.080.0070.k | - Un 24V, 2 contatti NA | cad | 17.5 |  | 80.11
ME.03.080.0070.l | - Un 230V, 2 contatti NA | cad | 18.01 |  | 80.07
ME.03.080.0070.m | - Un 12V, 4 contatti NA | cad | 27.04 |  | 80.1
ME.03.080.0070.n | - Un 24V, 4 contatti NA | cad | 27.46 |  | 80.08
ME.03.080.0070.o | - Un 230V, 4 contatti NA | cad | 28.03 |  | 80.09
ME.03.080.0080 | Temporizzatore multifunzione, adatto al montaggio su guida DIN, in contenitore plastico, portata dei contatti 16A, campo di regolazione 0.05"-10gg. | cad | 66.34 |  | 80.1
ME.03.080.0090 | Temporizzatore luci, adatto al montaggio su guida DIN, in contenitore plastico, portata dei contatti 16A, campo di regolazione 30"-15'. | cad | 30.53 |  | 80.09
ME.03.080.0100 | Interruttore orario elettromeccanico a 1 canale, adatto al montaggio su guida DIN, in contenitore plastico, tensione nominale 130V c.c. 230V c.a., nelle tipologie:
ME.03.080.0100.a | - giornaliero | cad | 47.04 |  | 80.08
ME.03.080.0100.b | - settimanale | cad | 58.06 |  | 80.09
ME.03.080.0110 | Programmatore digitale settimanale, adatto al montaggio su guida DIN, in contenitore plastico, tensione nominale 220-240V c.a., nelle tipologie:
ME.03.080.0110.a | - 42 memorie - 2 canali | cad | 153.44 |  | 80.1
ME.03.080.0110.b | - 42 memorie - 1 canale | cad | 81.94 |  | 80.1
ME.03.080.0110.c | - 20 memorie - 1 canale | cad | 61.38 |  | 80.09
ME.03.080.0120 | Interruttore crepuscolare (con sonda esterna), adatto al montaggio su guida DIN, in contenitore plastico, nelle tipologie:
ME.03.080.0120.a | - 2 contatti, 16 memorie | cad | 204.85 |  | 80.1
ME.03.080.0120.b | - 1 contatto | cad | 99.53 |  | 80.1
ME.03.080.0130 | Voltmetro analogico ad inserzione diretta, adatto al montaggio su guida DIN, precisione 1.5%, in contenitore plastico, nelle tipologie:
ME.03.080.0130.a | - scala 0 ÷ 300 | cad | 28.69 |  | 80.1
ME.03.080.0130.b | - scala 0 ÷ 500 | cad | 27.04 |  | 80.1
ME.03.080.0140 | Voltmetro digitale ad inserzione diretta, adatto al montaggio su guida DIN, in contenitore plastico, scala 0-600, precisione 0.5%. | cad | 71.83 |  | 80.09
ME.03.080.0141 | Voltmetri analogici modulari, tensione nominale:
ME.03.080.0141.a | - 300 Vca | cad | 27.84 |  | 80.1
ME.03.080.0141.b | - 500 Vca | cad | 27.71 |  | 80.08
ME.03.080.0142 | Amperometro analogico modulare, correnti nominali:
ME.03.080.0142.a | - 5 ÷ 40 A | cad | 27.65 |  | 80.11
ME.03.080.0142.b | - 50 ÷ 60 A | cad | 29.98 |  | 80.09
ME.03.080.0142.c | - 1000 A | cad | 26.64 |  | 80.11
ME.03.080.0150 | Amperometro analogico, adatto al montaggio su guida DIN, precisione 1.5%, in contenitore plastico, nelle tipologie:
ME.03.080.0150.a | - portata 10A, inserzione diretta | cad | 29.12 |  | 80.08
ME.03.080.0150.b | - portata 20A, inserzione diretta | cad | 29.61 |  | 80.11
ME.03.080.0150.c | - portata 30A, inserzione diretta | cad | 30.27 |  | 80.11
ME.03.080.0150.d | - portata 5A, inserzione tramite TA/5A | cad | 26.63 |  | 80.1
ME.03.080.0160 | Amperometro digitale ad inserzione tramite trasformatore di corrente, adatto al montaggio su guida DIN, portata 15-1000A, in contenitore plastico, precisione 0.5%. | cad | 71.83 |  | 80.09
ME.03.080.0170 | Contatore di energia monofase, adatto al montaggio su guida DIN, corrente nominale 26A, in contenitore plastico, precisione 1.5%, n. digit 5 unità + 2 decimali, per impianti con potenza max 6KW. | cad | 111.14 |  | 80.1
ME.03.080.0180 | Contatore di energia trifase, adatto al montaggio su guida DIN, corrente nominale 30A, in contenitore plastico, precisione 1.5%, n. digit 6 unità + 1 decimale. | cad | 316.82 |  | 80.1
ME.03.080.0190 | Contatore di energia trifase ad inserzione tramite TA/5A, adatto al montaggio su guida DIN, corrente nominale 5A, in contenitore plastico, precisione 1.5%, n. digit 6 unità + 1 decimale. | cad | 307.7 |  | 80.1
ME.03.080.0195 | Contaore modulare, tensione nominale 230 V:
ME.03.080.0195.a | - per sistemi monofase | cad | 129.73 |  | 80.1
ME.03.080.0195.b | - per sistemi trifase | cad | 302.73 |  | 80.1
ME.03.080.0200 | Contaore adatto al montaggio su guida DIN, in contenitore plastico, precisione 1/100 h, n. digit 5 unità + 2 decimali, per contabilizzazione delle ore di funzionamento di apparecchiature elettriche. | cad | 27.8 |  | 80.07
ME.03.080.0210 | Analizzatore di rete adatto al montaggio su guida DIN, in contenitore plastico, precisione 1%, n. digit 6 unità (misure di energia 3 (misure istantanee), per lettura di tutti i parametri di una rete monofase o trifase, consumo 5VA. | cad | 283.65 |  | 80.1
ME.03.080.0220 | Trasformatore amperometrico di corrente con secondario 5A, circuito primario avvolto, potenza 3VA, corrente primaria 15-25A, classe 1. | cad | 27.86 |  | 80.11
ME.03.080.0230 | Trasformatore amperometrico di corrente con secondario 5A, circuito primario formato da barra 30x10max, cavo diam. 23max, nelle tipologie:
ME.03.080.0230.a | - 2-3VA, corrente primaria 40-60A, classe 3 | cad | 13.43 |  | 80.12
ME.03.080.0230.b | - 3VA, corrente primaria 100A, classe 1 | cad | 13.43 |  | 80.12
ME.03.080.0230.c | - 3-5VA, corrente primaria 150-250A, classe 0.5 | cad | 13.86 |  | 80.09
ME.03.080.0230.d | - 6VA, corrente primaria 400A, classe 0.5 | cad | 14.76 |  | 80.08
ME.03.080.0230.e | - 10VA, corrente primaria 600A, classe 0.5 | cad | 15.92 |  | 80.09
ME.03.080.0230.f | - 20VA, corrente primaria 1000-1200A, classe 0.5 | cad | 35.5 |  | 80.08
ME.03.080.0230.g | - 30VA, corrente primaria 1500A, classe 0.5 | cad | 38.16 |  | 80.08
ME.03.080.0240 | Lampade di segnalazione adatte al montaggio su guida DIN, in contenitore plastico, tensione nominale 24V, assorbimento 20 mA, in vari colori. | cad | 8.79 |  | 80.09
ME.03.080.0250 | Lampade di segnalazione adatte al montaggio su guida DIN, in contenitore plastico, tensione nominale 230V, assorbimento 2.5 mA, in vari colori. | cad | 7.79 |  | 80.1
ME.03.080.0260 | Pulsanti luminosi con contatto in scambio, adatti al montaggio su guida DIN, in contenitore plastico, tensione nominale 24V, corrente nominale 16A, in vari colori. | cad | 16.35 |  | 80.06
ME.03.080.0270 | Pulsanti luminosi con contatto in scambio, adatti al montaggio su guida DIN, in contenitore plastico, tensione nominale 230V, corrente nominale 16A, in vari colori. | cad | 11.62 |  | 80.03
ME.03.080.0280 | Suoneria per segnalazione acustica di eventi nel civile e terziario, adatta al montaggio su guida DIN, in contenitore plastico, nelle tipologie:
ME.03.080.0280.a | - Un=12V, 5VA | cad | 8.62 |  | 80.16
ME.03.080.0280.b | - Un=230V, 10VA | cad | 9.05 |  | 80.11
ME.03.080.0280.c | - Un=230V, 6VA | cad | 17.01 |  | 80.07
ME.03.080.0290 | Ronzatore per segnalazione acustica di eventi nel civile e terziario, adatta al montaggio su guida DIN, in contenitore plastico, nelle tipologie:
ME.03.080.0290.a | - Un=12V, 5VA | cad | 7.84 |  | 80.1
ME.03.080.0290.b | - Un=230V, 10VA | cad | 8.95 |  | 80.11
ME.03.080.0290.c | - Un=230V, 6VA | cad | 17.67 |  | 80.08
ME.03.080.0300 | Combinato trasformatore-suoneria-ronzatore, adatto al montaggio su guida DIN, in contenitore plastico, tensione nominale 230V, consumo 3.8VA. | cad | 25.21 |  | 80.09
ME.03.080.0310 | Trasformatore per suonerie, adatto al montaggio su guida DIN, in contenitore plastico, tensione primario 230 V,nelle tipologie:
ME.03.080.0310.a | - 5VA, tensione secondario 4+8=12V o 12+12=24V | cad | 12.86 |  | 80.09
ME.03.080.0310.b | - 10-15VA, tensione secondario 4+8=12V o 12+12=24V | cad | 14.09 |  | 80.13
ME.03.080.0310.c | - 10VA, tensione secondario 12+12=24V | cad | 14.52 |  | 80.1
ME.03.080.0310.d | - 30-40VA, tensione secondario 4+8=12V o 12+12=24V | cad | 16.5 |  | 80.12
ME.03.080.0320 | Trasformatore di sicurezza, adatto al montaggio su guida DIN, in contenitore plastico, tensione primario 230 V,nelle tipologie:
ME.03.080.0320.a | - 15VA, tensione secondario 12+12=24V | cad | 18.16 |  | 80.12
ME.03.080.0320.b | - 25VA, tensione secondario 12+12=24V | cad | 24.22 |  | 80.1
ME.03.080.0320.c | - 40VA, tensione secondario 12+12=24V | cad | 28.46 |  | 80.08
ME.03.080.0320.d | - 63VA, tensione secondario 12+12=24V | cad | 45.54 |  | 80.11

## ME.04
CODICE | DESCRIZIONE | U.M. | PREZZO | % Inc. M.O. | % Inc. MAT | % Inc. NOLI
ME | MATERIALI IMPIANTI ELETTRICI
ME.04 | APPARECCHIATURE PACKAGE
ME.04.010 | TRASFORMATORI MT/BT
ME.04.010.0010 | Trasformatore trifase MT/BT in resina rispondente alla norma EN 50588-1; progettato e costruito in conformità con quanto previsto dal regolamento 548/2014 della Commissione Europea, recante le modalità di applicazione della Direttiva sulla progettazione ecocompatibile 2009/125/CE con aventi perdite massime a carico a vuoto P =1550 W (cat. A ) e massime perdite a carico Pk = 9000 W (cat. Ak) alla temperatura di 120° previsti dalla data del 1 luglio 2015. Adeguato alle seguenti classi di esercizio: E2 (trasformatore idoneo ad essere installato in un ambiente con condensa ed inquinamento); C2 (trasformatore idoneo ad essere immagazzinato ed utilizzato con temperatura ambiente fino a - 25°C); F1 (trasformatore con caratteristiche di autoestinguente e di non emissione di sostanze e/o fumi tossici nocivi). Tensioni Primarie (kV): 23 kV - Classe d'isolamento: 24 kV BIL 95 kV; Tensioni Secondarie a vuoto (V): 400- classe d'isolamento 1,1 kV; Frequenza (Hz): 50 Regolazione, lato MT: ±2 x 2,5%; Gruppo vettoriale: Dyn11; Classe termica del sistema isolante: 155 °C (F) / 155 °C (F); Sovratemperatura: 100/100 K Tolleranze sulle perdite: 0%; Altre tolleranze: Secondo IEC/CEI Rispondente alla normativa CEI EN 60076-11 relativa alle scariche parziali =10 pC (pico Coulomb); Vcc corrente nominale (120°C): 6%; Tipo di raffrescamento: A.N. secondo norma IEC 60076-1 (raffreddamento naturale) Accessori: barre di collegamento MT con piastrine di raccordo, piastre di collegamento BT, barrette di regolazione del rapporto di trasformazione lato MT, manovrabili in assenza tensione, golfari di sollevamento, carrello con rulli di scorrimento orientabili per la traslazione della macchina in senso longitudinale o laterale, ganci di traino, morsetti di messa a terra, targa delle caratteristiche, targa segnalazione pericolo folgorazione, 3+1 sonde termometriche PT100 installate sugli avvolgimenti BT (una per colonna) più una sul nucleo magnetico e cablate in cassetta di centralizzazione, n.4 antivibranti forniti sciolti per il montaggio sotto le ruote del trasformatore, tutti gli accessori necessari al montaggio, assemblaggio e collegamento al sistema di media e bassa tensione. Certificato di collaudo, manuale d'installazione e manutenzione. Nelle potenze:
ME.04.010.0010.a | - 315 kVA | cad | 10864.94 |  | 80.1
ME.04.010.0010.b | - 400 KVA | cad | 11494.19 |  | 80.1
ME.04.010.0010.c | - 500 KVA | cad | 12102.46 |  | 80.1
ME.04.010.0010.d | - 630 KVA | cad | 14001.17 |  | 80.1
ME.04.010.0010.e | - 800 KVA | cad | 16486.2 |  | 80.1
ME.04.010.0010.f | - 1000 KVA | cad | 19590.46 |  | 80.1
ME.04.010.0010.g | - 1250 KVA | cad | 22076.47 |  | 80.1
ME.04.010.0010.h | - 1600 KVA | cad | 26994.57 |  | 80.1
ME.04.010.0020 | Involucro di contenimento per trasformatore MT/BT 24 kV, grado di protezione IP23, costituito da profilati in acciaio e lamiere lucide verniciate dopo opportuno trattamento antiruggine, per trasformatori delle seguenti taglie:
ME.04.010.0020.a | - da 315 KVA a 1250 kVA | cad | 1913.96 |  | 80.1
ME.04.010.0020.b | - da 1600 KVA a 3150 kVA | cad | 1913.96 |  | 80.1
ME.04.020 | GRUPPI STATICI DI CONTINUITA'
ME.04.020.0010 | Gruppo statico di continuità con gestione e controllo a microprocessore. Tecnologia VDF (Voltage Frequency Dependent - Off-Line). Dotato di test batteria automatico e periodico. Tensione di alimentazione 220÷240V +20% -25%, frequenza 50/60 Hz autorange, tensione in uscita 230V con tolleranza ±5%. Sistema con tempo d'intervento 2 ms tipico (4 ms max), rendimento minimo 99%, protezione delle batterie dall'eccessiva scarica, da sovraccorrente e cortocircuito, sovratensione o sottotensione. Ridotta rumorosità (< 40 db a 1 m). Temperatura di esercizio 0÷40°C. Dotato di porta di comunicazione RS232 e contatti di segnalazione, software per personal computer idoneo al sistema operativo per la chiusura automatica degli applicativi attivi, sorveglianza e controllo del buon funzionamento dell'unità UPS. Fornito con 3 prese IEC 320 da 10A, comprese batterie ermetiche senza manutenzione idonee all'impiego in ambienti chiusi; conforme alle norme CEI EN 62040; nelle potenze nominali/attiva:
ME.04.020.0010.a | - 400 VA, 240 W, autonomia 6 min. | cad | 105.4 |  | 80.09
ME.04.020.0010.b | - 550 VA, 330W, autonomia 6 min. | cad | 125.05 |  | 80.1
ME.04.020.0010.c | - 650 VA, 400 W, autonomia 6 min. | cad | 144.19 |  | 80.1
ME.04.020.0020 | Gruppo statico di continuità con gestione e controllo a microprocessore. Tecnologia VDF (Voltage Frequency Dependent - Off-Line). Dotati di test batteria automatico e periodico. Tensione di alimentazione 220÷240V +20% -25%, frequenza 50/60 Hz autorange, tensione in uscita 230V con tolleranza ±5%. Sistema con tempo d'intervento 2 ms tipico (4 ms max), rendimento minimo 99%, protezione delle batterie dall'eccessiva scarica, da sovraccorrente e cortocircuito, sovratensione o sottotensione. Ridotta rumorosità (< 40 db a 1 m). Temperatura di esercizio 0÷40°C. Dotato di porta di comunicazione RS232 e contatti di segnalazione, software per personal computer idoneo al sistema operativo per la chiusura automatica degli applicativi attivi, sorveglianza e controllo del buon funzionamento dell'unità UPS. Fornito con 3 prese IEC 320 da 10A, comprese batterie ermetiche senza manutenzione idonee all'impiego in ambienti chiusi; conforme alle norme CEI EN 62040; nelle potenze nominali/attiva:
ME.04.020.0020.a | - 800 VA, 480 W, autonomia 5 min. | cad | 312.61 |  | 80.1
ME.04.020.0020.b | - 1000 VA, 600 W, autonomia 6 min. | cad | 428.73 |  | 80.09
ME.04.020.0020.c | - 1500 VA, 900 W, autonomia 6 min. | cad | 518.05 |  | 80.09
ME.04.020.0020.d | - 2000 VA, 1200 W, autonomia 6 min. | cad | 580.57 |  | 80.1
ME.04.020.0020.e | - espansione autonomia 20 min. per 2000 VA | cad | 410.86 |  | 80.1
ME.04.020.0020.f | - espansione autonomia 30 min. per 2000 VA | cad | 553.77 |  | 80.1
ME.04.020.0020.g | - espansione autonomia 60 min. per 2000 VA | cad | 1116.47 |  | 80.1
ME.04.020.0030 | Gruppo statico di continuità con gestione e controllo a microprocessore. Tecnologia VDF (Voltage Frequency Dependent - Off-Line). In versione rack 19". Dotati di test batteria automatico e periodico. Tensione di alimentazione 220÷240V +20% -25%, frequenza 50/60 Hz autorange, tensione in uscita 230V con tolleranza ±5%. Sistema con tempo d'intervento 2 ms tipico (4 ms max), rendimento minimo 99%, protezione delle batterie dall'eccessiva scarica, da sovraccorrente e cortocircuito, sovratensione o sottotensione. Ridotta rumorosità (< 40 db a 1 m). Temperatura di esercizio 0÷40°C. Dotato di porta di comunicazione RS232 e contatti di segnalazione, software per personal computer idoneo al sistema operativo per la chiusura automatica degli applicativi attivi, sorveglianza e controllo del buon funzionamento dell'unità UPS. Fornito con 3 prese IEC 320 da 10A, comprese batterie ermetiche senza manutenzione idonee all'impiego in ambienti chiusi; conforme alle norme CEI EN 62040; nelle potenze nominali/attiva:
ME.04.020.0030.a | - 500 VA, 335 W, autonomia 8 min. | cad | 393.01 |  | 80.09
ME.04.020.0030.b | - 750 VA, 500 W, autonomia 5 min. | cad | 455.51 |  | 80.1
ME.04.020.0030.c | - 1000 VA, 670 W, autonomia 5 min. | cad | 589.49 |  | 80.1
ME.04.020.0030.d | - 1500 VA, 1000 W, autonomia 6 min. | cad | 634.15 |  | 80.1
ME.04.020.0030.e | - 2000 VA, 1340 W, autonomia 6 min. | cad | 937.84 |  | 80.1
ME.04.020.0030.f | - espansione autonomia 20 min. per 2000 VA | cad | 410.86 |  | 80.1
ME.04.020.0030.g | - espansione autonomia 30 min. per 2000 VA | cad | 553.77 |  | 80.1
ME.04.020.0030.h | - espansione autonomia 60 min. per 2000 VA | cad | 1116.47 |  | 80.1
ME.04.020.0040 | Gruppo statico di continuità con gestione e controllo a microprocessore. Tecnologia VI (Voltage Indipendent - Line Interactive). Dotati di test batteria automatico e periodico. Tensione di alimentazione 220÷240V +20% -25%, frequenza 50/60 Hz autorange, tensione in uscita 230V con tolleranza ±5%. Sistema con tempo d'intervento 2 ms tipico (4 ms max), rendimento minimo 99%, protezione delle batterie dall'eccessiva scarica, da sovraccorrente e cortocircuito, sovratensione o sottotensione. Ridotta rumorosità (< 40 db a 1 m). Temperatura di esercizio 0÷40°C. Dotato di porta di comunicazione RS232 e contatti di segnalazione, software per personal computer idoneo al sistema operativo per la chiusura automatica degli applicativi attivi, sorveglianza e controllo del buon funzionamento dell'unità UPS. Fornito con 3 prese IEC 320 da 10A, comprese batterie ermetiche senza manutenzione idonee all'impiego in ambienti chiusi; conforme alle norme CEI EN 62040; nelle potenze nominali/attiva:
ME.04.020.0040.a | - 500 VA, 315 W, autonomia 12 min. | cad | 482.32 |  | 80.1
ME.04.020.0040.b | - 750 VA, 490 W, autonomia 5 min. | cad | 535.91 |  | 80.1
ME.04.020.0040.c | - 1000 VA, 670 W, autonomia 6 min. | cad | 643.09 |  | 80.1
ME.04.020.0040.d | - 1500 VA, 1050 W, autonomia 6 min. | cad | 732.41 |  | 80.1
ME.04.020.0040.e | - 2000 VA, 1400 W, autonomia 6 min. | cad | 946.76 |  | 80.1
ME.04.020.0050 | Gruppo statico di continuità con gestione e controllo a microprocessore. Tecnologia VI (Voltage Indipendent - Line Interactive). Dotati di test batteria automatico e periodico. Tensione di alimentazione 220÷240V +20% -25%, frequenza 50/60 Hz autorange, tensione in uscita 230V con tolleranza ±5%. Sistema con tempo d'intervento 2 ms tipico (4 ms max), rendimento minimo 99%, protezione delle batterie dall'eccessiva scarica, da sovraccorrente e cortocircuito, sovratensione o sottotensione. Ridotta rumorosità (< 40 db a 1 m). Temperatura di esercizio 0÷40°C. Dotato di porta di comunicazione RS232 e contatti di segnalazione, software per personal computer idoneo al sistema operativo per la chiusura automatica degli applicativi attivi, sorveglianza e controllo del buon funzionamento dell'unità UPS. Fornito con 3 prese IEC 320 da 10A, comprese batterie ermetiche senza manutenzione idonee all'impiego in ambienti chiusi; conforme alle norme CEI EN 62040; nelle potenze nominali/attiva:
ME.04.020.0050.a | - 700 VA, 450 W, autonomia 5 min. | cad | 714.54 |  | 80.1
ME.04.020.0050.b | - 1000 VA, 700 W, autonomia 6 min. | cad | 821.72 |  | 80.1
ME.04.020.0050.c | - 1500 VA, 1050 W, autonomia 6 min. | cad | 1295.11 |  | 80.1
ME.04.020.0050.d | - 2000 VA, 1400 W, autonomia 6 min. | cad | 1518.4 |  | 80.1
ME.04.020.0050.e | - 3000 VA, 2100 W, autonomia 7 min. | cad | 2143.63 |  | 80.1
ME.04.020.0050.f | - 4000 VA, 2400 W, autonomia 6 min. | cad | 2768.84 |  | 80.1
ME.04.020.0050.g | - 5000 VA, 3500 W, autonomia 6 min. | cad | 3572.71 |  | 80.1
ME.04.020.0050.h | - espansione per 1000 VA autonomia 30 min. in armadio aggiuntivo | cad | 339.41 |  | 80.09
ME.04.020.0050.i | - espansione per 1500 VA autonomia 20 min. in armadio aggiuntivo | cad | 410.86 |  | 80.1
ME.04.020.0050.j | - espansione per 1500 VA autonomia 30 min. in armadio aggiuntivo | cad | 553.77 |  | 80.1
ME.04.020.0050.k | - espansione per 1500 VA autonomia 60 min. in armadio aggiuntivo | cad | 1116.47 |  | 80.1
ME.04.020.0050.l | - espansione per 2000 VA autonomia 20 min. in armadio aggiuntivo | cad | 464.45 |  | 80.1
ME.04.020.0050.m | - espansione per 2000 VA autonomia 30 min. in armadio aggiuntivo | cad | 625.23 |  | 80.1
ME.04.020.0050.n | - espansione per 2000 VA autonomia 60 min. in armadio aggiuntivo | cad | 759.2 |  | 80.1
ME.04.020.0050.o | - espansione per 3000 VA autonomia 20 min. in armadio aggiuntivo | cad | 580.57 |  | 80.1
ME.04.020.0050.p | - espansione per 3000 VA autonomia 30 min. in armadio aggiuntivo | cad | 875.31 |  | 80.1
ME.04.020.0050.q | - espansione per 3000 VA autonomia 60 min. in armadio aggiuntivo | cad | 1071.81 |  | 80.1
ME.04.020.0050.r | - espansione per 4000 VA autonomia 20 min. in armadio aggiuntivo | cad | 580.57 |  | 80.1
ME.04.020.0050.s | - espansione per 4000 VA autonomia 30 min. in armadio aggiuntivo | cad | 875.31 |  | 80.1
ME.04.020.0050.t | - espansione per 4000 VA autonomia 60 min. in armadio aggiuntivo | cad | 1071.81 |  | 80.1
ME.04.020.0050.u | - espansione per 5000 VA autonomia 20 min. in armadio aggiuntivo | cad | 937.84 |  | 80.1
ME.04.020.0050.v | - espansione per 5000 VA autonomia 30 min. in armadio aggiuntivo | cad | 1384.43 |  | 80.1
ME.04.020.0050.w | - espansione per 5000 VA autonomia 60 min. in armadio aggiuntivo | cad | 2125.76 |  | 80.1
ME.04.020.0060 | Gruppo statico di continuità con gestione e controllo a microprocessore. Tecnologia VI (Voltage Indipendent - Line Interactive). In versione rack 19". Dotati di test batteria automatico e periodico. Tensione di alimentazione 220÷240V +20% -25%, frequenza 50/60 Hz autorange, tensione in uscita 230V con tolleranza ±5%. Sistema con tempo d'intervento 2 ms tipico (4 ms max), rendimento minimo 99%, protezione delle batterie dall'eccessiva scarica, da sovraccorrente e cortocircuito, sovratensione o sottotensione. Ridotta rumorosità (< 40 db a 1 m). Temperatura di esercizio 0÷40°C. Dotato di porta di comunicazione RS232 e contatti di segnalazione, software per personal computer idoneo al sistema operativo per la chiusura automatica degli applicativi attivi, sorveglianza e controllo del buon funzionamento dell'unità UPS. Fornito con 3 prese IEC 320 da 10A, comprese batterie ermetiche senza manutenzione idonee all'impiego in ambienti chiusi; conforme alle norme CEI EN 62040; nelle potenze nominali/attiva:
ME.04.020.0060.a | - 700 VA, 450 W, autonomia 5 min. | cad | 982.5 |  | 80.1
ME.04.020.0060.b | - 1000 VA, 700 W, autonomia 6 min. | cad | 1071.81 |  | 80.1
ME.04.020.0060.c | - 1500 VA, 1050 W, autonomia 6 min. | cad | 1473.75 |  | 80.1
ME.04.020.0060.d | - 2000 VA, 1400 W, autonomia 6 min. | cad | 1634.51 |  | 80.1
ME.04.020.0060.e | - 3000 VA, 2100 W, autonomia 7 min. | cad | 2322.27 |  | 80.1
ME.04.020.0060.f | - espansione per 1000 VA autonomia 30 min. in armadio aggiuntivo | cad | 482.32 |  | 80.1
ME.04.020.0060.g | - espansione per 1000 VA autonomia 45 min. in armadio aggiuntivo | cad | 616.3 |  | 80.1
ME.04.020.0060.h | - espansione per 1500 VA autonomia 20 min. in armadio aggiuntivo | cad | 518.05 |  | 80.09
ME.04.020.0060.i | - espansione per 1500 VA autonomia 30 min. in armadio aggiuntivo | cad | 759.2 |  | 80.1
ME.04.020.0060.j | - espansione per 1500 VA autonomia 60 min. in armadio aggiuntivo | cad | 982.5 |  | 80.1
ME.04.020.0060.k | - espansione per 2000 VA autonomia 25 min. in armadio aggiuntivo | cad | 580.57 |  | 80.1
ME.04.020.0060.l | - espansione per 2000 VA autonomia 40 min. in armadio aggiuntivo | cad | 812.79 |  | 80.1
ME.04.020.0060.m | - espansione per 3000 VA autonomia 30 min. in armadio aggiuntivo | cad | 607.35 |  | 80.1
ME.04.020.0060.n | - espansione per 3000 VA autonomia 45 min. in armadio aggiuntivo | cad | 982.5 |  | 80.1
ME.04.020.0070 | Gruppo statico di continuità con gestione e controllo a microprocessore. Tecnologia a doppia conversione per garantire la tensione in uscita completamente immune dalle perturbazioni di rete (VFI - Voltageand Frequency Indipendent - On-Line). Dotati di test batteria automatico e periodico. Tensione di alimentazione 220÷240V, frequenza 50-60Hz ±5%, tensione in uscita 220÷240V selezionabile con tolleranza ±2%, forma d'onda sinusoidale 50-60Hz selezionabile con tolleranza ±1,5% in grado di sopportare sovraccarichi del 150% per almeno 4 secondi. Sistema con tempo d'intervento 0 ms (no break), rendimento minimo 89%, protezione delle batterie dall'eccessiva scarica, da sovraccorrente e cortocircuito, sovratensione o sottotensione, temperatura, termico ingresso. Ridotta rumorosità (< 45 db a 1 m). Temperatura di esercizio 0÷40°C. Dotato di porta di comunicazione USB e RS232 e contatti di segnalazione, sofware per personal computer idoneo al sistema operativo per la chiusura automatica degli applicativi attivi, sorveglianza e controllo del buon funzionamento dell'unità UPS. Fornito con 1 presa IEC da 16A e 2 prese IEC da 10A, comprese batterie ermetiche senza manutenzione idonee all'impiego in ambienti chiusi; conforme alle norme CEI EN 62040; completo dell'Adapter per compatibilità alla normativa CEI 0-16; nelle potenze nominali/attiva di:
ME.04.020.0070.a | - 3300 VA, 2300 W, autonomia 6 min. | cad | 2357.99 |  | 80.1
ME.04.020.0070.b | - 4000 VA, 2400 W, autonomia 6 min. | cad | 3036.8 |  | 80.1
ME.04.020.0070.c | - espansione autonomia 15 min. in armadio aggiuntivo | cad | 580.57 |  | 80.1
ME.04.020.0070.d | - espansione autonomia 30 min. in armadio aggiuntivo | cad | 875.31 |  | 80.1
ME.04.020.0080 | Gruppo statico di continuità con gestione e controllo a microprocessore. Tecnologia a doppia conversione per garantire la tensione in uscita completamente immune dalle perturbazioni di rete (VFI - Voltageand Frequency Indipendent - On-Line). Dotati di test batteria automatico e periodico. Tensione di alimentazione 230V o 400V+N range accettato 0-276V, tensione minima pe non intervento batterie 170V, frequenza 50-60Hz, tensione in uscita 220÷240V selezionabile con tolleranza ±1%, forma d'onda sinusoidale 50-60Hz selezionabile o autoapprendimento in grado di sopportare sovraccarichi del 120% per almeno 120 secondi o del 150% per almeno 30 secondi. Sistema con tempo d'intervento 0 ms (no break), rendimento minimo 91%, protezione delle batterie dall'eccessiva scarica, da sovraccorrente e cortocircuito, sovratensione o sottotensione, temperatura. Ridotta rumorosità (< 45 db a 1 m). Temperatura di esercizio 0÷40°C. Dotato di porta di comunicazione USB e RS232 e contatti di segnalazione, sofware per personal computer idoneo al sistema operativo per la chiusura automatica degli applicativi attivi, sorveglianza e controllo del buon funzionamento dell'unità UPS. Fornito con morsettiera o con morsettiera e 2 prese IEC320 da 10A, comprese batterie ermetiche senza manutenzione idonee all'impiego in ambienti chiusi, nelle potenze nominali/attiva (secondo EN50091-1-1 e EN50091-2 Cl. B) di:
ME.04.020.0080.a | - 5000 VA, 3500 W, autonomia 10 min. | cad | 3929.98 |  | 80.1
ME.04.020.0080.b | - 6000 VA, 4200 W, autonomia 8 min. | cad | 4242.59 |  | 80.1
ME.04.020.0080.c | - 6500 VA, 4600 W, autonomia 15 min. | cad | 4778.5 |  | 80.1
ME.04.020.0080.d | - 8000 VA, 5600 W, autonomia 12 min. | cad | 5091.11 |  | 80.1
ME.04.020.0080.e | - 10000 VA, 7000 W, autonomia 10 min. | cad | 5359.06 |  | 80.1
ME.04.020.0080.f | - 5000 VA, 3500 W, autonomia 30 min. con armadio aggiuntivo | cad | 5091.11 |  | 80.1
ME.04.020.0080.g | - 5000 VA, 3500 W, autonomia 40 min. con armadio aggiuntivo | cad | 5805.65 |  | 80.1
ME.04.020.0080.h | - 5000 VA, 3500 W, autonomia 70 min. con armadio aggiuntivo | cad | 6788.14 |  | 80.1
ME.04.020.0080.i | - 6000 VA, 4200 W, autonomia 22 min. con armadio aggiuntivo | cad | 5403.72 |  | 80.1
ME.04.020.0080.j | - 6000 VA, 4200 W, autonomia 32 min. con armadio aggiuntivo | cad | 6118.27 |  | 80.1
ME.04.020.0080.k | - 6000 VA, 4200 W, autonomia 60 min. con armadio aggiuntivo | cad | 7100.75 |  | 80.1
ME.04.020.0080.l | - 6500 VA, 4600 W, autonomia 35 min. con armadio aggiuntivo | cad | 6386.22 |  | 80.1
ME.04.020.0080.m | - 6500 VA, 4600 W, autonomia 60 min. con armadio aggiuntivo | cad | 7725.98 |  | 80.1
ME.04.020.0080.n | - 8000 VA, 5600 W, autonomia 30 min. con armadio aggiuntivo | cad | 6698.82 |  | 80.1
ME.04.020.0080.o | - 8000 VA, 5600 W, autonomia 45 min. con armadio aggiuntivo | cad | 8038.59 |  | 80.1
ME.04.020.0080.p | - 10000 VA, 7000 W, autonomia 20 min. con armadio aggiuntivo | cad | 6966.78 |  | 80.1
ME.04.020.0080.q | - 10000 VA, 7000 W, autonomia 35 min. con armadio aggiuntivo | cad | 8306.54 |  | 80.1
ME.04.020.0090 | Gruppo di batterie ermetiche senza manutenzione, idonee all'impiego in ambienti chiusi, in armadio aggiuntivo, per gruppi statici di continuità, da:
ME.04.020.0090.a | - 5000/6000 VA, autonomia 30/22 min. | cad | 1161.13 |  | 80.1
ME.04.020.0090.b | - 5000/6000 VA, autonomia 40/32 min. | cad | 1875.68 |  | 80.1
ME.04.020.0090.c | - 5000/6000 VA, autonomia 70/60 min. | cad | 2858.16 |  | 80.1
ME.04.020.0090.d | - 6500/8000/10000 VA, autonomia 35/30/20 min. | cad | 1607.72 |  | 80.1
ME.04.020.0090.e | - 6500/8000/10000 VA, autonomia 60/45/35 min. | cad | 2947.48 |  | 80.1
ME.04.020.0100 | Gruppo statico di continuità con gestione e controllo a microprocessore. Tecnologia a doppia conversione per garantire la tensione in uscita completamente immune dalle perturbazioni di rete (VFI - Voltageand Frequency Indipendent - On-Line). Dotati di test batteria automatico e periodico. Tensione di alimentazione 230V, 400V+N selezionabile, ±20%, 45-65Hz, tensione in uscita 230V con tolleranza ±1% statica e ±5%, forma d'onda sinusoidale con distorsione <2%, in grado di sopportare sovraccarichi del 125% per 10 minuti o del 150% per almeno minto. Sistema con tempo d'intervento 0 ms (no break), rendimento minimo 92%, protezione delle batterie dall'eccessiva scarica, da sovraccorrente e cortocircuito, sovratensione o sottotensione, temperatura. Ridotta rumorosità (da 48 a 56 db a 1 m). Temperatura di esercizio 0÷40°C. Dotato di porta di comunicazione USB e RS232 e contatti di segnalazione, sofware per personal computer idoneo al sistema operativo per la chiusura automatica degli applicativi attivi, sorveglianza e controllo del buon funzionamento dell'unità UPS. Fornito con morsettiera, comprese batterie ermetiche senza manutenzione idonee all'impiego in ambienti chiusi; conforme alle norme CEI EN 62040; nelle potenze nominali/attiva di:
ME.04.020.0100.a | - 8 kW/230 V 8 kW/400V (10 kVA), autonomia 10 min. | cad | 6877.46 |  | 80.1
ME.04.020.0100.b | - 8 kW/230 V 8 kW/400 V (10 kVA), autonomia 15 min. | cad | 7502.68 |  | 80.1
ME.04.020.0100.c | - 8 kW/230 V 8 kW/400 V (10 kVA), autonomia 20 min. | cad | 8038.59 |  | 80.1
ME.04.020.0100.d | - 8 kW/230 V 8 kW/400 V (10 kVA), autonomia 50 min. | cad | 9378.36 |  | 80.1
ME.04.020.0100.e | - 10,5 kW/230 V 12 kW/400 V (15 kVA), autonomia 10 min. | cad | 8217.23 |  | 80.1
ME.04.020.0100.f | - 10,5 kW/230 V 12 kW/400 V (15 kVA), autonomia 15 min. | cad | 9199.72 |  | 80.1
ME.04.020.0100.g | - 10,5 kW/230 V 12 kW/400 V (15 kVA), autonomia 20 min. | cad | 9646.31 |  | 80.1
ME.04.020.0100.h | - 12 kW/230 V 16 kW/400 V (15 kVA), autonomia 6 min. | cad | 8931.77 |  | 80.1
ME.04.020.0100.i | - 12 kW/230 V 16 kW/400 V (15 kVA), autonomia 10 min. | cad | 9557 |  | 80.1
ME.04.020.0100.j | - 12 kW/230 V 20 kW/400 V (15 kVA), autonomia 15 min. | cad | 10092.9 |  | 80.1
ME.04.020.0110 | Gruppo di batterie ermetiche senza manutenzione, idonee all'impiego in ambienti chiusi, in armadio aggiuntivo, per gruppi statici di continuità, da:
ME.04.020.0110.a | - 10 kVA, autonomia 70 min. | cad | 4823.16 |  | 80.1
ME.04.020.0110.b | - 10 kVA, autonomia 130 min. | cad | 6966.78 |  | 80.1
ME.04.020.0110.c | - 15/20 kVA, autonomia 30/20 min. | cad | 3126.12 |  | 80.1
ME.04.020.0110.d | - 15/20 kVA, autonomia 70/60 min. | cad | 7056.09 |  | 80.1
ME.04.020.0120 | Gruppo statico di continuità con gestione e controllo a microprocessore. Tecnologia a doppia conversione per garantire la tensione in uscita completamente immune dalle perturbazioni di rete (VFI (Voltage and Frequency Indipendent - On-Line ) . Dotati di test batteria automatico e periodico. Predisposizione per il funzionamento di più gruppi in parallelo. Possibilità di controllo remoto tramite porta RS232 e software (incluso) in grado di dialogare con i più diffusi sistemi operativi. Circuito elettronico per lo spegnimento a distanza in caso di emergenza. Stadio di ingresso con assorbimento di corrente con forma d'onda sinusoidale con conseguente contenuto ridotto di armoniche e rifasamento dei carichi non lineari. Tensione di alimentazione 400V ±20% 50Hz, tensione in uscita 400V+N con tolleranza ±1% statica e ±5% dinamica, forma d'onda sinusoidale 50/60 Hz selezionabile con tolleranza ±1% in grado di sopportare sovraccarichi del 120% per 10 minuti e del 150% per almeno 1 minuto. Sistema con tempo d'intervento 0 ms (no break), rendimento minimo 90%, protezione delle batterie dall'eccessiva scarica, da sovraccorrente e cortocircuito, sovratensione o sottotensione, temperatura. Ridotta rumorosità (<58 db a 1 m). Temperatura di esercizio 0÷40°C. Comprese batterie ermetiche senza manutenzione idonee all'impiego in ambienti chiusi; conforme alle norme CEI EN 62040; nelle potenze attiva a cos f 0,8:
ME.04.020.0120.a | - 8 kW (10 kVA), autonomia 10 min. | cad | 7502.68 |  | 80.1
ME.04.020.0120.b | - 8 kW (10 kVA), autonomia 15 min. | cad | 8127.91 |  | 80.1
ME.04.020.0120.c | - 8 kW (10 kVA), autonomia 20 min. | cad | 8574.5 |  | 80.1
ME.04.020.0120.d | - 8 kW (10 kVA), autonomia 50 min. | cad | 9914.27 |  | 80.1
ME.04.020.0120.e | - 12 kW (15 kVA), autonomia 10 min. | cad | 8663.82 |  | 80.1
ME.04.020.0120.f | - 12 kW (15 kVA), autonomia 15 min. | cad | 9646.31 |  | 80.1
ME.04.020.0120.g | - 12 kW (15 kVA), autonomia 20 min. | cad | 10003.58 |  | 80.1
ME.04.020.0120.h | - 16 kW (20 kVA), autonomia 6 min. | cad | 9289.04 |  | 80.1
ME.04.020.0120.i | - 16 kW (20 kVA), autonomia 10 min. | cad | 9824.95 |  | 80.1
ME.04.020.0120.j | - 16 kW (20 kVA), autonomia 15 min. | cad | 10845.73 |  | 80.1
ME.04.020.0120.k | - 24 kW (30 kVA), autonomia 8 min. | cad | 11254.03 |  | 80.1
ME.04.020.0130 | Gruppo statico di continuità con gestione e controllo a microprocessore. Tecnologia a doppia conversione per garantire la tensione in uscita completamente immune dalle perturbazioni di rete (VFI - Voltageand Frequency Indipendent - On-Line). Dotati di test batteria automatico e periodico. Predisposizione per il funzionamento di più gruppi in parallelo. Possibilità di controllo remoto tramite porta RS232 e software (incluso) in grado di dialogare con i più diffusi sistemi operativi. Circuito elettronico per lo spegnimento a distanza in caso di emergenza. Stadio di ingresso con assorbimento di corrente con forma d'onda sinusoidale con conseguente contenuto ridotto di armoniche e rifasamento dei carichi non lineari. Tensione di alimentazione 400V ±20% 50Hz, tensione in uscita 400V+N con tolleranza ±1% statica e ±5% dinamica, forma d'onda sinusoidale 50/60 Hz selezionabile con tolleranza ±1% in grado di sopportare sovraccarichi del 120% per 10 minuti e del 150% per almeno 1 minuto. Sistema con tempo d'intervento 0 ms (no break), rendimento minimo 90%, protezione delle batterie dall'eccessiva scarica, da sovraccorrente e cortocircuito, sovratensione o sottotensione, temperatura. Ridotta rumorosità (<58 db a 1 m). Temperatura di esercizio 0÷40°C. Comprese batterie ermetiche senza manutenzione idonee all'impiego in ambienti chiusi; conforme alle norme CEI EN 62040; nelle potenze attiva a cos f 0,8:
ME.04.020.0130.a | - 8 kW (10 kVA), autonomia 70 min. con armadio batterie aggiuntivo | cad | 11343.34 |  | 80.1
ME.04.020.0130.b | - 8 kW (10 kVA), autonomia 130 min. con armadio batterie aggiuntivo | cad | 13486.97 |  | 80.1
ME.04.020.0130.c | - 12 kW (15 kVA), autonomia 30 min. con armadio batterie aggiuntivo | cad | 11789.93 |  | 80.1
ME.04.020.0130.d | - 12 kW (15 kVA), autonomia 40 min. con armadio batterie aggiuntivo | cad | 12772.43 |  | 80.1
ME.04.020.0130.e | - 12 kW (15 kVA), autonomia 70 min. con armadio batterie aggiuntivo | cad | 14201.52 |  | 80.1
ME.04.020.0130.f | - 16 kW (20 kVA), autonomia 20 min. con armadio batterie aggiuntivo | cad | 12415.16 |  | 80.1
ME.04.020.0130.g | - 16 kW (20 kVA), autonomia 30 min. con armadio batterie aggiuntivo | cad | 12951.07 |  | 80.1
ME.04.020.0130.h | - 16 kW (20 kVA), autonomia 60 min. con armadio batterie aggiuntivo | cad | 14737.42 |  | 80.1
ME.04.020.0130.i | - 24 kW (30 kVA), autonomia 15 min. con armadio batterie aggiuntivo | cad | 14380.15 |  | 80.1
ME.04.020.0130.j | - 24 kW (30 kVA), autonomia 30 min. con armadio batterie aggiuntivo | cad | 15987.86 |  | 80.1
ME.04.020.0130.k | - 24 kW (30 kVA), autonomia 50 min. con armadio batterie aggiuntivo | cad | 18310.13 |  | 80.1
ME.04.020.0130.l | - 24 kW (30 kVA), autonomia 60 min. con armadio batterie aggiuntivo | cad | 20507.33 |  | 80.1
ME.04.020.0140 | Gruppo di batterie ermetiche senza manutenzione, idonee all'impiego in ambienti chiusi, in armadio aggiuntivo, per gruppi statici di continuità, da:
ME.04.020.0140.a | - 10 kVA, autonomia 70 min. | cad | 4823.16 |  | 80.1
ME.04.020.0140.b | - 10 kVA, autonomia 130 min. | cad | 6966.78 |  | 80.1
ME.04.020.0140.c | - 15/20/30 kVA, autonomia 30/20/15 min. | cad | 3126.12 |  | 80.1
ME.04.020.0140.d | - 15/20/30 kVA, autonomia 70/60/30 min. | cad | 7056.09 |  | 80.1
ME.04.020.0140.e | - 30 kVA, autonomia 60 min. | cad | 11575.56 |  | 80.1
ME.04.020.0150 | Gruppo statico di continuità con gestione e controllo a microprocessore. Tecnologia a doppia conversione (VFI (Voltage and Frequency Indipendent - On-Line ) per garantire la tensione in uscita completamente immune dalle perturbazioni di rete. Dotati di test batteria automatico e periodico. Predisposizione per il funzionamento di più gruppi in parallelo. Possibilità di controllo remoto tramite porta RS232 e software (incluso) in grado di dialogare con i più diffusi sistemi operativi. Circuito elettronico per lo spegnimento a distanza in caso di emergenza. Stadio di ingresso con assorbimento di corrente con forma d'onda sinusoidale con conseguente contenuto ridotto di armoniche e rifasamento dei carichi non lineari. Tensione di alimentazione 400V ±20% 50Hz, tensione in uscita 400V+N con tolleranza ±1% statica e ±5% dinamica, forma d'onda sinusoidale 50/60 Hz selezionabile con tolleranza ±1% in grado di sopportare sovraccarichi del 120% per 10 minuti e del 150% per almeno 1 minuto. Sistema con tempo d'intervento 0 ms (no break), rendimento minimo 90%, protezione delle batterie dall'eccessiva scarica, da sovraccorrente e cortocircuito, sovratensione o sottotensione, temperatura. Ridotta rumorosità (<58 db a 1 m). Temperatura di esercizio 0÷40°C. Conforme alle norme CEI EN 62040.Comprese batterie ermetiche senza manutenzione idonee all'impiego in ambienti chiusi, nelle potenze attiva a cos f 0,8 :
ME.04.020.0150.a | 40 kVA / 36 kW - autonomia 0 minuti | cad | 12664.78 |  | 80.1
ME.04.020.0150.b | - gruppo batterie ermetiche compreso box 40kVA / 36kW - autonomia 30 minuti | cad | 11114.64 |  | 80.1
ME.04.020.0150.c | - gruppo batterie ermetiche compreso box 40kVA / 36kW - autonomia 60 minuti | cad | 23305 |  | 80.1
ME.04.020.0150.d | - gruppo batterie ermetiche compreso box 40kVA / 36kW - autonomia 120 minuti | cad | 38493.75 |  | 80.1
ME.04.020.0150.e | - 60 kVA / 54 kW - autonomia 0 minuti | cad | 15441.45 |  | 80.1
ME.04.020.0150.f | - gruppo batterie ermetiche compreso box 60kVA / 54kW - autonomia 30 minuti | cad | 19246.88 |  | 80.1
ME.04.020.0150.g | - gruppo batterie ermetiche compreso box 60kVA / 54kW - autonomia 60 minuti | cad | 38493.75 |  | 80.1
ME.04.020.0150.h | - gruppo batterie ermetiche compreso box 60kVA / 54kW - autonomia 120 minuti | cad | 51188.5 |  | 80.1
ME.04.020.0150.i | - 80 kVA / 72 kW - autonomia 0 minuti | cad | 17668.77 |  | 80.1
ME.04.020.0150.j | - gruppo batterie ermetiche compreso box 80kVA / 72kW - autonomia 30 minuti | cad | 23305 |  | 80.1
ME.04.020.0150.k | - gruppo batterie ermetiche compreso box 80kVA / 72kW - autonomia 60 minuti | cad | 46610 |  | 80.1
ME.04.020.0150.l | - gruppo batterie ermetiche compreso box 80kVA / 72kW - autonomia 120 minuti | cad | 69915 |  | 80.1
ME.04.020.0150.m | - 100kVA / 90kW - autonomia 0 minuti | cad | 22652.78 |  | 80.1
ME.04.020.0150.n | - gruppo batterie ermetiche compreso box 100kVA / 90kW - autonomia 37 minuti | cad | 38493.75 |  | 80.1
ME.04.020.0150.o | - gruppo batterie ermetiche compreso box 100kVA / 90kW - autonomia 60 minuti | cad | 51188.5 |  | 80.1
ME.04.020.0150.p | - gruppo batterie ermetiche compreso box 100kVA / 90kW - autonomia 120 minuti | cad | 76782.75 |  | 80.1
ME.04.020.0160 | Central Power Supply System (CPSS) con gestione e controllo a microprocessore. Tecnologia a doppia conversione (VFI (Voltage and Frequency Indipendent - On-Line ) per garantire la tensione in uscita completamente immune dalle perturbazioni di rete. Dotati di test batterie ermetiche automatico e periodico. Predisposizione per il funzionamento di più gruppi in parallelo. Possibilità di controllo remoto tramite porta RS232 e software (incluso) in grado di dialogare con i più diffusi sistemi operativi. Circuito elettronico per lo spegnimento a distanza in caso di emergenza. Stadio di ingresso con assorbimento di corrente con forma d'onda sinusoidale con conseguente contenuto ridotto di armoniche e rifasamento dei carichi non lineari. Tensione di alimentazione 230/400V ±20% 50Hz, tensione in uscita 230/400V+N con tolleranza ±1% statica e ±5% dinamica, forma d'onda sinusoidale 50/60 Hz selezionabile con tolleranza ±1% in grado di gestire permanentemente il 120% del carico prescritto per la durata nominale e di avviare, a pieno carico, un sistema precedentemente spento; 132% 10 min, 160% 1 min, 180% 5 s. Distorsione armonica massima ammessa è del 5% con carico lineare. Sistema con tempo d'intervento 0 ms (no break), rendimento minimo 90%, protezione delle batterie dall'eccessiva scarica, da sovraccorrente e cortocircuito, sovratensione o sottotensione, temperatura. Ridotta rumorosità (<58 db a 1 m). Caricabatterie in grado di caricare le batterie fino all'80%, partendo dalla condizione di batterie scariche, entro 12 ore. Temperatura di esercizio 0÷40°C. .Conforme alle norme CEI EN 62040 - CEI EN 50171. Gruppo batterie ad alta capacità con vita prevista di 10 anni compreso di box per le seguenti potenze ed autonomia:
ME.04.020.0160.a | - CPSS potenza nominale 5kVA/5kW- Tensione di alimentazione 230V ±20% 50Hz, tensione in uscita 230V - escluso gruppo batterie ermetiche | cad | 4894.12 |  | 80.1
ME.04.020.0160.b | - gruppo batterie ermetiche compreso box 5kVA / 5kW - autonomia 60 minuti | cad | 6795.83 |  | 80.1
ME.04.020.0160.c | - CPSS potenza nominale 7kVA/7kW- Tensione di alimentazione 230V ±20% 50Hz, tensione in uscita 230V - escluso gruppo batterie ermetiche | cad | 5293.64 |  | 80.1
ME.04.020.0160.d | - gruppo batterie ermetiche compreso box 7kVA / 7kW - autonomia 60 minuti | cad | 10296.63 |  | 80.1
ME.04.020.0160.e | - CPSS potenza nominale 10kVA/9kW- Tensione di alimentazione 400V ±20% 50Hz, tensione in uscita 400V - escluso gruppo batterie ermetiche | cad | 8290.04 |  | 80.1
ME.04.020.0160.f | - gruppo batterie ermetiche compreso box 10kVA / 9kW - autonomia 30 minuti | cad | 4894.12 |  | 80.1
ME.04.020.0160.g | - gruppo batterie ermetiche compreso box 10kVA / 9kW - autonomia 60 minuti | cad | 9363.75 |  | 80.1
ME.04.020.0160.h | - gruppo batterie ermetiche compreso box 10kVA / 9kW - autonomia 120 minuti | cad | 19246.88 |  | 80.1
ME.04.020.0160.i | - CPSS potenza nominale 20kVA/18kW- Tensione di alimentazione 400V ±20% 50Hz, tensione in uscita 400V - escluso gruppo batterie ermetiche | cad | 9988 |  | 80.1
ME.04.020.0160.j | - gruppo batterie ermetiche compreso box 20kVA / 18kW - autonomia 60 minuti | cad | 19246.88 |  | 80.1
ME.04.020.0160.k | - gruppo batterie ermetiche compreso box 20kVA / 18kW - autonomia 120 minuti | cad | 25594.25 |  | 80.1
ME.04.020.0160.l | - CPSS potenza nominale 30kVA/27kW- Tensione di alimentazione 400V ±20% 50Hz, tensione in uscita 400V - escluso gruppo batterie ermetiche | cad | 11985.6 |  | 80.1
ME.04.020.0160.m | - gruppo batterie ermetiche compreso box 30kVA / 27kW - autonomia 60 minuti | cad | 23305 |  | 80.1
ME.04.020.0160.n | - gruppo batterie ermetiche compreso box 30kVA / 27kW - autonomia 120 minuti | cad | 46610 |  | 80.1
ME.04.020.0160.o | - CPSS potenza nominale 40kVA/36kW- Tensione di alimentazione 400V ±20% 50Hz, tensione in uscita 400V - escluso gruppo batterie ermetiche | cad | 14982 |  | 80.1
ME.04.020.0160.p | - gruppo batterie ermetiche compreso box 40kVA / 36kW - autonomia 60 minuti | cad | 25594.25 |  | 80.1
ME.04.020.0160.q | - gruppo batterie ermetiche compreso box 40kVA / 36kW - autonomia 120 minuti | cad | 51188.5 |  | 80.1
ME.04.020.0160.r | - CPSS potenza nominale 60kVA/54kW- Tensione di alimentazione 400V ±20% 50Hz, tensione in uscita 400V - escluso gruppo batterie ermetiche | cad | 17978.4 |  | 80.1
ME.04.020.0160.s | - gruppo batterie ermetiche compreso box 60kVA / 54kW - autonomia 60 minuti | cad | 46610 |  | 80.1
ME.04.020.0160.t | - gruppo batterie ermetiche compreso box 60kVA / 54kW - autonomia 120 minuti | cad | 76782.75 |  | 80.1
ME.04.020.0160.u | - CPSS potenza nominale 80kVA/72kW- Tensione di alimentazione 400V ±20% 50Hz, tensione in uscita 400V - escluso gruppo batterie ermetiche | cad | 21973.6 |  | 80.1
ME.04.020.0160.v | - gruppo batterie ermetiche compreso box 80kVA / 72kW - autonomia 60 minuti | cad | 51188.5 |  | 80.1
ME.04.020.0160.w | - CPSS potenza nominale 100kVA/90kW- Tensione di alimentazione 400V ±20% 50Hz, tensione in uscita 400V - escluso gruppo batterie ermetiche | cad | 25968.8 |  | 80.1
ME.04.020.0160.z | - gruppo batterie ermetiche compreso box 100kVA / 90kW - autonomia 60 minuti | cad | 69915 |  | 80.1
ME.04.020.0170 | Accessorio opzionale EOS per Central Supply System (Emergency Only Switch) per commutazione e dispositivo di manovra per il trasferimento parziale del carico necessario; per avere una parte del carico sempre alimentata (uscita sempre alimentata "SA") ed una parte alimentata solamente durante la mancanza rete (uscita solo emergenza "SE"), per le seguenti potenze:
ME.04.020.0170.a | - Emergency Only Switch 25 Kva trifase (per installazione a parete o a terra) max 4 cad. UPS | cad | 1122.85 |  | 80.1
ME.04.020.0170.b | - Emergency Only Switch 50 Kva trifase (per installazione a parete o a terra) max 4 cad. UPS | cad | 1327.01 |  | 80.1
ME.04.020.0170.c | - Emergency Only Switch 100 Kva trifase (per installazione a parete o a terra) max 4 cad. UPS | cad | 1837.4 |  | 80.1
ME.04.030 | GRUPPI ELETTROGENI
ME.04.030.0010 | Generatore di corrente portatile, alimentato a benzina verde, tensione in uscita 230V, potenza 1,17/1,45 KVA, frequenza 50 Hz, raffreddamento ad aria, avviamento a strappo, aspirazione naturale, autonomia con pieno di carburante di 14 h, potenza custica 90 db, pressione acustica a 7 m 65 dbA, dotato di protezione termica, indicatore di tensione, 1 presa monofase 230V 16A e trolley. | cad | 820.34 |  | 80.1
ME.04.030.0020 | Generatore di corrente portatile, alimentato a benzina verde, tensione in uscita 230V, frequenza 50 Hz, raffreddamento ad aria, avviamento a strappo, aspirazione naturale, potenza custica 99 db, pressione acustica a 7 m 73 dbA, conforme alla direttiva EN 2000/14, dotato di protezione termica, carica batteria, spia presenza tensione, 1 presa monofase 230V 16A, nelle seguenti potenze:
ME.04.030.0020.a | - 5,5 kVA, autonomia 5 ore | cad | 1688.54 |  | 80.1
ME.04.030.0020.b | - 6 kVA, autonomia 5 ore | cad | 1791.75 |  | 80.1
ME.04.030.0020.c | - 2,4 kVA, autonomia 11 ore | cad | 716.9 |  | 80.1
ME.04.030.0020.d | - 4,1 kVA, autonomia 6 ore | cad | 1019.79 |  | 80.1
ME.04.030.0030 | Generatore di corrente, alimentato a benzina verde, tensione in uscita 400/230V, frequenza 50 Hz, raffreddamento ad aria, avviamento a strappo, aspirazione naturale, potenza custica 99 db, pressione acustica a 7 m 73 dbA, conforme alla direttiva EN 2000/14, dotato di protezione termica, carica batteria, spia presenza tensione, 1 presa monofase 230V 16A, 1 presa 400V 16A, nelle seguenti potenze:
ME.04.030.0030.a | - 4,4 kVA, autonomia 4,5 ore | cad | 910.68 |  | 80.1
ME.04.030.0030.b | - 5,3 KVA, autonomia 3,7 ore | cad | 966.86 |  | 80.1
ME.04.030.0030.c | - 6,5 KVA, autonomia 5 ore | cad | 1376.68 |  | 80.1
ME.04.030.0040 | Generatore di corrente portatile, alimentato a gasolio, tensione in uscita 230V, frequenza 50 Hz, raffreddamento ad aria, avviamento a strappo, aspirazione naturale, conforme alla direttiva EN2000/14, dotato di protezione termica, carica batteria, spia presenza tensione, 2 prese monofase 230V 16A, nelle seguenti potenze:
ME.04.030.0040.a | - 5 kVA, autonomia 3,9 ore | cad | 2187.44 |  | 80.1
ME.04.030.0040.b | - 4 kVA, autonomia 3,9 ore | cad | 2177.44 |  | 80.1
ME.04.030.0040.c | - 3 kVA, autonomia 3,4 ore | cad | 1762.59 |  | 80.1
ME.04.030.0050 | Generatore di corrente portatile, alimentato a gasolio, tensione in uscita 230V, frequenza 50 Hz, raffreddamento ad aria, avviamento elettrico, aspirazione naturale, dotato di protezione magnetotermica, differenziale, carica batteria, spia presenza tensione, 2 prese monofase 230V 16A, nelle seguenti potenze:
ME.04.030.0050.a | - 7,5 kVA, autonomia 11 ore | cad | 3941.16 |  | 80.1
ME.04.030.0050.b | - 5 kVA, autonomia 3,9 ore | cad | 2751.03 |  | 80.1
ME.04.030.0050.c | - 3,5 kVA, autonomia 3,4 ore | cad | 2236.44 |  | 80.1
ME.04.030.0060 | Generatore di corrente portatile, alimentato a gasolio, tensione in uscita 400/230V, frequenza 50 Hz, raffreddamento ad aria, avviamento elettrico, aspirazione naturale, dotato di protezione magnetotermica, 1 presa monofase 230V 16A, 1 presa 400V 16A, nelle seguenti potenze:
ME.04.030.0060.a | - 4 kVA, autonomia 3,4 ore | cad | 2236.44 |  | 80.1
ME.04.030.0060.b | - 6 kVA, autonomia 3,9 ore | cad | 2703.58 |  | 80.1
ME.04.030.0060.c | - 9 kVA, autonomia 11,7 ore | cad | 4122.53 |  | 80.1
ME.04.030.0070 | Gruppo elettrogeno versione aperta, raffreddato ad aria, completo di pannello automatico e quadro di commutazione, nelle seguenti caratteristiche:
ME.04.030.0070.a | - 7 kVA, autonomia (75% carico) 6 ore | cad | 4770.58 |  | 80.1
ME.04.030.0070.b | - 10 kVA, autonomia (75% carico) 3,3 ore | cad | 5984.79 |  | 80.1
ME.04.030.0070.c | - 13 kVA, autonomia (75% carico) 26 ore | cad | 7892.37 |  | 80.1
ME.04.030.0070.d | - 20 kVA, autonomia (75% carico) 28 ore | cad | 7892.37 |  | 80.1
ME.04.030.0070.e | - 25 kVA, autonomia (75% carico) 22 ore | cad | 8484.54 |  | 80.1
ME.04.030.0070.f | - 30 kVA, autonomia (75% carico) 19 ore | cad | 9132.29 |  | 80.1
ME.04.030.0070.g | - 40 kVA, autonomia (75% carico) 14,5 ore | cad | 9824.83 |  | 80.1
ME.04.030.0070.h | - 60 kVA, autonomia (75% carico) 8,7 ore | cad | 12249.09 |  | 80.1
ME.04.030.0080 | Gruppo elettrogeno versione cofanata, raffreddato ad aria, completo di pannello automatico e quadro di commutazione, nelle seguenti caratteristiche:
ME.04.030.0080.a | - 40 kVA, autonomia (75% carico) 18,8 ore | cad | 12743.4 |  | 80.1
ME.04.030.0080.b | - 60 kVA, autonomia (75% carico) 12,5 ore | cad | 15216.61 |  | 80.1
ME.04.030.0090 | Gruppo elettrogeno versione aperta, raffreddato ad acqua, completo di pannello automatico e quadro di commutazione, nelle seguenti caratteristiche:
ME.04.030.0090.a | - 60 kVA, autonomia (75% carico) 10,7 ore | cad | 13667.34 |  | 80.1
ME.04.030.0090.b | - 75 kVA, autonomia (75% carico) 9,2 ore | cad | 14948.71 |  | 80.1
ME.04.030.0090.c | - 105 kVA, autonomia (75% carico) 8,2 ore | cad | 17519.79 |  | 80.1
ME.04.030.0090.d | - 135 kVA, autonomia (75% carico) 9,6 ore | cad | 20689.68 |  | 80.1
ME.04.030.0090.e | - 160 kVA, autonomia (75% carico) 8,4 ore | cad | 24113.35 |  | 80.1
ME.04.030.0090.f | - 230 kVA, autonomia (75% carico) 11,8 ore | cad | 41084.92 |  | 80.1
ME.04.030.0090.g | - 315 kVA, autonomia (75% carico) 9,4 ore | cad | 44601.49 |  | 80.1
ME.04.030.0090.h | - 380 kVA, autonomia (75% carico) 11,4 ore | cad | 51693.51 |  | 80.1
ME.04.030.0090.i | - 430 kVA, autonomia (75% carico) 11,8 ore | cad | 54071.34 |  | 80.1
ME.04.030.0090.j | - 505 kVA, autonomia (75% carico) 9,8 ore | cad | 64702.32 |  | 80.1
ME.04.030.0100 | Gruppo elettrogeno versione cofanata, raffreddato ad acqua, completo di pannello automatico e quadro di commutazione, nelle seguenti caratteristiche:
ME.04.030.0100.a | - 185 kVA, autonomia (75% carico) 11,9 ore | cad | 30640.57 |  | 80.1
ME.04.030.0100.b | - 200 kVA, autonomia (75% carico) 10,7 ore | cad | 31335.58 |  | 80.1
ME.04.030.0100.c | - 250 kVA, autonomia (75% carico) 9,1 ore | cad | 34871.22 |  | 80.1
ME.04.030.0100.d | - 300 kVA, autonomia (75% carico) 12,6 ore | cad | 39822.61 |  | 80.1
ME.04.030.0100.e | - 325 kVA, autonomia (75% carico) 12,1 ore | cad | 44384.19 |  | 80.1
ME.04.030.0100.f | - 375 kVA, autonomia (75% carico) 10,7 ore | cad | 48342.82 |  | 80.1
ME.04.030.0100.g | - 400 kVA, autonomia (75% carico) 9,8 ore | cad | 52832.24 |  | 80.1
ME.04.030.0100.h | - 450 kVA, autonomia (75% carico) 12,4 ore | cad | 60504.82 |  | 80.1
ME.04.030.0100.i | - 500 kVA, autonomia (75% carico) 11,1 ore | cad | 68784.51 |  | 80.1
ME.04.040 | RIFASAMENTO
ME.04.040.0010 | Quadro elettrico per rifasamento automatico, in carpenteria metallica da interno, grado di protezione IP30, per installazione a parete, inserimento a gradini con gruppi di condensatori mediante relè fasometrico, condensatori in polipropilene metallizzato rinforzato a basse perdite, massima distorsione armonica 25%, per sistemi trifase con neutro accessibile 400Vac, secondo norme CEI-EN 60439-1 e CEI-EN 60831-1/2, nelle seguenti taglie:
ME.04.040.0010.a | - 7,5 kvar | cad | 635.29 |  | 80.1
ME.04.040.0010.b | - 12,5 kvar | cad | 706.63 |  | 80.1
ME.04.040.0010.c | - 17,5 kvar | cad | 718.23 |  | 80.1
ME.04.040.0010.d | - 20 kvar | cad | 727.36 |  | 80.1
ME.04.040.0010.e | - 22,5 kvar | cad | 791.22 |  | 80.1
ME.04.040.0010.f | - 25 kvar | cad | 738.16 |  | 80.1
ME.04.040.0010.g | - 27,5 kvar | cad | 841.82 |  | 80.1
ME.04.040.0010.h | - 30 kvar | cad | 837.67 |  | 80.1
ME.04.040.0010.i | - 35 kvar | cad | 887.44 |  | 80.1
ME.04.040.0010.j | - sovrapprezzo per esecuzione IP54 | cad | 261.25 |  | 80.1
ME.04.040.0020 | Quadro elettrico per rifasamento automatico, in carpenteria metallica da interno, grado di protezione IP30, per installazione a parete, inserimento a gradini con gruppi di condensatori mediante relè fasometrico, condensatori in polipropilene metallizzato rinforzato a basse perdite, massima distorsione armonica 25%, per sistemi trifase con neutro accessibile 400Vac, secondo norme CEI-EN 60439-1 e CEI-EN 60831-1/2, nelle seguenti taglie:
ME.04.040.0020.a | - 37,5 kvar | cad | 1081.51 |  | 80.1
ME.04.040.0020.b | - 40 kvar | cad | 1007.69 |  | 80.1
ME.04.040.0020.c | - 45 kvar | cad | 1113.85 |  | 80.1
ME.04.040.0020.d | - 50 kvar | cad | 1074.05 |  | 80.1
ME.04.040.0020.e | - 55 kvar | cad | 1168.6 |  | 80.1
ME.04.040.0020.f | - 60 kvar | cad | 1201.77 |  | 80.1
ME.04.040.0020.g | - sovrapprezzo per esecuzione IP54 | cad | 359.12 |  | 80.1
ME.04.040.0030 | Quadro elettrico per rifasamento automatico, in carpenteria metallica da interno, grado di protezione IP30, per installazione a parete, inserimento a gradini con gruppi di condensatori mediante relè fasometrico, condensatori in polipropilene metallizzato rinforzato a basse perdite, massima distorsione armonica 25%, per sistemi trifase con neutro accessibile 400Vac, secondo norme CEI-EN 60439-1 e CEI-EN 60831-1/2, nelle seguenti taglie:
ME.04.040.0030.a | - 65 kvar | cad | 1323.69 |  | 80.1
ME.04.040.0030.b | - 70 kvar | cad | 1343.6 |  | 80.1
ME.04.040.0030.c | - 75 kvar | cad | 1390.04 |  | 80.1
ME.04.040.0030.d | - sovrapprezzo per esecuzione IP54 | cad | 252.96 |  | 80.1
ME.04.040.0040 | Quadro elettrico per rifasamento automatico, in carpenteria metallica da interno, grado di protezione IP30, per installazione a parete, inserimento a gradini con gruppi di condensatori mediante relè fasometrico, condensatori in polipropilene metallizzato rinforzato a basse perdite, massima distorsione armonica 25%, per sistemi trifase con neutro accessibile 400Vac, secondo norme CEI-EN 60439-1 e CEI-EN 60831-1/2, nelle seguenti taglie:
ME.04.040.0040.a | - 87,5 kvar | cad | 1558.4 |  | 80.1
ME.04.040.0040.b | - 100 kvar | cad | 1696.08 |  | 80.1
ME.04.040.0040.c | - 112,5 kvar | cad | 1759.93 |  | 80.1
ME.04.040.0040.d | - 120 kvar | cad | 1807.21 |  | 80.1
ME.04.040.0040.e | - 135 kvar | cad | 1890.98 |  | 80.1
ME.04.040.0040.f | - sovrapprezzo per esecuzione IP54 | cad | 453.66 |  | 80.1
ME.04.040.0040.g | - coppia di supporti per montaggio a pavimento | cad | 26.54 |  | 80.11
ME.04.040.0050 | Quadro elettrico per rifasamento automatico, in carpenteria metallica da interno, grado di protezione IP30, per installazione a pavimento, inserimento a gradini con gruppi di condensatori mediante relè fasometrico, condensatori in polipropilene metallizzato rinforzato a basse perdite, massima distorsione armonica 25%, per sistemi trifase con neutro accessibile 400Vac, secondo norme CEI-EN 60439-1 e CEI-EN 60831-1/2, nelle seguenti taglie:
ME.04.040.0050.a | - 137,5 kvar | cad | 2282.45 |  | 80.1
ME.04.040.0050.b | - 150 kvar | cad | 2368.71 |  | 80.1
ME.04.040.0050.c | - 162,5 kvar | cad | 2490.62 |  | 80.1
ME.04.040.0050.d | - 175 kvar | cad | 2521.31 |  | 80.1
ME.04.040.0050.e | - 187,5 kvar | cad | 2619.18 |  | 80.1
ME.04.040.0050.f | - 200 kvar | cad | 2707.93 |  | 80.1
ME.04.040.0050.g | - 225 kvar | cad | 2902 |  | 80.1
ME.04.040.0050.h | - 255 kvar | cad | 3074.51 |  | 80.1
ME.04.040.0050.i | - 270 kvar | cad | 3155.78 |  | 80.1
ME.04.040.0050.j | - 300 kvar | cad | 4576.52 |  | 80.1
ME.04.040.0050.k | - 325 kvar | cad | 4672.72 |  | 80.1
ME.04.040.0050.l | - 350 kvar | cad | 4785.52 |  | 80.1
ME.04.040.0050.m | - 375 kvar | cad | 4954.71 |  | 80.1
ME.04.040.0050.n | - 405 kvar | cad | 5040.97 |  | 80.1
ME.04.040.0050.o | - sovrapprezzo per esecuzione IP54 | cad | 453.66 |  | 80.1
ME.04.040.0060 | Quadro elettrico per rifasamento automatico, in carpenteria metallica da interno, grado di protezione IP30, per installazione a pavimento, inserimento a gradini con gruppi di condensatori mediante relè fasometrico, condensatori in polipropilene metallizzato rinforzato a basse perdite, massima distorsione armonica 25%, per sistemi trifase con neutro accessibile 400Vac, secondo norme CEI-EN 60439-1 e CEI-EN 60831-1/2, nelle seguenti taglie:
ME.04.040.0060.a | - 450 kvar | cad | 6650.79 |  | 80.1
ME.04.040.0060.b | - 500 kvar | cad | 7015.71 |  | 80.1
ME.04.040.0060.c | - 550 kvar | cad | 7383.13 |  | 80.1
ME.04.040.0060.d | - 600 kvar | cad | 7712.4 |  | 80.1
ME.04.040.0060.e | - sovrapprezzo per esecuzione IP54 | cad | 1281.39 |  | 80.1
ME.04.050 | CONVERTITORI DI FREQUENZA (INVERTER)
ME.04.050.0010 | Convertitore di frequenza compatto (inverter) 3x380-480V, per ogni tipo di applicazione, installazione affiancata in ogni posizione, regolatore PID, filtri EMC e antiarmoniche integrati, contenitore a libro IP20 versione standard, porta seriale RS232 integrata, nelle seguenti tipologie di potenza:
ME.04.050.0010.a | - 0,55 kW | cad | 358.89 |  | 80.09
ME.04.050.0010.b | - 0,75 kW | cad | 416.54 |  | 80.1
ME.04.050.0010.c | - 1,1 kW | cad | 479.73 |  | 80.1
ME.04.050.0010.d | - 1,5 kW | cad | 558.15 |  | 80.1
ME.04.050.0010.e | - 2,2 kW | cad | 691.01 |  | 80.1
ME.04.050.0010.f | - 3 kW | cad | 778.67 |  | 80.1
ME.04.050.0010.g | - 4 kW | cad | 851.07 |  | 80.1
ME.04.050.0010.h | - 5,5 kW | cad | 1006.53 |  | 80.1
ME.04.050.0010.i | - 7,5 kW | cad | 1168.89 |  | 80.1
ME.04.050.0010.j | - 11 kW | cad | 1377.87 |  | 80.1
ME.04.050.0010.k | - 15 kW | cad | 1615.43 |  | 80.1
ME.04.050.0010.l | - 18,5 kW | cad | 2041.66 |  | 80.1
ME.04.050.0020 | Convertitore di frequenza compatto (inverter) 3x380-480V, per ogni tipo di applicazione, installazione affiancata in ogni posizione, regolatore PID, filtri EMC e antiarmoniche integrati, contenitore a libro IP20 versione standard con filtro radiodisturbi, porta seriale RS232 integrata, nelle seguenti tipologie di potenza:
ME.04.050.0020.a | - 0,55 kW | cad | 419.78 |  | 80.1
ME.04.050.0020.b | - 0,75 kW | cad | 486.65 |  | 80.1
ME.04.050.0020.c | - 1,1 kW | cad | 561.39 |  | 80.1
ME.04.050.0020.d | - 1,5 kW | cad | 653.18 |  | 80.1
ME.04.050.0020.e | - 2,2 kW | cad | 808.17 |  | 80.1
ME.04.050.0020.f | - 3 kW | cad | 911.04 |  | 80.1
ME.04.050.0020.g | - 4 kW | cad | 994.07 |  | 80.1
ME.04.050.0020.h | - 5,5 kW | cad | 1177.21 |  | 80.1
ME.04.050.0020.i | - 7,5 kW | cad | 1367.26 |  | 80.1
ME.04.050.0020.j | - 11 kW | cad | 1614.05 |  | 80.1
ME.04.050.0020.k | - 15 kW | cad | 1838.23 |  | 80.1
ME.04.050.0020.l | - 18,5 kW | cad | 2301.83 |  | 80.1
ME.04.050.0030 | Convertitore di frequenza compatto (inverter) 3x380-480V, per ogni tipo di applicazione, installazione affiancata in ogni posizione, regolatore PID, filtri EMC e antiarmoniche integrati, contenitore a libro IP20 versione standard con interfaccia di comunicazione a bus, porta seriale RS232 integrata, nelle seguenti tipologie di potenza:
ME.04.050.0030.a | - 0,55 kW | cad | 520.32 |  | 80.1
ME.04.050.0030.b | - 0,75 kW | cad | 578 |  | 80.1
ME.04.050.0030.c | - 1,1 kW | cad | 641.2 |  | 80.1
ME.04.050.0030.d | - 1,5 kW | cad | 719.61 |  | 80.1
ME.04.050.0030.e | - 2,2 kW | cad | 852.47 |  | 80.1
ME.04.050.0030.f | - 3 kW | cad | 940.09 |  | 80.1
ME.04.050.0030.g | - 4 kW | cad | 1012.52 |  | 80.1
ME.04.050.0030.h | - 5,5 kW | cad | 1167.98 |  | 80.1
ME.04.050.0030.i | - 7,5 kW | cad | 1330.35 |  | 80.1
ME.04.050.0030.j | - 11 kW | cad | 1539.32 |  | 80.1
ME.04.050.0030.k | - 15 kW | cad | 1776.87 |  | 80.1
ME.04.050.0030.l | - 18,5 kW | cad | 2203.11 |  | 80.1
ME.04.050.0040 | Convertitore di frequenza compatto (inverter) 3x380-480V, per ogni tipo di applicazione, installazione affiancata in ogni posizione, regolatore PID, filtri EMC e antiarmoniche integrati, contenitore a libro IP20 versione standard con filtro radiodisturbi e interfaccia di comunicazione a bus, porta seriale RS232 integrata, nelle seguenti tipologie di potenza:
ME.04.050.0040.a | - 0,55 kW | cad | 581.23 |  | 80.1
ME.04.050.0040.b | - 0,75 kW | cad | 648.1 |  | 80.1
ME.04.050.0040.c | - 1,1 kW | cad | 722.83 |  | 80.1
ME.04.050.0040.d | - 1,5 kW | cad | 814.64 |  | 80.1
ME.04.050.0040.e | - 2,2 kW | cad | 969.63 |  | 80.1
ME.04.050.0040.f | - 3 kW | cad | 1072.49 |  | 80.1
ME.04.050.0040.g | - 4 kW | cad | 1155.52 |  | 80.1
ME.04.050.0040.h | - 5,5 kW | cad | 1338.66 |  | 80.1
ME.04.050.0040.i | - 7,5 kW | cad | 1528.7 |  | 80.1
ME.04.050.0040.j | - 11 kW | cad | 1775.49 |  | 80.1
ME.04.050.0040.k | - 15 kW | cad | 1999.69 |  | 80.1
ME.04.050.0040.l | - 18,5 kW | cad | 2463.27 |  | 80.1
ME.04.050.0050 | Convertitore di frequenza compatto (inverter) 3x380-500V, per applicazione di processo, installazione affiancata in ogni posizione, regolatore PID, filtri EMC e antiarmoniche integrati, contenitore a libro in esecuzione standard IP20 senza display, nelle seguenti tipologie di potenza:
ME.04.050.0050.a | - 0,75 kW | cad | 648.57 |  | 80.1
ME.04.050.0050.b | - 1,1 kW | cad | 746.36 |  | 80.1
ME.04.050.0050.c | - 1,5 kW | cad | 868.14 |  | 80.1
ME.04.050.0050.d | - 2,2 kW | cad | 1075.26 |  | 80.1
ME.04.050.0050.e | - 3 kW | cad | 1212.27 |  | 80.1
ME.04.050.0050.f | - 4 kW | cad | 1322.97 |  | 80.1
ME.04.050.0050.g | - 5,5 kW | cad | 1573.92 |  | 80.1
ME.04.050.0050.h | - 7,5 kW | cad | 1826.24 |  | 80.1
ME.04.050.0050.i | - 11 kW | cad | 2623.81 |  | 80.1
ME.04.050.0050.j | - 15 kW | cad | 2623.81 |  | 80.1
ME.04.050.0050.k | - 18,5 kW | cad | 3232.7 |  | 80.1
ME.04.050.0050.l | - 22 kW | cad | 3806.08 |  | 80.1
ME.04.050.0050.m | - 30 kW | cad | 4522.46 |  | 80.1
ME.04.050.0050.n | - 37 kW | cad | 5642.47 |  | 80.1
ME.04.050.0050.o | - 45 kW | cad | 6832.6 |  | 80.1
ME.04.050.0050.p | - 55 kW | cad | 8118.66 |  | 80.1
ME.04.050.0060 | Convertitore di frequenza compatto (inverter) 3x380-500V, per applicazione di processo, installazione affiancata in ogni posizione, regolatore PID, filtri EMC e antiarmoniche integrati, contenitore a libro in esecuzione standard IP00 senza display, nelle seguenti tipologie di potenza:
ME.04.050.0060.a | - 110 kW | cad | 11601.24 |  | 80.1
ME.04.050.0060.b | - 132 kW | cad | 13624.46 |  | 80.1
ME.04.050.0060.c | - 160 kW | cad | 15962.49 |  | 80.1
ME.04.050.0060.d | - 200 kW | cad | 19265.74 |  | 80.1
ME.04.050.0070 | Convertitore di frequenza compatto (inverter) 3x380-500V, per applicazione di processo, installazione affiancata in ogni posizione, regolatore PID, filtri EMC e antiarmoniche integrati, contenitore versione compatta in esecuzione standard IP20 con display, nelle seguenti tipologie di potenza:
ME.04.050.0070.a | - 0,75 kW | cad | 759.28 |  | 80.1
ME.04.050.0070.b | - 1,1 kW | cad | 857.09 |  | 80.1
ME.04.050.0070.c | - 1,5 kW | cad | 978.85 |  | 80.1
ME.04.050.0070.d | - 2,2 kW | cad | 1185.98 |  | 80.1
ME.04.050.0070.e | - 3 kW | cad | 1322.97 |  | 80.1
ME.04.050.0070.f | - 4 kW | cad | 1433.69 |  | 80.1
ME.04.050.0070.g | - 5,5 kW | cad | 1684.63 |  | 80.1
ME.04.050.0070.h | - 7,5 kW | cad | 1936.95 |  | 80.1
ME.04.050.0070.i | - 11 kW | cad | 2734.51 |  | 80.1
ME.04.050.0070.j | - 15 kW | cad | 2734.51 |  | 80.1
ME.04.050.0070.k | - 18,5 kW | cad | 3343.42 |  | 80.1
ME.04.050.0070.l | - 22 kW | cad | 3916.79 |  | 80.1
ME.04.050.0070.m | - 30 kW | cad | 4633.16 |  | 80.1
ME.04.050.0070.n | - 37 kW | cad | 5753.19 |  | 80.1
ME.04.050.0070.o | - 45 kW | cad | 6943.31 |  | 80.1
ME.04.050.0070.p | - 55 kW | cad | 8229.36 |  | 80.1
ME.04.050.0070.q | - 75 kW | cad | 9501.73 |  | 80.1
ME.04.050.0070.r | - 90 kW | cad | 11711.48 |  | 80.1
ME.04.050.0080 | Convertitore di frequenza compatto (inverter) 3x380-500V, per applicazione di processo, installazione affiancata in ogni posizione, regolatore PID, filtri EMC e antiarmoniche integrati, contenitore a libro in esecuzione standard IP00 con display, nelle seguenti tipologie di potenza:
ME.04.050.0080.a | - 110 kW | cad | 13182.5 |  | 80.1
ME.04.050.0080.b | - 132 kW | cad | 15563.71 |  | 80.1
ME.04.050.0080.c | - 160 kW | cad | 19025.13 |  | 80.1
ME.04.050.0080.d | - 200 kW | cad | 23049.91 |  | 80.1
ME.04.050.0080.e | - 250 kW | cad | 29176.24 |  | 80.1
ME.04.050.0080.f | - 315 kW | cad | 31605.71 |  | 80.1
ME.04.050.0080.g | - 355 kW | cad | 38108.93 |  | 80.1
ME.04.050.0080.h | - 400 kW | cad | 41009.4 |  | 80.1
ME.04.050.0090 | Convertitore di frequenza compatto (inverter) 3x380-500V, per applicazione di processo, installazione affiancata in ogni posizione, regolatore PID, filtri EMC e antiarmoniche integrati, contenitore a libro in esecuzione compatta IP54 con display, nelle seguenti tipologie di potenza:
ME.04.050.0090.a | - 0,75 kW | cad | 923.51 |  | 80.1
ME.04.050.0090.b | - 1,1 kW | cad | 1021.76 |  | 80.1
ME.04.050.0090.c | - 1,5 kW | cad | 1143.99 |  | 80.1
ME.04.050.0090.d | - 2,2 kW | cad | 1350.66 |  | 80.1
ME.04.050.0090.e | - 3 kW | cad | 1487.65 |  | 80.1
ME.04.050.0090.f | - 4 kW | cad | 1598.36 |  | 80.1
ME.04.050.0090.g | - 5,5 kW | cad | 1849.32 |  | 80.1
ME.04.050.0090.h | - 7,5 kW | cad | 2101.64 |  | 80.1
ME.04.050.0090.i | - 11 kW | cad | 3122.46 |  | 80.1
ME.04.050.0090.j | - 15 kW | cad | 3122.46 |  | 80.1
ME.04.050.0090.k | - 18,5 kW | cad | 3732.28 |  | 80.1
ME.04.050.0090.l | - 22 kW | cad | 4408.53 |  | 80.1
ME.04.050.0090.m | - 30 kW | cad | 5145.67 |  | 80.1
ME.04.050.0090.n | - 37 kW | cad | 6348.24 |  | 80.1
ME.04.050.0090.o | - 45 kW | cad | 7537.89 |  | 80.1
ME.04.050.0090.p | - 55 kW | cad | 9214.22 |  | 80.1
ME.04.050.0090.q | - 75 kW | cad | 10790.93 |  | 80.1
ME.04.050.0090.r | - 90 kW | cad | 13004.94 |  | 80.1
ME.04.050.0090.s | - 110 kW | cad | 15309.28 |  | 80.1
ME.04.050.0090.t | - 132 kW | cad | 17731.54 |  | 80.1
ME.04.050.0090.u | - 160 kW | cad | 21262.78 |  | 80.1
ME.04.050.0090.v | - 200 kW | cad | 25425.1 |  | 80.1
ME.04.050.0090.w | - 250 kW | cad | 34011.3 |  | 80.1
ME.04.050.0090.x | - 315 kW | cad | 36655.21 |  | 80.1
ME.04.050.0090.y | - 355 kW | cad | 43627.23 |  | 80.1
ME.04.050.0090.z | - 400 kW | cad | 46598.19 |  | 80.1
ME.04.050.0100 | Convertitore di frequenza compatto (inverter) 3x 380-460V, per comando pompe e ventilatori, versione compatta in esecuzione IP20, con pannello di controllo e display LCP, regolatore PID, filtri EMC e antiarmoniche integrati, elaborazioni comparative elettive dei segnali di retroazione (differenziale), nelle seguenti tipologie di potenza:
ME.04.050.0100.a | - 1,1 kW | cad | 729.75 |  | 80.1
ME.04.050.0100.b | - 1,5 kW | cad | 832.62 |  | 80.1
ME.04.050.0100.c | - 2,2 kW | cad | 1084.96 |  | 80.1
ME.04.050.0100.d | - 3 kW | cad | 1153.22 |  | 80.1
ME.04.050.0100.e | - 4 kW | cad | 1216.88 |  | 80.1
ME.04.050.0100.f | - 5,5 kW | cad | 1360.8 |  | 80.1
ME.04.050.0100.g | - 7,5 kW | cad | 1607.6 |  | 80.1
ME.04.050.0100.h | - 11 kW | cad | 2112.7 |  | 80.1
ME.04.050.0100.i | - 15 kW | cad | 2608.57 |  | 80.1
ME.04.050.0100.j | - 18,5 kW | cad | 3124.3 |  | 80.1
ME.04.050.0100.k | - 22 kW | cad | 3222.58 |  | 80.1
ME.04.050.0100.l | - 30 kW | cad | 3980.89 |  | 80.1
ME.04.050.0100.m | - 37 kW | cad | 4939.26 |  | 80.1
ME.04.050.0100.n | - 45 kW | cad | 5960.16 |  | 80.1
ME.04.050.0100.o | - 55 kW | cad | 7224.91 |  | 80.1
ME.04.050.0100.p | - 75 kW | cad | 8357.46 |  | 80.1
ME.04.050.0100.q | - 90 kW | cad | 10510.91 |  | 80.1
ME.04.050.0110 | Convertitore di frequenza compatto (inverter) 3x 380-460V, per comando pompe e ventilatori, versione compatta in esecuzione IP00, con pannello di controllo e display LCP, regolatore PID, filtri EMC e antiarmoniche integrati, elaborazioni comparative elettive dei segnali di retroazione (differenziale), nelle seguenti tipologie di potenza:
ME.04.050.0110.a | - 110 kW | cad | 12618.3 |  | 80.1
ME.04.050.0110.b | - 132 kW | cad | 14895.77 |  | 80.1
ME.04.050.0110.c | - 160 kW | cad | 18187.25 |  | 80.1
ME.04.050.0110.d | - 200 kW | cad | 22031.21 |  | 80.1
ME.04.050.0110.e | - 250 kW | cad | 29176.24 |  | 80.1
ME.04.050.0110.f | - 315 kW | cad | 31605.71 |  | 80.1
ME.04.050.0110.g | - 355 kW | cad | 38108.93 |  | 80.1
ME.04.050.0110.h | - 400 kW | cad | 41009.4 |  | 80.1
ME.04.050.0120 | Convertitore di frequenza compatto (inverter) 3x 380-460V, per comando pompe e ventilatori, versione compatta in esecuzione IP54, con pannello di controllo e display LCP, regolatore PID, filtri EMC e antiarmoniche integrati, elaborazioni comparative elettive dei segnali di retroazione (differenziale), nelle seguenti tipologie di potenza:
ME.04.050.0120.a | - 1,1 kW | cad | 869.06 |  | 80.1
ME.04.050.0120.b | - 1,5 kW | cad | 971.93 |  | 80.1
ME.04.050.0120.c | - 2,2 kW | cad | 1213.19 |  | 80.1
ME.04.050.0120.d | - 3 kW | cad | 1291.61 |  | 80.1
ME.04.050.0120.e | - 4 kW | cad | 1356.18 |  | 80.1
ME.04.050.0120.f | - 5,5 kW | cad | 1476.11 |  | 80.1
ME.04.050.0120.g | - 7,5 kW | cad | 1745.96 |  | 80.1
ME.04.050.0120.h | - 11 kW | cad | 2493.27 |  | 80.1
ME.04.050.0120.i | - 15 kW | cad | 2954.07 |  | 80.1
ME.04.050.0120.j | - 18,5 kW | cad | 3487.33 |  | 80.1
ME.04.050.0120.k | - 22 kW | cad | 3753.02 |  | 80.1
ME.04.050.0120.l | - 30 kW | cad | 4467.67 |  | 80.1
ME.04.050.0120.m | - 37 kW | cad | 5448.38 |  | 80.1
ME.04.050.0120.n | - 45 kW | cad | 6469.28 |  | 80.1
ME.04.050.0120.o | - 55 kW | cad | 8145.78 |  | 80.1
ME.04.050.0120.p | - 75 kW | cad | 9621.3 |  | 80.1
ME.04.050.0120.q | - 90 kW | cad | 11769.4 |  | 80.1
ME.04.050.0120.r | - 110 kW | cad | 14602.25 |  | 80.1
ME.04.050.0120.s | - 132 kW | cad | 16970.79 |  | 80.1
ME.04.050.0120.t | - 160 kW | cad | 20346.72 |  | 80.1
ME.04.050.0120.u | - 200 kW | cad | 24328.28 |  | 80.1
ME.04.050.0120.v | - 250 kW | cad | 34011.3 |  | 80.1
ME.04.050.0120.w | - 315 kW | cad | 36655.15 |  | 80.1
ME.04.050.0120.x | - 355 kW | cad | 43627.23 |  | 80.1
ME.04.050.0120.y | - 400 kW | cad | 46598.19 |  | 80.1

## ME.05
CODICE | DESCRIZIONE | U.M. | PREZZO | % Inc. M.O. | % Inc. MAT | % Inc. NOLI
ME | MATERIALI IMPIANTI ELETTRICI
ME.05 | APPARECCHIATURE ACCESSORIE PRESE - SPINE
ME.05.010 | PRESE A NORME IEC
ME.05.010.0010 | Presa a norme IEC 309 fissa da parete in materiale plastico a 10°, grado di protezione IP67, nelle seguenti tipologie:
ME.05.010.0010.a | - 16 A - 2P+T - 230 V | cad | 6.96 |  | 80.17
ME.05.010.0010.b | - 16 A - 3P+T - 400 V | cad | 7.59 |  | 80.11
ME.05.010.0010.c | - 16 A - 3P+N+T - 400 V | cad | 8.22 |  | 80.05
ME.05.010.0010.d | - 32 A - 2P+T - 230 V | cad | 10.27 |  | 80.14
ME.05.010.0010.e | - 32 A - 3P+T - 400 V | cad | 10.71 |  | 80.11
ME.05.010.0010.f | - 32 A - 3P+N+T - 400 V | cad | 11.62 |  | 80.03
ME.05.010.0010.g | - 63 A - 2P+T - 230 V | cad | 25.72 |  | 80.09
ME.05.010.0010.h | - 63 A - 3P+T - 400 V | cad | 27.86 |  | 80.11
ME.05.010.0010.i | - 63 A - 3P+N+T - 400 V | cad | 28.94 |  | 80.1
ME.05.010.0020 | Presa a norme IEC 309 fissa da parete in materiale plastico a 90°, grado di protezione IP44, nelle seguenti tipologie:
ME.05.010.0020.a | - 16 A - 2P+T - 230 V | cad | 5.18 |  | 80.12
ME.05.010.0020.b | - 16 A - 3P+T - 400 V | cad | 5.45 |  | 80
ME.05.010.0020.c | - 16 A - 3P+N+T - 400 V | cad | 5.59 |  | 80.14
ME.05.010.0020.d | - 32 A - 2P+T - 230 V | cad | 7.38 |  | 80.08
ME.05.010.0020.e | - 32 A - 3P+T - 400 V | cad | 7.92 |  | 80.05
ME.05.010.0020.f | - 32 A - 3P+N+T - 400 V | cad | 8.45 |  | 80.12
ME.05.010.0030 | Presa a norme IEC 309 fissa da parete, a bassissima tensione, in materiale plastico a 90°, grado di protezione IP44, nelle seguenti tipologie:
ME.05.010.0030.a | - 16 o 32 A - 2P - 24 o 42 V | cad | 7.92 |  | 80.05
ME.05.010.0030.b | - 16 o 32 A - 3P - 24 o 42 V | cad | 8.54 |  | 80.09
ME.05.010.0040 | Presa a norme IEC 309 fissa da parete in materiale plastico a 90°, grado di protezione IP67, nelle seguenti tipologie:
ME.05.010.0040.a | - 16 A - 2P+T - 230 V | cad | 8.8 |  | 80.11
ME.05.010.0040.b | - 16 A - 3P+T - 400 V | cad | 9.55 |  | 80.1
ME.05.010.0040.c | - 16 A - 3P+N+T - 400 V | cad | 10.36 |  | 80.12
ME.05.010.0040.d | - 32 A - 2P+T - 230 V | cad | 12.23 |  | 80.13
ME.05.010.0040.e | - 32 A - 3P+T - 400 V | cad | 12.77 |  | 80.11
ME.05.010.0040.f | - 32 A - 3P+N+T - 400 V | cad | 13.94 |  | 80.06
ME.05.010.0050 | Presa a norme IEC 309 fissa da parete in materiale plastico a 90°, grado di protezione IP67, nelle seguenti tipologie:
ME.05.010.0050.a | - 63 A - 2P+T - 230 V | cad | 28.94 |  | 80.1
ME.05.010.0050.b | - 63 A - 3P+T - 400 V | cad | 31.17 |  | 80.11
ME.05.010.0050.c | - 63 A - 3P+N+T - 400 V | cad | 31.98 |  | 80.08
ME.05.010.0050.d | - 125 A - 3P+T - 400 V | cad | 60.74 |  | 80.1
ME.05.010.0050.e | - 125 A - 3P+N+T - 400 V | cad | 64.31 |  | 80.1
ME.05.010.0060 | Moltiplicatore stagno a 2 uscite con spina 16A a norme IEC 309 da 16A, 50/60 Hz, grado di protezione IP67, nelle seguenti tipologie:
ME.05.010.0060.a | - 2P+T - 230 V | cad | 19.21 |  | 80.06
ME.05.010.0060.b | - 3P+T - 400 V | cad | 22.34 |  | 80.08
ME.05.010.0060.c | - 3P+N+T - 400 V | cad | 25.28 |  | 80.1
ME.05.010.0070 | Moltiplicatore stagno a 3 uscite con spina a norme IEC 309, 50/60 Hz, grado di protezione IP67, nelle seguenti tipologie:
ME.05.010.0070.a | - spina da 16A - 2P+T - 230 V | cad | 28.4 |  | 80.11
ME.05.010.0070.b | - spina da 16A - 3P+T - 400 V | cad | 30.9 |  | 80.1
ME.05.010.0070.c | - spina da 16A - 3P+N+T - 400 V | cad | 25.09 |  | 80.11
ME.05.010.0070.d | - spina da 32A - 3P+T - 400 V | cad | 31.35 |  | 80.1
ME.05.010.0080 | Moltiplicatore stagno a 3 uscite con 2 metri di cavo flessibile e spina 16A a norme IEC 309, 50/60 Hz, grado di protezione IP67, nelle seguenti tipologie:
ME.05.010.0080.a | - 2P+T - 230 V | cad | 20.5 |  | 80.1
ME.05.010.0080.b | - 3P+T - 400 V | cad | 32.8 |  | 80.09
ME.05.010.0080.c | - 3P+N+T - 400 V | cad | 41 |  | 80.1
ME.05.010.0090 | Moltiplicatore adattatore di configurazione stagno con spina 16A a norme IEC 309 400V 3P+N+T, 50/60 Hz, grado di protezione IP67, nelle seguenti tipologie:
ME.05.010.0090.a | - 16A-230V - 2P+T, 16A-230V - 2P+T, 16A-400V - 3P+N+T | cad | 39.22 |  | 80.09
ME.05.010.0090.b | - 16A-230V - 2P+T, 16A-400V - 3P+T, 16A-400V - 3P+N+T | cad | 42.25 |  | 80.09
ME.05.010.0100 | Moltiplicatore adattatore di configurazione stagno con spina 32A a norme IEC 309 400V 3P+N+T, 50/60 Hz, grado di protezione IP67, con prese 32A-230V-2P+T, 32A-400V-3P+T, 32A-400V-3P+N+T. | cad | 58.85 |  | 80.1
ME.05.010.0110 | Moltiplicatore adattatore di corrente stagno con spina 32A a norme IEC 309 230V 2P+T, 50/60 Hz, grado di protezione IP67, con n.3 prese IEC 309 16A 230V 2P+T. | cad | 36.44 |  | 80.1
ME.05.010.0120 | Moltiplicatore adattatore di corrente stagno con spina 32A a norme IEC 309 400V 3P+N+T, 50/60 Hz, grado di protezione IP67, nelle seguenti tipologie:
ME.05.010.0120.a | - 16A-230V - 2P+T, 16A-400V - 3P+T, 16A-400V - 3P+N+T | cad | 45.29 |  | 80.08
ME.05.010.0120.b | - 16A-230V - 2P+T, 16A-230V - 2P+T, 32A-400V - 3P+N+T | cad | 47.88 |  | 80.1
ME.05.010.0130 | Moltiplicatore adattatore di corrente stagno con spina 63A a norme IEC 309 400V 3P+N+T, 50/60 Hz, grado di protezione IP67, con in uscita n.2 prese IEC 309 32A 230V 2P+T e n.1 presa IEC 309 63A 400V 3P+N+T. | cad | 96.46 |  | 80.1
ME.05.010.0140 | Adattatore di sistema mobile cablato, realizzato da spina IEC 309 IP44/prese per uso domestico 230V, in contenitore plastico, nelle seguenti tipologie:
ME.05.010.0140.a | - spina IEC309 2P+T 16A 230V / n.2 prese bivalenti 2P+T 16A 230V | cad | 9.2 |  | 80.11
ME.05.010.0140.b | - spina IEC309 2P+T 16A 230V / n.1 presa bivalente 2P+T 16A 230V | cad | 7.41 |  | 80.16
ME.05.010.0140.c | - spina IEC309 2P+T 16A 230V / n.1 presa bivalenti 2P+T 10/16A 230V | cad | 7.33 |  | 80.08
ME.05.010.0140.d | - spina IEC309 3P+N+T 16A 400V / n.2 prese bivalenti 2P+T 16A 230V | cad | 12.14 |  | 80.15
ME.05.010.0140.e | - spina IEC309 3P+N+T 16A 400V / n.1 presa bivalente 2P+T 16A 230V | cad | 11.08 |  | 80.05
ME.05.010.0150 | Adattatore di sistema mobile cablato, realizzato da spina per uso domestico 2P+T 16A 230V / spina IEC 309 2P+T 16A IP44, in contenitore plastico. | cad | 8.49 |  | 80.09
ME.05.010.0160 | Derivatore adattatore di sistema mobile cablato, realizzato da spina IEC 309 16A 230V 2P+T IP44/prese per uso domestico 230V/presa IEC309 16A 230V 2P+T. | cad | 21.26 |  | 80.1
ME.05.010.0170 | Derivatore adattatore di sistema mobile cablato, realizzato da spina IEC 309 16A 230V 2P+T IP44/prese per uso domestico 230V/presa IEC309 16A 400V 3P+N+T. | cad | 24.75 |  | 80.08
ME.05.010.0180 | Derivatore adattatore di sistema mobile cablato, realizzato da spina IEC 309 16A 230V 2P+T IP44/n.3 prese per uso domestico 230V/presa IEC309 16A 230V 2P+T. | cad | 29.93 |  | 80.09
ME.05.010.0190 | Derivatore adattatore di sistema mobile cablato, realizzato da spina IEC 309 16A 230V 2P+T IP44/n.3 prese per uso domestico 230V/presa IEC309 16A 400V 3P+N+T. | cad | 34.3 |  | 80.09
ME.05.010.0200 | Presa compatta fissa con interruttore di blocco, a norme IEC 309, in materiale plastico senza fondo, grado di protezione IP44, nelle tipologie:
ME.05.010.0200.a | - 16A - 230V - 2P+T | cad | 16.35 |  | 80.06
ME.05.010.0200.b | - 16A - 400V - 3P+T | cad | 18.22 |  | 80.08
ME.05.010.0200.c | - 16A - 400V - 3P+N+T | cad | 20.64 |  | 80.09
ME.05.010.0200.d | - 32A - 230V - 2P+T | cad | 19.21 |  | 80.06
ME.05.010.0200.e | - 32A - 400V - 3P+T | cad | 21.89 |  | 80.08
ME.05.010.0200.f | - 32A - 400V - 3P+N+T | cad | 24.66 |  | 80.09
ME.05.010.0210 | Presa compatta fissa con interruttore di blocco, a norme IEC 309, in materiale plastico con fondo, grado di protezione IP44, nelle tipologie:
ME.05.010.0210.a | - 16A - 230V - 2P+T | cad | 18.67 |  | 80.07
ME.05.010.0210.b | - 16A - 400V - 3P+T | cad | 20 |  | 80.1
ME.05.010.0210.c | - 16A - 400V - 3P+N+T | cad | 22.34 |  | 80.08
ME.05.010.0210.d | - 32A - 230V - 2P+T | cad | 21.26 |  | 80.1
ME.05.010.0210.e | - 32A - 400V - 3P+T | cad | 24.12 |  | 80.1
ME.05.010.0210.f | - 32A - 400V - 3P+N+T | cad | 26.98 |  | 80.1
ME.05.010.0220 | Presa compatta fissa con interruttore di blocco, a norme IEC 309, in materiale plastico senza fondo, grado di protezione IP55, nelle tipologie:
ME.05.010.0220.a | - 16A - 230V - 2P+T | cad | 19.29 |  | 80.09
ME.05.010.0220.b | - 16A - 400V - 3P+T | cad | 21.35 |  | 80.09
ME.05.010.0220.c | - 16A - 400V - 3P+N+T | cad | 23.31 |  | 80.09
ME.05.010.0220.d | - 32A - 230V - 2P+T | cad | 25.18 |  | 80.1
ME.05.010.0220.e | - 32A - 400V - 3P+T | cad | 27.78 |  | 80.09
ME.05.010.0220.f | - 32A - 400V - 3P+N+T | cad | 31.26 |  | 80.1
ME.05.010.0230 | Presa compatta fissa con interruttore di blocco, a norme IEC 309, in materiale plastico con fondo, grado di protezione IP55, nelle tipologie:
ME.05.010.0230.a | - 16A - 230V - 2P+T | cad | 22.86 |  | 80.1
ME.05.010.0230.b | - 16A - 400V - 3P+T | cad | 25 |  | 80.12
ME.05.010.0230.c | - 16A - 400V - 3P+N+T | cad | 26.98 |  | 80.1
ME.05.010.0230.d | - 32A - 230V - 2P+T | cad | 28.67 |  | 80.08
ME.05.010.0230.e | - 32A - 400V - 3P+T | cad | 31.8 |  | 80.09
ME.05.010.0230.f | - 32A - 400V - 3P+N+T | cad | 35.01 |  | 80.09
ME.05.010.0240 | Complementi tecnici per prese compatte a norme IEC309:
ME.05.010.0240.a | - morsettiera di neutro e di terra isolat per quadretti stagni verticali, morsetti N (1x25)+(7x10) mmq, morsetti T (1x25)+(7x10) mmq, per contenitori con guida DIN a 8 moduli | cad | 4.97 |  | 80.08
ME.05.010.0240.b | - morsettiera di neutro e di terra isolat per quadretti stagni verticali, morsetti N (3x25)+(10x10) mmq, morsetti T (3x25)+(10x10) mmq, per contenitori con guida DIN a 12 moduli | cad | 8.39 |  | 80.1
ME.05.010.0240.c | - cassetta di fondo per prese fisse compatte protette e stagne IP55 per n.1 presa 16/32A alloggiabile | cad | 1.96 |  | 80.1
ME.05.010.0240.d | - quadretto stagno verticale vuoto per prese fisse compatte protette e stagne per n.1 presa alloggiabile | cad | 12.6 |  | 80.08
ME.05.010.0240.e | - quadretto stagno verticale vuoto per prese fisse compatte protette e stagne per n.2 prese alloggiabili | cad | 21.89 |  | 80.08
ME.05.010.0240.f | - quadretto stagno verticale vuoto per prese fisse compatte protette e stagne per n.3 prese alloggiabili | cad | 30.64 |  | 80.09
ME.05.010.0240.g | - cassetta con cornice per incasso di rese fisse compatte protette e stagne IP55 per n.1 presa 16/32A alloggiabile | cad | 5.49 |  | 80.15
ME.05.010.0250 | Presa orizzontali protette con interruttore di blocco, a norme IEC 309, in materiale plastico senza fondo, grado di protezione IP44, senza base portafusibili, nelle tipologie:
ME.05.010.0250.a | - 16A - 230V - 2P+T | cad | 16.35 |  | 80.06
ME.05.010.0250.b | - 16A - 400V - 3P+T | cad | 18.22 |  | 80.08
ME.05.010.0250.c | - 16A - 400V - 3P+N+T | cad | 20.64 |  | 80.09
ME.05.010.0250.d | - 32A - 230V - 2P+T | cad | 19.21 |  | 80.06
ME.05.010.0250.e | - 32A - 400V - 3P+T | cad | 21.89 |  | 80.08
ME.05.010.0250.f | - 32A - 400V - 3P+N+T | cad | 24.66 |  | 80.09
ME.05.010.0260 | Presa orizzontali protette con interruttore di blocco, a norme IEC 309, in materiale plastico con fondo, grado di protezione IP44, senza base portafusibili, nelle tipologie:
ME.05.010.0260.a | - 16A - 230V - 2P+T | cad | 18.67 |  | 80.07
ME.05.010.0260.b | - 16A - 400V - 3P+T | cad | 20 |  | 80.1
ME.05.010.0260.c | - 16A - 400V - 3P+N+T | cad | 22.34 |  | 80.08
ME.05.010.0260.d | - 32A - 230V - 2P+T | cad | 21.26 |  | 80.1
ME.05.010.0260.e | - 32A - 400V - 3P+T | cad | 24.12 |  | 80.1
ME.05.010.0260.f | - 32A - 400V - 3P+N+T | cad | 26.98 |  | 80.1
ME.05.010.0270 | Presa di corrente in materiale termoplastico, GWT 850°C, autoestinguenza UL94-V2, grado di protezione IP66/IP67 secondo CEI EN 60529, resistenza agli urti IK08, di tipo interbloccato con fusibile ed interruttore sezionatore con categoria di utilizzo AC3-AC23A a corrente nominale, tipologia:
ME.05.010.0270.a | - 2P+T 16A 220V | cad | 39.96 |  | 80.11
ME.05.010.0270.b | - 3P+T 16A 380V | cad | 47.08 |  | 80.1
ME.05.010.0270.c | - 3P+N+T 16A 380V | cad | 49.49 |  | 80.1
ME.05.010.0270.d | - 2P+T 32A 220V | cad | 53.69 |  | 80.09
ME.05.010.0270.e | - 3P+T 32A 380V | cad | 65.08 |  | 80.09
ME.05.010.0270.f | - 3P+N+T 32A 380V | cad | 68.53 |  | 80.1
ME.05.010.0270.g | - 2P+T 63A 220V | cad | 115.08 |  | 80.1
ME.05.010.0270.h | - 3P+T 63A 380V | cad | 122.42 |  | 80.09
ME.05.010.0270.i | - 3P+N+T 63A 380V | cad | 127.64 |  | 80.1
ME.05.010.0275 | Presa di corrente in alluminio, GWT 960°C, autoestinguenza UL94-V0, grado di protezione IP67 secondo CEI EN 60529, resistenza agli urti IK10, di tipo interbloccato con fusibile ed interruttore sezionatore con categoria di utilizzo AC3-AC23A a corrente nominale, tipologia:
ME.05.010.0275.a | - 2P+T 16A 220V | cad | 122.42 |  | 80.09
ME.05.010.0275.b | - 3P+T 16A 380V | cad | 130.79 |  | 80.1
ME.05.010.0275.c | - 3P+N+T 16A 380V | cad | 145.44 |  | 80.09
ME.05.010.0275.d | - 2P+T 32A 220V | cad | 177.87 |  | 80.1
ME.05.010.0275.e | - 3P+T 32A 380V | cad | 194.61 |  | 80.1
ME.05.010.0275.f | - 3P+N+T 32A 380V | cad | 213.44 |  | 80.1
ME.05.010.0275.g | - 2P+T 63A 220V | cad | 300.29 |  | 80.1
ME.05.010.0275.h | - 3P+T 63A 380V | cad | 285.64 |  | 80.09
ME.05.010.0275.i | - 3P+N+T 63A 380V | cad | 327.49 |  | 80.1
ME.05.010.0280 | Presa di corrente in materiale termoindurente, GWT 960°C, autoestinguenza UL94-V0, grado di protezione IP66/IP67 secondo CEI EN 60529, resistenza agli urti IK10, di tipo interbloccato con fusibile ed interruttore sezionatore con categoria di utilizzo AC3-AC23A a corrente nominale, in contenitore modulare isolante termoindurente, nelle tipologie:
ME.05.010.0280.a | - 2P+T 16A 220V | cad | 101.49 |  | 80.1
ME.05.010.0280.b | - 3P+T 16A 380V | cad | 110.9 |  | 80.1
ME.05.010.0280.c | - 3P+N+T 16A 380V | cad | 121.36 |  | 80.1
ME.05.010.0280.d | - 2P+T 32A 220V | cad | 159.04 |  | 80.09
ME.05.010.0280.e | - 3P+T 32A 380V | cad | 173.68 |  | 80.1
ME.05.010.0280.f | - 3P+N+T 32A 380V | cad | 190.42 |  | 80.1
ME.05.010.0280.g | - 2P+T 63A 220V | cad | 289.83 |  | 80.1
ME.05.010.0280.h | - 3P+T 63A 380V | cad | 245.88 |  | 80.1
ME.05.010.0280.i | - 3P+N+T 63A 380V | cad | 275.17 |  | 80.1
ME.05.010.0290 | Complementi tecnici per prese orizzontali senza base porta fusibile a norme IEC309:
ME.05.010.0290.a | - cassetta da parete per prese fisse orizzontali, n.1 presa 16/32A alloggiabile IP44 | cad | 1.96 |  | 80.1
ME.05.010.0290.b | - cassetta con cornice per incasso di prese fisse orizzontali IP44 per n.1 presa 16/32A alloggiabile | cad | 4.79 |  | 79.96
ME.05.010.0290.c | - coperchio cieco di chiusura vano prese fisse orizzontali IP44, per quadri stagni o cassette di fondo | cad | 2.13 |  | 80.28
ME.05.010.0290.d | - quadretto stagno DIN 8 moduli vuoti con coperchio flangiato IP55 e con n.2 calotte per prese fisse orizzontali | cad | 28.23 |  | 80.09
ME.05.010.0290.e | - quadretto stagno DIN 12 moduli vuoti con coperchio flangiato IP55 e con n.2 calotte per prese fisse orizzontali | cad | 36.27 |  | 80.09
ME.05.010.0290.f | - quadretto stagno DIN 12 moduli vuoti con coperchio flangiato IP55 e con n.4 calotte per prese fisse orizzontali 16/32A IP44 | cad | 48.85 |  | 80.1
ME.05.010.0300 | Complementi tecnici per prese orizzontali con base porta fusibile a norme IEC309:
ME.05.010.0300.a | - cassetta da parete per prese fisse orizzontali, n.1 presa 16/32A alloggiabile IP44 | cad | 3.12 |  | 80.13
ME.05.010.0300.b | - cassetta con cornice per incasso di prese fisse orizzontali IP44 per n.1 presa 16/32A alloggiabile | cad | 5.94 |  | 80.13
ME.05.010.0300.c | - coperchio cieco di chiusura vano prese fisse orizzontali IP44, per quadri stagni o cassette di fondo | cad | 2.38 |  | 79.83
ME.05.010.0300.d | - quadretto stagno DIN 18 moduli vuoti con coperchio flangiato IP55 e con n.4 calotte per prese fisse orizzontali 16/32A IP44 | cad | 66.8 |  | 80.1
ME.05.010.0310 | Presa UNEL bivalente modulare, tensione nominale 230V, 10/16A, 2P+T | cad | 5.27 |  | 80.08
ME.05.015 | GRUPPO PRESE DI CORRENTE DI TIPO INTERBLOCCATO
ME.05.015.0010 | Gruppo prese di corrente di tipo interbloccato con fusibili e sezionatore di categoria AC23A, GWT 960°C, autoestinguenza V0, grado di protezione IP67 secondo CEI EN 60439-1 (CEI 17-13/1), resistenza agli urti IK10, comprensivo di presa interbloccata 2x16A+T, presa interbloccata 3x16A+T, centralino modulare con sportello e interruttore differenziale da 40A con Id=30mA, pressacavo in materiale isolante, piastra di fondo, in:
ME.05.015.0010.a | - materiale termoplastico | cad | 402.08 |  | 80.1
ME.05.015.0010.b | - materiale termoindurente | cad | 464.55 |  | 80.1
ME.05.015.0010.c | - alluminio | cad | 479.6 |  | 80.1
ME.05.015.0020 | Gruppo prese di corrente di tipo interbloccato con fusibili e sezionatore di categoria AC23A, GWT 960°C, autoestinguenza V0, grado di protezione IP67 secondo CEI EN 60439-1 (CEI 17-13/1), resistenza agli urti IK10, comprensivo di presa interbloccata 2x16A+T, presa interbloccata 3x16A+T, centralino cieco con morsettiera in ceramica 4x16mm² su guida DIN, pressacavo in materiale isolante, piastra di fondo, in:
ME.05.015.0020.a | - materiale termoplastico | cad | 172.32 |  | 80.1
ME.05.015.0020.b | - materiale termoindurente | cad | 358.89 |  | 80.09
ME.05.015.0020.c | - alluminio | cad | 414.04 |  | 80.1
ME.05.015.0030 | Gruppo prese di corrente di tipo interbloccato con fusibili e sezionatore di categoria AC23A, GWT 960°C, autoestinguenza V0, grado di protezione IP67 secondo CEI EN 60439-1 (CEI 17-13/1), resistenza agli urti IK10, comprensivo di presa interbloccata 2x16A+T, presa interbloccata 3x16A+N+T, centralino modulare con sportello e interruttore differenziale da 40A con Id=30mA, pressacavo in materiale isolante, piastra di fondo, in:
ME.05.015.0030.a | - materiale termoplastico | cad | 404.48 |  | 80.1
ME.05.015.0030.b | - materiale termoindurente | cad | 446.03 |  | 80.1
ME.05.015.0030.c | - alluminio | cad | 494.24 |  | 80.1
ME.05.015.0040 | Gruppo prese di corrente di tipo interbloccato con fusibili e sezionatore di categoria AC23A, GWT 960°C, autoestinguenza V0, grado di protezione IP67 secondo CEI EN 60439-1 (CEI 17-13/1), resistenza agli urti IK10, comprensivo di presa interbloccata 2x16A+T, presa interbloccata 3x16A+N+T, centralino cieco con morsettiera in ceramica 4x16mm² su guida DIN, pressacavo in materiale isolante, piastra di fondo, in:
ME.05.015.0040.a | - materiale termoplastico | cad | 174.71 |  | 80.1
ME.05.015.0040.b | - materiale termoindurente | cad | 369.35 |  | 80.09
ME.05.015.0040.c | - alluminio | cad | 428.68 |  | 80.1
ME.05.020 | APPARECCHI DI COMANDO - PRESE SPINE
ME.05.020.0010 | Frutti componibili conformi noprme CEI 23-9, applicati in supporti predisposti, nelle tipologie:
ME.05.020.0010.a | - interruttore unipolare 16A - 250V - generico | cad | 1.71 |  | 80.12
ME.05.020.0010.b | - interruttore unipolare 16A - 250V - luminoso | cad | 3.36 |  | 80.06
ME.05.020.0010.c | - interruttore unipolare 16A - 250V - illuminabile | cad | 2.2 |  | 80
ME.05.020.0010.d | - interruttore bipolare 16A - 250V - generico | cad | 3.04 |  | 79.93
ME.05.020.0010.e | - interruttore bipolare 16A - 250V - luminoso | cad | 4.19 |  | 80.19
ME.05.020.0010.f | - interruttore bipolare 16A - 250V - illuminabile | cad | 3.98 |  | 80.15
ME.05.020.0010.g | - interruttore bipolare 10A - 250V - con chiave | cad | 14.55 |  | 80.14
ME.05.020.0010.h | - deviatore unipolare 16A - 250V - generico | cad | 2.01 |  | 80.1
ME.05.020.0010.i | - deviatore unipolare 16A - 250V - luminoso | cad | 3.71 |  | 80.05
ME.05.020.0010.j | - deviatore unipolare 16A - 250V - illuminabile | cad | 2.59 |  | 79.92
ME.05.020.0010.k | - deviatore bipolare 10A - 250V - con chiave | cad | 14.55 |  | 80.14
ME.05.020.0010.l | - invertitore unipolare 16A - 250V - generico | cad | 3.62 |  | 80.11
ME.05.020.0010.m | - commutatore unipolare 10A - 250V - generico | cad | 3.75 |  | 80
ME.05.020.0010.n | - pulsante 1P NA o NC 10A - 250V - generico | cad | 3.44 |  | 80.23
ME.05.020.0010.o | - pulsante 1P NA+NA 10A - 250V - con interblocco | cad | 3.44 |  | 80.23
ME.05.020.0010.p | - pulsante 1P NA 10A - 250V - contatto ausiliario NC o NA 10A - marcia o arresto | cad | 3.22 |  | 80.12
ME.05.020.0010.q | - pulsante 2P NA 10A - 250 V - a tirante | cad | 4.82 |  | 80.08
ME.05.020.0010.r | - pulsante con targa portanome illuminabile 1P NA 10A - 250V | cad | 4.64 |  | 80.17
ME.05.020.0010.s | - copriforo a 1 posto | cad | 0.54 |  | 79.63
ME.05.020.0010.t | - copriforo a 2 posti | cad | 0.89 |  | 79.78
ME.05.020.0010.u | - 1 posto con uscita per cavo diam. 4-8 mm | cad | 0.54 |  | 79.63
ME.05.020.0020 | Frutti componibili - prese di corrente - conformi norme CEI 23-12 CEI 23-16, applicati in supporti predisposti, nelle tipologie:
ME.05.020.0020.a | - 2P+T - 250V - 10A | cad | 2.01 |  | 80.1
ME.05.020.0020.b | - 2P+T - 250V - 16A | cad | 2.2 |  | 80
ME.05.020.0020.c | - 2P+T - 250V - 16A bivalente | cad | 2.38 |  | 79.83
ME.05.020.0020.d | - 2P+T - 250V - 20A | cad | 2.46 |  | 80.08
ME.05.020.0020.e | - 2P+T - 250V - 16A tipo UNEL con terra laterale e centrale | cad | 3.66 |  | 80.05
ME.05.020.0020.f | - 2P+T - 250V - 16A tipo UNEL bivalente con terra laterale e centrale | cad | 4.19 |  | 80.19
ME.05.020.0030 | Frutti componibili - prese ad alimentazione controllata - conformi norme CEI 23-12 CEI 23-16, applicati in supporti predisposti, nelle tipologie:
ME.05.020.0030.a | - 2P+T - 250V - 16A bivalente con interruttore differenziale 10 mA e fusibile | cad | 127.72 |  | 80.1
ME.05.020.0030.b | - 2P+T - 250V - 16A bivalente con interruttore differenziale 10 mA e fusibile | cad | 136.66 |  | 80.1
ME.05.020.0030.c | - 2P+T - 250V - 16A tipo UNEL bivalente con interruttore differenziale 10 mA e fusibile | cad | 138.45 |  | 80.09
ME.05.020.0030.d | - presa con trasformatore d'isolamento 2P 120/230V 20VA | cad | 41.54 |  | 80.09
ME.05.020.0040 | Frutti componibili - apparecchi di comando- conformi norme CEI, applicati in supporti predisposti, nelle tipologie:
ME.05.020.0040.a | - interruttore magnetotermico, caratteristica C, 230V 3KA, 1P 6-16A | cad | 21.26 |  | 80.1
ME.05.020.0040.b | - interruttore magnetotermico, caratteristica C, 230V 3KA, 1P+N 6-16A | cad | 27.95 |  | 80.11
ME.05.020.0040.c | - interruttore magnetotermico differenziale, caratteristica C, 230V 3KA, 1P+N 6-16A 6-30mA | cad | 75.02 |  | 80.1
ME.05.020.0040.d | - blocchi differenziali accoppiabili con interruttori magnetotermici, 1P+N 16A 6÷30mA | cad | 48.24 |  | 80.08
ME.05.020.0040.e | - interruttore magnetotermico rosso per linee dedicate, caratteristica C, 230V 3KA, 1P 6÷16A | cad | 28.85 |  | 80.1
ME.05.020.0040.f | - portafusibile 250V, 16A | cad | 2.2 |  | 80
ME.05.020.0040.g | - regolatore elettronico per carichi resistivi 100-500W (230V) rotativo | cad | 18.67 |  | 80.07
ME.05.020.0040.h | - regolatore elettronico per carichi resistivi e induttivi 60-500W (230V) a pulsante | cad | 33.85 |  | 80.09
ME.05.020.0040.i | - regolatore elettronico per carichi resistivi e induttivi 100-900W (230V) rotativo | cad | 13.85 |  | 80.07
ME.05.020.0040.j | - regolatore elettronico per carichi resistivi e induttivi e/o agitatori d'aria 40-300W (230V) rotativo con deviatore | cad | 27.86 |  | 80.11
ME.05.020.0040.k | - regolatore elettronico per carichi resistivi, induttivi e alimentatori elettronici per lampade alogene 25-180W (230V) a pulsante | cad | 45.65 |  | 80.09
ME.05.020.0040.l | - regolatore elettronico per carichi resistivi, induttivi e alimentatori elettronici per lampade alogene 25-300W (230V) a pulsante | cad | 54.31 |  | 80.1
ME.05.020.0040.m | - programmatore elettronico giornaliero/settimanale a 2 canali, 230V, 8 cicli per canale, uscita relè 2NA 5A/2Aper carichi resistivi, induttivi e alimentatori elettronici per lampade alogene 25-300W (230V) a pulsante | cad | 115.23 |  | 80.09
ME.05.020.0050 | Frutti componibili - apparecchi di segnalazione- conformi norme CEI, applicati in supporti predisposti, nelle tipologie:
ME.05.020.0050.a | - lampada anti black-out estraibile 230V, batterie Ni-Cd, autonomia 2h | cad | 31.8 |  | 80.09
ME.05.020.0050.b | - lampada anti black-out fissa 230V, batterie Ni-Cd, autonomia 2h | cad | 22.42 |  | 80.11
ME.05.020.0050.c | - lampada autonoma di emergenza illuminazione non permanente, munita di supporto autoportante per placca 6 posti 230V 4W, batterie Ni-Cd, autonomia 1h | cad | 66.99 |  | 80.1
ME.05.020.0050.d | - ronzatore 12/24V - 50Hz, 8VA | cad | 7.5 |  | 80.13
ME.05.020.0050.e | - ronzatore 230V - 50Hz, 8VA | cad | 8.09 |  | 80.1
ME.05.020.0050.f | - spie singole di segnalazione 12/24/230V, in vari colori | cad | 2.11 |  | 80.09
ME.05.020.0050.g | - spie segnapasso 12/24V, in vari colori con diffusore piano | cad | 3.36 |  | 80.06
ME.05.020.0050.h | - spie segnapasso 12/24V, in vari colori con diffusore sporgente | cad | 3.53 |  | 80.17
ME.05.020.0060 | Accessori:
ME.05.020.0060.a | - unità di segnalazione ad ampolla con morsetti ad innesto rapido, 12/24/230V, 0,4-0,8W, fluorescente | cad | 1.21 |  | 80.17
ME.05.020.0060.b | - unità di segnalazione ad ampolla con morsetti ad innesto rapido, 100/230V, 1W, LED | cad | 6.22 |  | 80.06
ME.05.020.0060.c | - lampada a siluro, 12/24/230V, 0.4-2W, fluorescente | cad | 1.08 |  | 79.63
ME.05.020.0060.d | - fusibile in miniatura 250V 2.5A, diam. 5 x 20 | cad | 0.18 |  | 77.78
ME.05.020.0060.e | - fusibile in miniatura 250V 16A diam. 5 x 20 | cad | 0.62 |  | 79.03
ME.05.020.0060.f | - fusibile in miniatura 250V 2-6A diam. 6.3 x 32 | cad | 0.21 |  | 80.95
ME.05.020.0060.g | - fusibile in miniatura 250V 10A diam. 6.3 x 32 | cad | 0.22 |  | 81.82
ME.05.020.0060.h | - fusibile in miniatura 250V 16A diam. 6.3 x 32 | cad | 0.39 |  | 79.49
ME.05.020.0060.i | - fusibile 380V 2-16A, diam. 9 x 36 | cad | 0.76 |  | 80.26
ME.05.020.0060.j | - fusibile 380V 20A, diam. 9 x 36 | cad | 0.85 |  | 80
ME.05.020.0060.k | - fusibile 380V 25A, diam. 9 x 36 | cad | 1.17 |  | 79.49
ME.05.020.0060.l | - set di n.2 chiavi per apparecchi di comando a chiave | cad | 2.23 |  | 80.27
ME.05.020.0070 | Supporto per frutti componibili in resina con placca metallica fissata a pressione o con viti:
ME.05.020.0070.a | - combinazione fino a 3 posti allineati | cad | 4.5 |  | 80
ME.05.020.0070.b | - combinazione di 4 posti allineati | cad | 5.15 |  | 80
ME.05.020.0070.c | - combinazione di 6 posti allineati | cad | 3.86 |  | 80.05
ME.05.020.0070.d | - combinazione di 4 o 6 posti in doppia fila | cad | 4.65 |  | 80.22
ME.05.020.0070.e | - combinazione fino a 2 posti in scatole tonde | cad | 1.88 |  | 80.32
ME.05.020.0080 | Placche autoportanti con portello per installazione su scatole rettangolari da incasso, IP55, nelle tipologie:
ME.05.020.0080.a | - 3 posti | cad | 3.94 |  | 79.95
ME.05.020.0080.b | - 4 posti | cad | 5.81 |  | 80.03
ME.05.020.0090 | Placche autoportanti per profilati e pannelli, complete di scatola isolante, nelle tipologie:
ME.05.020.0090.a | - 1 posto | cad | 1.3 |  | 80
ME.05.020.0090.b | - 2 posto | cad | 1.66 |  | 80.12
ME.05.020.0090.c | - 4 posti (2+2 sovrapposti) | cad | 2.38 |  | 79.83
ME.05.020.0100 | Scatole da parete per montaggio a vista:
ME.05.020.0100.a | - fino a 3 posti | cad | 1.75 |  | 80
ME.05.020.0100.b | - 4 posti | cad | 2.32 |  | 80.17
ME.05.020.0100.c | - 3+3 posti | cad | 2.83 |  | 79.86
ME.05.020.0110 | Plance autoportanti da tavolo e da parete:
ME.05.020.0110.a | - 4 posti | cad | 4.16 |  | 80.05
ME.05.020.0110.b | - 6 posti | cad | 5.18 |  | 80.12
ME.05.020.0120 | Apparecchi monoblocco con corpo in resina e placca in materiale termoplastico per applicazione in scatole murate:
ME.05.020.0120.a | - interruttore 1P 6A | cad | 2.44 |  | 80.33
ME.05.020.0120.b | - interruttore 2P 6A | cad | 5.57 |  | 80.07
ME.05.020.0120.c | - deviatore 1P 6A | cad | 3.17 |  | 80.13
ME.05.020.0120.d | - doppio deviatore 1P 6A | cad | 4.24 |  | 79.95
ME.05.020.0120.e | - pulsante con targa portanome 6A | cad | 3.71 |  | 80.05
ME.05.020.0120.f | - pulsante 1P 6A | cad | 2.96 |  | 80.07
ME.05.020.0120.g | - 1 deviatore + 1 pulsante 1P 6A | cad | 5.07 |  | 80.08
ME.05.020.0120.h | - invertitore 1P 6A | cad | 6.5 |  | 80.15
ME.05.020.0120.i | - triplo deviatore 1P 6A | cad | 7.29 |  | 80.11
ME.05.020.0120.j | - presa bipasso 2P+T 10/16A | cad | 4.09 |  | 80.2
ME.05.020.0120.k | - 1 presa 2P+T 10A + 1 presa bipasso 2P+T 10/16A | cad | 6.25 |  | 80
ME.05.020.0130 | Apparecchi da parete in materiale termoplastico autoestinguente, di elevata resistenza agli agenti atmosferici, chimici e al calore, grado di protezione IP40:
ME.05.020.0130.a | - interruttore 1P 16A | cad | 2.9 |  | 80.34
ME.05.020.0130.b | - interruttore 2P 16A | cad | 4.19 |  | 80.19
ME.05.020.0130.c | - deviatore 1P 16A | cad | 3.22 |  | 80.12
ME.05.020.0130.d | - doppio deviatore 1P 6A | cad | 5.24 |  | 79.96
ME.05.020.0130.e | - pulsante 1P 10A | cad | 3.08 |  | 80.19
ME.05.020.0130.f | - presa 2P+T 16A bivalente | cad | 3.58 |  | 79.89
ME.05.020.0130.g | - presa 2P+T 16A bivalente tipo UNEL | cad | 5.4 |  | 80.19
ME.05.020.0130.h | - presa 2P+T 10/16A tipo UNEL | cad | 4.55 |  | 80.22
ME.05.020.0140 | Apparecchi da parete in materiale termoplastico autoestinguente, di elevata resistenza agli agenti atmosferici, chimici e al calore, grado di protezione IP55:
ME.05.020.0140.a | - interruttore 1P 16A | cad | 4.33 |  | 80.14
ME.05.020.0140.b | - interruttore 2P 16A | cad | 5.59 |  | 80.14
ME.05.020.0140.c | - deviatore 1P 16A | cad | 4.64 |  | 80.17
ME.05.020.0140.d | - doppio deviatore 1P 6A | cad | 6.6 |  | 80.15
ME.05.020.0140.e | - pulsante 1P 10A | cad | 4.47 |  | 80.09
ME.05.020.0140.f | - presa 2P+T 16A bivalente | cad | 8.39 |  | 80.1
ME.05.020.0140.g | - presa 2P+T 16A bivalente tipo UNEL | cad | 4.97 |  | 80.08
ME.05.020.0140.h | - presa 2P+T 10/16A tipo UNEL | cad | 6.7 |  | 80.15

## ME.06
CODICE | DESCRIZIONE | U.M. | PREZZO | % Inc. M.O. | % Inc. MAT | % Inc. NOLI
ME | MATERIALI IMPIANTI ELETTRICI
ME.06 | ILLUMINAZIONE
ME.06.000 | NOTA DI CONSULTAZIONE In attuazione al Decreto Legislativo 25 Luglio 2005 n. 151 e successive modifiche ed integrazioni, "gli oneri di raccolta, trasporto, di trattamento, di recupero e di smaltimento ambientalmente compatibile dei RAEE (Rifiuti di Apparecchiature Elettriche ed Elettroniche) originati da apparecchiature elettriche ed elettroniche sono a carico dei produttori". A tal fine i prezzi unitari dei materiali di cui al capitolo ME.06 - Illuminazione (che risultano compresi nelle relative lavorazioni indicate al Cap. 1E.06) sono comprensivi degli oneri di gestione RAEE e pertanto non saranno soggetti ad ulteriori rimborsi per oneri di smaltimento.
ME.06.020 | ILLUMINAZIONE A SCARICA
ME.06.020.0010 | Lampada fluorescente linea a catodo caldo nei tipi:
ME.06.020.0010.a | - 4÷8 W | cad | 1.98 |  | 80.3
ME.06.020.0010.b | - 14÷15 W | cad | 3.16 |  | 80.06
ME.06.020.0010.c | - 18 W elevata resa cromatica | cad | 3.83 |  | 80.16
ME.06.020.0010.d | - 23÷30 W elevata resa cromatica | cad | 4.96 |  | 80.04
ME.06.020.0010.e | - 36 W elevata resa cromatica | cad | 3.83 |  | 80.16
ME.06.020.0010.f | - 58 W elevata resa cromatica | cad | 5.08 |  | 80.12
ME.06.020.0020 | Lampada fluorescente lineare a catodo caldo nei tipi:
ME.06.020.0020.a | - 22 W | cad | 3.96 |  | 80.05
ME.06.020.0020.b | - 32 W elevata resa cromatica | cad | 4.04 |  | 79.95
ME.06.020.0020.c | - 40 W elevata resa cromatica | cad | 5.94 |  | 80.13
ME.06.020.0030 | Lampada fluorescente slimline nei tipi:
ME.06.020.0030.a | - 96T8 da 49 W | cad | 6.4 |  | 80.16
ME.06.020.0030.b | - 96T12 da 74 W | cad | 5.97 |  | 80.07
ME.06.020.0040 | Lampada a basso consumo con alimentatore elettronico integrato. Del tipo:
ME.06.020.0040.a | - da 3-5-7-11 W - attacco E14 | cad | 19.64 |  | 80.09
ME.06.020.0040.b | - 5-7-11 W - attacco E27 | cad | 17.38 |  | 80.09
ME.06.020.0040.c | -15-20 W - attacco E27 | cad | 18.67 |  | 80.07
ME.06.020.0040.d | - 23 W - attacco E27 | cad | 19.64 |  | 80.09
ME.06.020.0050 | Lampada fluorescente compatta senza starter tipo PL. Del tipo:
ME.06.020.0050.a | - da 18 W - attacco 2G11 | cad | 8.48 |  | 80.07
ME.06.020.0050.b | - da 24 - 36 W - attacco 2G11 | cad | 9.08 |  | 80.07
ME.06.020.0050.c | - da 40 - 55 W - attacco 2G11 | cad | 10.71 |  | 80.11
ME.06.020.0050.d | - da 80 W - attacco 2G11 | cad | 18.01 |  | 80.07
ME.06.020.0090 | Lampada a luce mista nei tipi:
ME.06.020.0090.a | - 160 W attacco E27 | cad | 9.24 |  | 80.09
ME.06.020.0090.b | - 250 W attacco E40 | cad | 12.54 |  | 80.06
ME.06.020.0090.c | - 500 W attacco E40 | cad | 24.33 |  | 80.11
ME.06.020.0100 | Lampada a vapori di mercurio nei tipi:
ME.06.020.0100.a | - 80 W | cad | 5.95 |  | 80.17
ME.06.020.0100.b | - 125 W | cad | 6.4 |  | 80.16
ME.06.020.0100.c | - 250 W | cad | 13.32 |  | 80.11
ME.06.020.0100.d | - 400 W | cad | 19.32 |  | 80.07
ME.06.020.0100.e | - 1000 W | cad | 63.75 |  | 80.09
ME.06.020.0110 | Lampada a joduri metallici nei tipi:
ME.06.020.0110.a | - 70÷400 W | cad | 65.92 |  | 80.1
ME.06.020.0110.b | - 1000 W | cad | 118.72 |  | 80.1
ME.06.020.0110.c | - 2000 W | cad | 164.75 |  | 80.1
ME.06.020.0120 | Lampada a vapori di sodio alta pressione nei tipi:
ME.06.020.0120.a | - fino a 70 W | cad | 25.1 |  | 80.12
ME.06.020.0120.b | - 100 W | cad | 29.72 |  | 80.11
ME.06.020.0120.c | - 150 W | cad | 30.22 |  | 80.08
ME.06.020.0120.d | - 250 W | cad | 33.58 |  | 80.11
ME.06.020.0120.e | - 400 W | cad | 39.8 |  | 80.1
ME.06.020.0120.f | - 1000 W | cad | 111.36 |  | 80.1
ME.06.020.0130 | Lampada a vapori di sodio bassa pressione nei tipi:
ME.06.020.0130.a | - fino a 90 W | cad | 30.18 |  | 80.12
ME.06.020.0130.b | - 180 W | cad | 59.47 |  | 80.09
ME.06.020.0140 | Reattore per lampada fluorescente, tensione 230V, nei tipi:
ME.06.020.0140.a | - normale per tubo fluorescente fino a 40 W | cad | 3.36 |  | 80.06
ME.06.020.0140.b | - normale per tubo fluorescente da 65 W | cad | 6.07 |  | 80.07
ME.06.020.0140.c | - takistart per tubo fluorescente fino a 40 W | cad | 10.82 |  | 80.13
ME.06.020.0140.d | - takistart per tubo fluorescente da 65 W | cad | 15.26 |  | 80.08
ME.06.020.0140.e | - rapidstart per tubo fluorescente fino a 40 W | cad | 10.75 |  | 80.09
ME.06.020.0140.f | - rapidstart per tubo fluorescente da 65 W | cad | 23 |  | 80.09
ME.06.020.0140.g | - rapidstart per tubo fluorescente slimline fino a 96T8 | cad | 40.14 |  | 80.09
ME.06.020.0140.h | - rapidstart per tubo fluorescente slimline da 96T12 | cad | 40.16 |  | 80.1
ME.06.020.0150 | Reattore ad alta frequenza, nei tipi:
ME.06.020.0150.a | - versione standard 1x16W/32W | cad | 36.72 |  | 80.09
ME.06.020.0150.b | - versione standard 2x16W/32W | cad | 43.03 |  | 80.11
ME.06.020.0150.c | - versione standard 1x50W | cad | 42.42 |  | 80.08
ME.06.020.0150.d | - versione standard 2x50W | cad | 45.88 |  | 80.1
ME.06.020.0150.e | - versione dimming 1x16W/32W/50W | cad | 54.04 |  | 80.11
ME.06.020.0150.f | - versione dimming 2x16W/32W/50W | cad | 62.32 |  | 80.09
ME.06.020.0150.g | - accessori : potenziometro | cad | 21.34 |  | 80.08
ME.06.020.0150.h | - accessori : fotocellula | cad | 27.03 |  | 80.1
ME.06.020.0150.i | - accessori : amplificatore | cad | 32 |  | 80.09
ME.06.020.0155 | Reattori elettronici per lampade fluorescenti linerari T8 - T5 del Tipo:
ME.06.020.0155.a | - versione monolampada 14-39 W; 28-54 W; 35 - 80 W. | cad | 44.66 |  | 80.09
ME.06.020.0155.b | - versione bilampada 14-39 W; 28-54 W; 35 - 49 W. | cad | 49.13 |  | 80.09
ME.06.020.0155.c | - versione bilampada 35 - 80 W | cad | 58.06 |  | 80.09
ME.06.020.0160 | Reattore per lampada a vapori di mercurio, nei tipi:
ME.06.020.0160.a | - 80 W | cad | 11.18 |  | 80.05
ME.06.020.0160.b | - 125 W | cad | 12.39 |  | 80.06
ME.06.020.0160.c | - 250 W | cad | 18 |  | 80.06
ME.06.020.0160.d | - 400 W | cad | 25.92 |  | 80.09
ME.06.020.0160.e | - 1000 W | cad | 114.94 |  | 80.09
ME.06.020.0170 | Reattore per lampada a joduri metallici, nei tipi:
ME.06.020.0170.a | - 70 W | cad | 16.29 |  | 80.11
ME.06.020.0170.b | - 100÷150 W | cad | 19.78 |  | 80.08
ME.06.020.0170.c | - 250 W | cad | 29.79 |  | 80.09
ME.06.020.0170.d | - 400 W | cad | 35.6 |  | 80.08
ME.06.020.0170.e | - 1000 W | cad | 127.18 |  | 80.1
ME.06.020.0170.f | - 2000 W | cad | 178.12 |  | 80.1
ME.06.020.0180 | Reattore per lampada a vapori di sodio alta pressione, nei tipi:
ME.06.020.0180.a | - fino a 70 W | cad | 16.28 |  | 80.1
ME.06.020.0180.b | - 100÷150 W | cad | 19.78 |  | 80.08
ME.06.020.0180.c | - 250 W | cad | 28.15 |  | 80.11
ME.06.020.0180.d | - 400 W | cad | 36.84 |  | 80.1
ME.06.020.0180.e | - 1000 W | cad | 113.56 |  | 80.1
ME.06.020.0190 | Accenditore per lampada a scarica nei tipi:
ME.06.020.0190.a | - sodio alta pressione fino a 1000 W | cad | 15.44 |  | 80.12
ME.06.020.0190.b | - sodio alta pressione fino a 1000 W IP54 | cad | 29.52 |  | 80.12
ME.06.020.0190.c | - joduri metallici fino a 2000 W | cad | 14.89 |  | 80.12
ME.06.020.0190.d | - joduri metallici fino a 1000 W IP54 | cad | 29.52 |  | 80.12
ME.06.020.0190.e | - joduri metallici fino a 2000 W IP65 | cad | 147.42 |  | 80.1
ME.06.020.0200 | Starter per accensione lampada fluorescente nei tipi:
ME.06.020.0200.a | - universale | cad | 0.26 |  | 80.77
ME.06.020.0200.b | - elettronico | cad | 2.38 |  | 79.83
ME.06.020.0210 | Portalampada per lampada fluorescente con posizione di sicurezza del tipo:
ME.06.020.0210.a | - a colonnina per tubo lineare | cad | 0.4 |  | 80
ME.06.020.0210.b | - a colonnina con portastarter | cad | 0.92 |  | 80.43
ME.06.020.0210.c | - a colonnina per tubo slimline | cad | 1.58 |  | 80.38
ME.06.020.0210.d | - per tubi circolari a contatti molleggiati | cad | 0.34 |  | 79.41
ME.06.020.0220 | Copricatodo per tubo fluorescente diam. 38 mm. | cad | 0.54 |  | 79.63
ME.06.020.0225 | Plafoniera circolare (oblò) conforme norme CEI 34/21 ggrado di protezione IP 65 costituita da: contenitore in policarbonato infrangibile ed autoestinguente, schermo diffusore in policarbonato trasparente del tipo:
ME.06.020.0225.a | - 2 x 40W senza gruppo emergenza. | cad | 29.48 |  | 80.09
ME.06.020.0225.b | - 22 + 40W con gruppo emergenza. | cad | 70.57 |  | 80.09
ME.06.020.0230 | Plafoniera fluorescente prismata conforme norme CEI 34-21, grado di protezione IP40, Classe I, costituita da: corpo contenitore delle parti elettriche in lamiera di acciaio verniciato al forno su trattamento anticorrosivo o stampato ad iniezione in un pezzo solo di materiale isolante infrangibile e autoestinguente; schermo diffusore in materiale acrilico trasparente stampato ad iniezione, fissato al corpo contenitore mediante sistema a levetta o a molla; uno o più complessi fluorescenti cablati e rifasati, del tipo:
ME.06.020.0230.a | - 1x18 W | cad | 27.82 |  | 80.09
ME.06.020.0230.b | - 1x36 W | cad | 34.6 |  | 80.09
ME.06.020.0230.c | - 1x58 W | cad | 44.48 |  | 80.1
ME.06.020.0230.d | - 2x18 W | cad | 35.52 |  | 80.1
ME.06.020.0230.e | - 2x36 W | cad | 46.73 |  | 80.1
ME.06.020.0230.f | - 2x58 W | cad | 58.78 |  | 80.1
ME.06.020.0240 | Plafoniera fluorescente prismata conforme norme CEI 34-21, grado di protezione IP40, Classe I, costituita da: corpo contenitore delle parti elettriche in lamiera di acciaio verniciato al forno su trattamento anticorrosivo o stampato ad iniezione in un pezzo solo di materiale isolante infrangibile e autoestinguente; schermo diffusore in materiale policarbonato autoestinguente lenticolare antiabbagliante, fissato al corpo contenitore mediante sistema a levetta o a molla; uno o più complessi fluorescenti cablati e rifasati, del tipo:
ME.06.020.0240.a | - 1x18 W | cad | 36.27 |  | 80.09
ME.06.020.0240.b | - 1x36 W | cad | 46.13 |  | 80.1
ME.06.020.0240.c | - 1x58 W | cad | 58 |  | 80.1
ME.06.020.0240.d | - 2x18 W | cad | 46.13 |  | 80.1
ME.06.020.0240.e | - 2x36 W | cad | 61.3 |  | 80.1
ME.06.020.0240.f | - 2x58 W | cad | 76.45 |  | 80.09
ME.06.020.0250 | Plafoniera fluorescente conforme norme CEI 34-21, grado di protezione IP20, Classe I, di forma cilindrica o quadrata costituita da: corpo contenitore delle parti elettriche in lamiera di acciaio verniciato a fuoco; schermo diffusore in materiale acrilico trasparente stampato ad iniezione, fissato al corpo contenitore mediante sistema a levetta o a molla; uno o due complessi fluorescenti circolari cablati e rifasati, del tipo:
ME.06.020.0250.a | - 1x22 W | cad | 40.19 |  | 80.09
ME.06.020.0250.b | - 1x32 W | cad | 43.36 |  | 80.1
ME.06.020.0250.c | - 1x32 W + 1x36 W | cad | 68.88 |  | 80.1
ME.06.020.0250.d | - 4x18 W | cad | 84.35 |  | 80.09
ME.06.020.0260 | Plafoniera fluorescente prismata conforme norme CEI 34-21, grado di protezione IP20, Classe I, di forma cilindrica o quadrata costituita da: corpo contenitore delle parti elettriche in lamiera di acciaio verniciato a fuoco; schermo diffusore in materiale acrilico trasparente stampato ad iniezione o in policarbonato autoestinguente, fissato al corpo contenitore mediante sistema a levetta o a molla; uno o due complessi fluorescenti circolari cablati e rifasati, del tipo:
ME.06.020.0260.a | - 1x22 W | cad | 52.72 |  | 80.1
ME.06.020.0260.b | - 1x32 W | cad | 56.02 |  | 80.1
ME.06.020.0260.c | - 1x32 W + 1x36 W | cad | 88.96 |  | 80.09
ME.06.020.0260.d | - 4x18 W | cad | 109.41 |  | 80.09
ME.06.020.0270 | Riflettore fluorescente asimmetrico conforme norme CEI 34-21, grado di protezione IP20, Classe I, di forma cilindrica o quadrata costituita da: corpo contenitore delle parti elettriche in lamiera di acciaio; riflettore asimmetrico in lamiera fissato al orpo mediante viti o godroni, complesso fluorescente cablato e rifasato, del tipo:
ME.06.020.0270.a | - 1x36 W | cad | 18.87 |  | 80.07
ME.06.020.0270.b | - 1x58 W | cad | 22.8 |  | 80.09
ME.06.020.0275 | Plafloniera fluorescente con cablaggio elettronico IP 40 del Tipo:
ME.06.020.0275.a | - 1 x 18 W | cad | 75.92 |  | 80.1
ME.06.020.0275.b | - 1 x 18 W | cad | 76.81 |  | 80.09
ME.06.020.0275.c | - 1 x 36 W | cad | 103.61 |  | 80.1
ME.06.020.0275.d | - 2 x 36 W | cad | 107.18 |  | 80.1
ME.06.020.0275.e | - 1 x 58 W | cad | 116.12 |  | 80.09
ME.06.020.0275.f | - 2 x 58 W | cad | 121.46 |  | 80.1
ME.06.020.0280 | Plafoniera fluorescente con reticolo lamellare in acciaio verniciato bianco o in alluminio, corpo contenitore delle parti elettriche in lamiera di acciaio verniciata a fuoco, cablata e rifasata nei tipi:
ME.06.020.0280.a | - 1x36 W | cad | 53.72 |  | 80.1
ME.06.020.0280.b | - 2x18 W | cad | 59.43 |  | 80.09
ME.06.020.0280.c | - 2x36 W | cad | 81.54 |  | 80.1
ME.06.020.0280.d | - 2x58 W | cad | 109.93 |  | 80.1
ME.06.020.0280.e | - 3x36 W | cad | 120.59 |  | 80.1
ME.06.020.0280.f | - 3x58 W | cad | 152.89 |  | 80.1
ME.06.020.0280.g | - 4x18 W | cad | 85.62 |  | 80.1
ME.06.020.0280.h | - 4x36 W | cad | 152.77 |  | 80.09
ME.06.020.0280.i | - 4x58 W | cad | 199.6 |  | 80.1
ME.06.020.0290 | Plafoniera fluorescente a bassa luminanza, grado di protezione IP40, classe I, corpo contenitore delle parti elettriche in lamiera di acciaio verniciata a fuoco, ottica in alluminio ad alveoli parabolici ad elevato rendimento luminoso e bassissima luminanza (50°-60° = 200 cd/m²), cablata e rifasata nei tipi:
ME.06.020.0290.a | - 1x18 W | cad | 63.01 |  | 80.1
ME.06.020.0290.b | - 1x36 W | cad | 65.92 |  | 80.1
ME.06.020.0290.c | - 1x58 W | cad | 76.45 |  | 80.09
ME.06.020.0290.d | - 2x18 W | cad | 63.26 |  | 80.1
ME.06.020.0290.e | - 2x36 W | cad | 94.02 |  | 80.09
ME.06.020.0290.f | - 2x58 W | cad | 115.2 |  | 80.1
ME.06.020.0290.g | - 3x36 W | cad | 139.72 |  | 80.1
ME.06.020.0290.h | - 4x18 W | cad | 104.4 |  | 80.1
ME.06.020.0290.i | - 4x36 W | cad | 173 |  | 80.09
ME.06.020.0300 | Plafoniera fluorescente a tenuta conforme norme CEI 34-21, grado di protezione IP55, Classe I, costituita da: corpo stampato ad iniezione in un solo pezzo di materiale isolante infrangibile e autoestinguente, schermo diffusore in materiale policarbonato autoestinguente o in materiale acrilico stampato ad iniezion, fissato al corpo contenitore mediante ganci elastici; uno o due complessi fluorescenti cablati e rifasati, del tipo:
ME.06.020.0300.a | - 1x18 W con schermo in materiale acrilico | cad | 34.6 |  | 80.09
ME.06.020.0300.b | - 1x36 W con schermo in materiale acrilico | cad | 42.56 |  | 80.1
ME.06.020.0300.c | - 1x58 W con schermo in materiale acrilico | cad | 50.68 |  | 80.09
ME.06.020.0300.d | - 2x18 W con schermo in materiale acrilico | cad | 38.1 |  | 80.1
ME.06.020.0300.e | - 2x36 W con schermo in materiale acrilico | cad | 53.05 |  | 80.09
ME.06.020.0300.f | - 2x58 W con schermo in materiale acrilico | cad | 64.77 |  | 80.1
ME.06.020.0300.g | - 1x18 W con schermo in policarbonato autoestinguente | cad | 40.19 |  | 80.09
ME.06.020.0300.h | - 1x36 W con schermo in policarbonato autoestinguente | cad | 51.26 |  | 80.1
ME.06.020.0300.i | - 1x58 W con schermo in policarbonato autoestinguente | cad | 61.62 |  | 80.1
ME.06.020.0300.j | - 2x18 W con schermo in policarbonato autoestinguente | cad | 42.65 |  | 80.09
ME.06.020.0300.k | - 2x36 W con schermo in policarbonato autoestinguente | cad | 61.42 |  | 80.1
ME.06.020.0300.l | - 2x58 W con schermo in policarbonato autoestinguente | cad | 75.46 |  | 80.1
ME.06.020.0310 | Plafoniera fluorescente componibile, grado di protezione IP20, classe I, corpo base scatolato in lamiera di acciaio verniciata a fuoco su trattamento anticorrosivo, adatto a contenere le parti elettriche, cablata e rifasata nei tipi:
ME.06.020.0310.a | - 1x18 W | cad | 10.54 |  | 80.08
ME.06.020.0310.b | - 1x36 W | cad | 11.86 |  | 80.1
ME.06.020.0310.c | - 1x58 W | cad | 14.83 |  | 80.11
ME.06.020.0310.d | - 2x18 W | cad | 12.74 |  | 80.06
ME.06.020.0310.e | - 2x36 W | cad | 18.12 |  | 80.08
ME.06.020.0310.f | - 2x58 W | cad | 23.98 |  | 80.11
ME.06.020.0315 | Apparecchio illuminante da parete interna del tipo:
ME.06.020.0315.a | - grado di protezione IP 40 corpo in nailon, diffusore vetro temperato e porta lampada in policarbonato completa di lampada a risparmio energetico attacco G24q-3 1 x 26 W lampada FLC-D/E | cad | 111.65 |  | 80.1
ME.06.020.0315.b | - grado di protezione IP 40 corpo in alluminio pressofuso, riflettore asimmetrico, porta lampada in ceramica e contatti argentati completa di lampada alogena attacco R7s 300W | cad | 125.05 |  | 80.1
ME.06.020.0320 | Riflettore per plafoniera fluorescente componibile, corpo base scatolato in lamiera di acciaio verniciato adatto a contenere le parti elettriche, cablata e rifasata nei tipi:
ME.06.020.0320.a | - 1x18 W | cad | 2.78 |  | 80.22
ME.06.020.0320.b | - 1x36 W | cad | 4.29 |  | 80.19
ME.06.020.0320.c | - 1x58 W | cad | 5.08 |  | 80.12
ME.06.020.0320.d | - 2x18 W | cad | 4.48 |  | 80.13
ME.06.020.0320.e | - 2x36 W | cad | 5.8 |  | 80
ME.06.020.0320.f | - 2x58 W | cad | 7.06 |  | 80.17
ME.06.020.0320.g | - asimmetrici 1x18 W | cad | 3.44 |  | 80.23
ME.06.020.0320.h | - asimmetrici 1x36 W | cad | 5.16 |  | 80.04
ME.06.020.0320.i | - asimmetrici 1x58 W | cad | 6.28 |  | 80.1
ME.06.020.0330 | Plafoniera fluorescente a tenuta conforme norme CEI 34-21, grado di protezione IP55, Classe I, costituita da: corpo stampato ad iniezione in un solo pezzo di materiale isolante infrangibile e autoestinguente, schermo diffusore in materiale policarbonato autoestinguente o in materiale acrilico stampato ad iniezion, fissato al corpo contenitore mediante ganci elastici; uno o due complessi fluorescenti cablati e rifasati, del tipo:
ME.06.020.0330.a | - 1x18 W in materiale acrilico | cad | 5.03 |  | 80.12
ME.06.020.0330.b | - 1x36 W in materiale acrilico | cad | 7.19 |  | 80.11
ME.06.020.0330.c | - 1x58 W in materiale acrilico | cad | 8.38 |  | 80.07
ME.06.020.0330.d | - 2-3x18 W in materiale acrilico | cad | 12.28 |  | 80.05
ME.06.020.0330.e | - 2-3x36 W in materiale acrilico | cad | 17.33 |  | 80.09
ME.06.020.0330.f | - 2-3x58 W in materiale acrilico | cad | 20.7 |  | 80.1
ME.06.020.0330.g | - 1x18 W in policarbonato autoestinguente | cad | 11.73 |  | 80.05
ME.06.020.0330.h | - 1x36 W in policarbonato autoestinguente | cad | 15.96 |  | 80.08
ME.06.020.0330.i | - 1x58 W in policarbonato autoestinguente | cad | 20.85 |  | 80.1
ME.06.020.0330.j | - 2-3x18 W in policarbonato autoestinguente | cad | 14.89 |  | 80.12
ME.06.020.0330.k | - 2-3x36 W in policarbonato autoestinguente | cad | 23.99 |  | 80.12
ME.06.020.0330.l | - 2-3x58 W in policarbonato autoestinguente | cad | 26.22 |  | 80.09
ME.06.020.0335 | Plafoniera fluorescente a tenuta stagna conforme norme CEI 32-41, grado di protezione IP65, costituita da: corpo stampato ad iniezione in un solo pezzo di materiale isolante infrangibile e autoestinguente, schermo diffusore in materiale policarbonato trasparente e autoestinguente rigato internamente, fissato al corpo contenitore mediante ganci elastici; uno o due complessi fluorescenti con cabnlaggio elettronico, del tipo:
ME.06.020.0335.a | - 1 x 36 W | cad | 14.89 |  | 80.12
ME.06.020.0335.b | - 1 x 58 W | cad | 58.95 |  | 80.1
ME.06.020.0335.c | - 2 x 36 W | cad | 65.2 |  | 80.09
ME.06.020.0335.d | - 2 x 58 W | cad | 71.46 |  | 80.09
ME.06.020.0340 | Gabbia di protzione in acciaio zincato con apertura a cerniera, per apparecchi del tipo:
ME.06.020.0340.a | - 1-2x36 W | cad | 33.36 |  | 80.1
ME.06.020.0340.b | - 1-2x58 W o 3x36 W | cad | 45.8 |  | 80.11
ME.06.020.0350 | Sospensione per apparecchi di illuminazione a fluorescenza, costituita da una coppia di tiges aventi lunghezza massima m e da una vaschetta copri connessioni in lamiera sagomata a verniciata. | cad | 6.38 |  | 80.09
ME.06.020.0360 | Plafoniera fluorescente ad incasso per controsoffittature in doghe, conforme norme CEI 34-21, grado di protezione IP40, Classe I, costituita da: corpo contenitore parti elettriche in lamiera d'acciaio vrniciata a fuoco su trattamento anticorrosivo, schermo diffusore in metacrilato trasparente o lamllare verniciato bianco, cablata e rifasata, del tipo:
ME.06.020.0360.a | - 1x18 W passo 100 mm | cad | 31.32 |  | 80.08
ME.06.020.0360.b | - 1x36 W passo 100 mm | cad | 40.85 |  | 80.1
ME.06.020.0360.c | - 1x58 W passo 100 mm | cad | 48.72 |  | 80.09
ME.06.020.0360.d | - 1x18 W passo 150 mm | cad | 37.95 |  | 80.11
ME.06.020.0360.e | - 1x36 W passo 150 mm | cad | 49.75 |  | 80.1
ME.06.020.0360.f | - 1x58 W passo 150 mm | cad | 61.62 |  | 80.1
ME.06.020.0360.g | - 1x18 W passo 200 mm | cad | 39.48 |  | 80.09
ME.06.020.0360.h | - 1x36 W passo 200 mm | cad | 52.26 |  | 80.1
ME.06.020.0360.i | - 1x58 W passo 200 mm | cad | 68.27 |  | 80.09
ME.06.020.0360.j | - 2x18 W passo 200 mm | cad | 41.18 |  | 80.11
ME.06.020.0360.k | - 2x36 W passo 200 mm | cad | 59.43 |  | 80.09
ME.06.020.0360.l | - 2x58 W passo 200 mm | cad | 77.76 |  | 80.09
ME.06.020.0360.m | - 2x18 W passo 300 mm | cad | 43.1 |  | 80.09
ME.06.020.0360.n | - 2x36 W passo 300 mm | cad | 63.79 |  | 80.09
ME.06.020.0360.o | - 2x58 W passo 300 mm | cad | 79.6 |  | 80.09
ME.06.020.0370 | Plafoniera fluorescente ad incasso per controsoffittature in doghe, conforme norme CEI 34-21, grado di protezione IP40, Classe I, costituita da: corpo contenitore parti elettriche in lamiera d'acciaio vrniciata a fuoco su trattamento anticorrosivo, schermo diffusore in policarbonato autoestinguente, cablata e rifasata, del tipo:
ME.06.020.0370.a | - 1x18 W passo 100 mm | cad | 40.7 |  | 80.1
ME.06.020.0370.b | - 1x36 W passo 100 mm | cad | 53.12 |  | 80.1
ME.06.020.0370.c | - 1x58 W passo 100 mm | cad | 63.26 |  | 80.1
ME.06.020.0370.d | - 1x18 W passo 150 mm | cad | 40.8 |  | 80.1
ME.06.020.0370.e | - 1x36 W passo 150 mm | cad | 64.72 |  | 80.1
ME.06.020.0370.f | - 1x58 W passo 150 mm | cad | 80.07 |  | 80.09
ME.06.020.0370.g | - 1x18 W passo 200 mm | cad | 51.34 |  | 80.09
ME.06.020.0370.h | - 1x36 W passo 200 mm | cad | 67.88 |  | 80.1
ME.06.020.0370.i | - 1x58 W passo 200 mm | cad | 88.78 |  | 80.1
ME.06.020.0370.j | - 2x18 W passo 200 mm | cad | 53.57 |  | 80.1
ME.06.020.0370.k | - 2x36 W passo 200 mm | cad | 77.3 |  | 80.09
ME.06.020.0370.l | - 2x58 W passo 200 mm | cad | 101.16 |  | 80.09
ME.06.020.0370.m | - 2x18 W passo 300 mm | cad | 56.02 |  | 80.1
ME.06.020.0370.n | - 2x36 W passo 300 mm | cad | 82.96 |  | 80.1
ME.06.020.0370.o | - 2x58 W passo 300 mm | cad | 104.91 |  | 80.1
ME.06.020.0380 | Plafoniera fluorescente a bassa luminanza ad incasso per controsoffittature in doghe, conforme norme CEI 34-21, grado di protezione IP40, Classe I, costituita da: corpo contenitore parti elettriche in lamiera d'acciaio vrniciata a fuoco ed ottica in alluminio ad alveoli parabolici ad elevato rendimento luminoso e bassissima luminanza (50°-60° = 200 cd/m²), cablata e rifasata, del tipo:
ME.06.020.0380.a | - 1x18 W passo 150 mm | cad | 50.09 |  | 80.1
ME.06.020.0380.b | - 1x36 W passo 150 mm | cad | 73.22 |  | 80.09
ME.06.020.0380.c | - 1x58 W passo 150 mm | cad | 86.65 |  | 80.09
ME.06.020.0380.d | - 1x18 W passo 200 mm | cad | 54.03 |  | 80.1
ME.06.020.0380.e | - 1x36 W passo 200 mm | cad | 75.99 |  | 80.09
ME.06.020.0380.f | - 1x58 W passo 200 mm | cad | 93.43 |  | 80.1
ME.06.020.0380.g | - 2x18 W passo 200 mm | cad | 56.08 |  | 80.1
ME.06.020.0380.h | - 2x36 W passo 200 mm | cad | 84.28 |  | 80.1
ME.06.020.0380.i | - 2x58 W passo 200 mm | cad | 104.86 |  | 80.1
ME.06.020.0380.j | - 2x18 W passo 300 mm | cad | 68.74 |  | 80.1
ME.06.020.0380.k | - 2x36 W passo 300 mm | cad | 107.56 |  | 80.09
ME.06.020.0380.l | - 2x58 W passo 300 mm | cad | 129.02 |  | 80.1
ME.06.020.0390 | Plafoniera fluorescente ad incasso per controsoffittature a pannelli in fibra minerale a struttura in vista o nascosta, conforme norme CEI 34-21, costituita da: corpo contenitore parti elettriche in lamiera d'acciaio vrniciata a fuoco, schermo in metacrilato trasparente o lamellare verniciato bianco, cablata e rifasata, del tipo:
ME.06.020.0390.a | - 2x18 W modulo 300x600 mm | cad | 53.12 |  | 80.1
ME.06.020.0390.b | - 2x36 W modulo 300x1200 mm | cad | 77.76 |  | 80.09
ME.06.020.0390.c | - 2x58 W modulo 300x1500 mm | cad | 91.85 |  | 80.1
ME.06.020.0390.d | - 3x18 W modulo 600x600 mm | cad | 79.75 |  | 80.1
ME.06.020.0390.e | - 4x18 W modulo 600x600 mm | cad | 85.67 |  | 80.1
ME.06.020.0390.f | - 3x36 W modulo 600x1200 mm | cad | 122.32 |  | 80.09
ME.06.020.0390.g | - 4x36 W modulo 600x1200 mm | cad | 140.77 |  | 80.1
ME.06.020.0400 | Plafoniera fluorescente ad incasso per controsoffittature a pannelli in fibra minerale a struttura in vista o nascosta, conforme norme CEI 34-21, costituita da: corpo contenitore parti elettriche in lamiera d'acciaio verniciata a fuoco, schermo in policarbonato autoestinguente, cablata e rifasata, del tipo:
ME.06.020.0400.a | - 2x18 W modulo 300x600 mm | cad | 57.34 |  | 80.1
ME.06.020.0400.b | - 2x36 W modulo 300x1200 mm | cad | 84.35 |  | 80.09
ME.06.020.0400.c | - 2x58 W modulo 300x1500 mm | cad | 99.51 |  | 80.09
ME.06.020.0400.d | - 3x18 W modulo 600x600 mm | cad | 86.34 |  | 80.09
ME.06.020.0400.e | - 4x18 W modulo 600x600 mm | cad | 92.79 |  | 80.09
ME.06.020.0400.f | - 3x36 W modulo 600x1200 mm | cad | 132.46 |  | 80.1
ME.06.020.0400.g | - 4x36 W modulo 600x1200 mm | cad | 152.49 |  | 80.1
ME.06.020.0410 | Plafoniera fluorescente ad incasso per controsoffittature a pannelli in fibra minerale a struttura in vista o nascosta, conforme norme CEI 34-21, costituita da: corpo contenitore parti elettriche in lamiera d'acciaio verniciata a fuoco, ottica in alluminio ad alveoli parabolici ad elevato rendimento luminoso e bassissima luminanza (50°-60° = 200 cd/m²), cablata e rifasata, del tipo:
ME.06.020.0410.a | - 2x18 W modulo 300x600 mm | cad | 77.76 |  | 80.09
ME.06.020.0410.b | - 2x36 W modulo 300x1200 mm | cad | 92.26 |  | 80.09
ME.06.020.0410.c | - 2x58 W modulo 300x1500 mm | cad | 106.76 |  | 80.1
ME.06.020.0410.d | - 3x18 W modulo 600x600 mm | cad | 83.03 |  | 80.09
ME.06.020.0410.e | - 4x18 W modulo 600x600 mm | cad | 87.66 |  | 80.09
ME.06.020.0410.f | - 3x36 W modulo 600x1200 mm | cad | 138.39 |  | 80.1
ME.06.020.0410.g | - 4x36 W modulo 600x1200 mm | cad | 156.84 |  | 80.09
ME.06.020.0420 | Plafoniera fluorescente con cablaggio elettronico ad incasso per ambienti asettici (Ospedali,Case di Riposo, ecc) Grado di protezione IP 54 completo di cornice e guarnizioni; fusibile di protezione e di lampada a risparmio energetico. Conforme norme CEI 34 -10. del Tipo:
ME.06.020.0420.a | - 2 x 18 W | cad | 133.98 |  | 80.09
ME.06.020.0420.b | - 2 x 36 W | cad | 164.34 |  | 80.1
ME.06.020.0420.c | - 4 x 18 W | cad | 174.16 |  | 80.1
ME.06.020.0420.d | - 4 x 36 W | cad | 263.48 |  | 80.1
ME.06.020.0440 | Complesso per lampada a scarica, grado di protezione IP55, con alimentatore a 230 V - 50 Hz, corpo in pressofusione di lega leggera, telaio reggivetro incernierato, vetro trasparente, riflettore in alluminio purissimo brillantato con staffa metallica di sostegno ed orientamento, per installazione in cassetta o quadro; compreso accenditore, condensatore, lampada, valvola e fusibile; nelle seguenti potenze:
ME.06.020.0440.a | - joduri metallici 70 W | cad | 100.83 |  | 80.1
ME.06.020.0440.b | - joduri metallici 250-400 W | cad | 125.22 |  | 80.1
ME.06.020.0440.c | - joduri metallici 1000-2000 W | cad | 296.56 |  | 80.1
ME.06.020.0440.d | - sodio alta pressione 250 W | cad | 138.39 |  | 80.1
ME.06.020.0440.e | - sodio alta pressione 400 W | cad | 151.57 |  | 80.1
ME.06.020.0440.f | - sodio alta pressione 1000 W | cad | 303.15 |  | 80.1
ME.06.020.0440.g | - sodio bassa pressione 90-180 W | cad | 115.2 |  | 80.1
ME.06.020.0440.h | - vapori di mercurio 125 W | cad | 62.02 |  | 80.09
ME.06.020.0440.i | - vapori di mercurio 250 W | cad | 67.34 |  | 80.1
ME.06.020.0440.j | - vapori di mercurio 400 W | cad | 77.51 |  | 80.09
ME.06.020.0440.k | - vapori di mercurio 700 W | cad | 146.56 |  | 80.1
ME.06.020.0450 | Lampione da giardino per montaggio su palo, grado di protezione IP23, classe I, con griffa di lega leggera pressofusa o di materiale isolante stampato, verniciato in colore a scelta, schermo di materiale trasparente infrangibile e prismatizzato, ortalampada E27, a norme CEI 34-11, nei tipi:
ME.06.020.0450.a | - Ø 350 x h 290 fino a 80 W bulbo fluorescente | cad | 24.32 |  | 80.1
ME.06.020.0450.b | - Ø 420 x h 370 per 125 W bulbo fluorescente | cad | 32.24 |  | 80.09
ME.06.020.0460 | Diffusore da giardino di forma sferica, cilindrica, ovoidale in policarbonato infrangibile e autoestinguente, con base e portalampada E27, nelle finiture: trasparente, opale satinato, cognac buccia d'arancia, cognac liscio, nei diametri:
ME.06.020.0460.a | - 260 mm | cad | 22.08 |  | 80.07
ME.06.020.0460.b | - 320 mm | cad | 26.3 |  | 80.11
ME.06.020.0460.c | - 380 mm | cad | 32.24 |  | 80.09
ME.06.020.0460.d | - 450 mm | cad | 38.69 |  | 80.1
ME.06.020.0470 | Complesso per lampada a vapori di mercurio, composto da griffa per lampioncio contenente: alimentatore 230 V - 50 Hz, condensatore di rifasamento, portalampada E27, lampada, secondo le norme CEI 34-6 e 34-7, nei tipi:
ME.06.020.0470.a | - 80 W | cad | 40.52 |  | 80.11
ME.06.020.0470.b | - 125 W | cad | 43.82 |  | 80.1
ME.06.020.0480 | Palo in vetroresina per lampione da giardino, nelle dimensioni:
ME.06.020.0480.a | - Ø 60 mm spessore 4 mm | cad | 7.48 |  | 80.08
ME.06.020.0480.b | - Ø 100 mm spessore 5 mm | cad | 13.97 |  | 80.1
ME.06.020.0480.c | - conico Ø 60-120 mm altezza 3600 mm | cad | 86.75 |  | 80.09
ME.06.020.0480.d | - conico Ø 60-137 mm altezza 4600 mm | cad | 109 |  | 80.09
ME.06.020.0490 | Braccio con basetta di fissaggio per applicazione a parete dei diffusori da giardino, nei tipi:
ME.06.020.0490.a | - in nylon | cad | 7.92 |  | 80.05
ME.06.020.0490.b | - in alluminio pressofuso | cad | 25.76 |  | 80.09
ME.06.020.0500 | Apparecchio illuminante da incasso down light con vetro del tipo:
ME.06.020.0500.a | - 1 x 18 FLC-D e 1 x 26 FLC-D attacco G24d-2 e G24d-3 | cad | 66.99 |  | 80.1
ME.06.020.0500.b | - 2 x 18 FLC-D e 2 x 26 FLC-D attacco G24d-2 e G24d-3 | cad | 77.7 |  | 80.1
ME.06.020.0500.c | - 1 x 18 FLC-D e 1 x 26 FLC-D/E attacco G24d-2 e G24d-3 | cad | 156.31 |  | 80.1
ME.06.020.0500.d | - 2 x 18 FLC-D/E attacco G24d-2 | cad | 165.24 |  | 80.1
ME.06.020.0600 | Apparecchio illuminante per palestre con riflettore in alluminio prismatizzato, portalampada in ceramica e contatti argentati, alimentazione - 230 volt con grado di potezione IP 20 - conforme alle norme CEI 34 - 21 completo attacco al plafone e lampada Joduri 250 W. | cad | 192.03 |  | 80.1
ME.06.020.0650 | Accessorio: Gabbia di protezione in tondino di acciaio plastificato. | cad | 27.69 |  | 80.1
ME.06.020.0700 | Apparecchio illuminante per piscine con riflettore in alluminio stampato prismatizzato, portalampada in ceramica e contatti argentati, alimentazione - 230 volt con grado di potezione IP 65 - conforme alle norme CEI 34 - 21 completo di lampada a scarica e presa ad innesto rapido con lampada:
ME.06.020.0700.a | - Joduro 250 W | cad | 175.96 |  | 80.09
ME.06.020.0700.b | - Joduri 400 W | cad | 244.73 |  | 80.1
ME.06.020.0750 | Accessorio : Gabbia di protezione antiurto in tondino in acciaio con fissaggio a mezzo viti. | cad | 35.73 |  | 80.1
ME.06.030 | SISTEMI MODULARI PER ILLUMINAZIONE
ME.06.030.0010 | Apparecchio illuminante per sistema modulare monolampada per installazioni a sospensione o a soffitto con corpo in alluminio estruso di sezione circolare, verniciatura acrilica a fuoco antingiallimento e resistente agli ambienti umidi, con schermo antiabbagliamnto in plexiglass o ABS cromato; grado di protezione minimo IP40:
ME.06.030.0010.a | - 1x18 W lunghezza 650 mm | cad | 36.27 |  | 80.09
ME.06.030.0010.b | - 1x36 W lunghezza 1250 mm | cad | 52.72 |  | 80.1
ME.06.030.0010.c | - 1x58 W lunghezza 1550 mm | cad | 59.3 |  | 80.1
ME.06.030.0010.d | - modulo strutturale 1550 mm | cad | 46.13 |  | 80.1
ME.06.030.0020 | Apparecchio illuminante per sistema modulare monolampada per installazion a sospensione o a soffitto con corpo in alluminio estruso di sezione circolare, verniciatura acrilica a fuoco antingiallimento e resistente agli ambienti umidi, con schermo antiabbagliamento in plexiglass o ABS cromato; grado di protezione minimo IP40:
ME.06.030.0020.a | - 2x18 W lunghezza 740 mm | cad | 79.08 |  | 80.1
ME.06.030.0020.b | - 2x36 W lunghezza 1350 mm | cad | 105.44 |  | 80.09
ME.06.030.0020.c | - 2x58 W lunghezza 1550 mm | cad | 118.58 |  | 80.1
ME.06.030.0020.d | - modulo strutturale 1550 mm | cad | 79.08 |  | 80.1
ME.06.030.0030 | Accessori per apparecchi modulari di illuminazione:
ME.06.030.0030.a | - giunto di continuità lineare, ad angolo, a T o a croce, comprese ghiere di giunzione | cad | 7.92 |  | 80.05
ME.06.030.0030.b | - giunto flessibile | cad | 14.5 |  | 80.07
ME.06.030.0030.c | - sospensione doppia completa di cavetto in acciaio con regolazione millimetrica, di cui una elettrificata | cad | 13.2 |  | 80.08
ME.06.040 | ILLUMINAZIONE DI SICUREZZA
ME.06.040.0010 | Apparecchio illuminante con alimentazione da rete o da gruppo soccorritore, isolamento classe II, IP40, corpo e diffusore in materiale plastico autoestinguente completo di lampada, nei tipi:
ME.06.040.0010.a | - 6 W | cad | 29.34 |  | 80.1
ME.06.040.0010.b | - 8 W o 2x6 W | cad | 40.26 |  | 80.1
ME.06.040.0010.c | - 8 W IP65 | cad | 34.68 |  | 80.1
ME.06.040.0010.d | - 2x8 W IP65 | cad | 44.75 |  | 80.09
ME.06.040.0010.e | - 24 W PL IP65 | cad | 56.99 |  | 80.1
ME.06.040.0020 | Apparecchio illuminante autonomo per illuminazione non permanente, isolamento classe II, IP40, corpo e diffusore in materiale plastico autoestinguente, batterie al Ni-Cd o Pb ermetiche ricaricabili, circuito di ricarica incorporato, autonomia minima 2 ore, completo di lampada, nei tipi:
ME.06.040.0020.a | - 6 W | cad | 65.92 |  | 80.1
ME.06.040.0020.b | - 8 W | cad | 84.08 |  | 80.1
ME.06.040.0020.c | - 15÷18 W | cad | 92.79 |  | 80.09
ME.06.040.0020.d | - 24 W PL | cad | 109.41 |  | 80.09
ME.06.040.0020.e | - 36 W PL | cad | 145.5 |  | 80.1
ME.06.040.0020.f | - 2x6 W | cad | 86.65 |  | 80.09
ME.06.040.0020.g | - 2x18 W | cad | 137.52 |  | 80.1
ME.06.040.0020.h | - 8 W IP65 | cad | 102.66 |  | 80.1
ME.06.040.0020.i | - 18÷24 W PL IP65 | cad | 114.86 |  | 80.1
ME.06.040.0020.j | - 2x8 W IP65 | cad | 117.43 |  | 80.09
ME.06.040.0030 | Apparecchio illuminante autonomo per illuminazione permanente, isolamento classe II, IP40, corpo e diffusore in materiale plastico autoestinguente, batterie al Ni-Cd o Pb ermetiche ricaricabili, circuito di ricarica incorporato, autonomia minima 2 ore, completo di lampada, nei tipi ad incasso, a vista o a bandiera con potenze:
ME.06.040.0030.a | - 6 W | cad | 75.78 |  | 80.1
ME.06.040.0030.b | - 8 W | cad | 96.87 |  | 80.1
ME.06.040.0030.c | - 15÷18 W | cad | 106.76 |  | 80.1
ME.06.040.0030.d | - 24 W PL | cad | 125.86 |  | 80.1
ME.06.040.0030.e | - 36 W PL | cad | 167.39 |  | 80.09
ME.06.040.0030.f | - 2x6 W | cad | 99.83 |  | 80.1
ME.06.040.0030.g | - 2x18 W | cad | 158.16 |  | 80.1
ME.06.040.0030.h | - 8 W IP65 | cad | 102.66 |  | 80.1
ME.06.040.0030.i | - 18÷24 W PL IP65 | cad | 132.14 |  | 80.1
ME.06.040.0030.j | - 2x8 W IP65 | cad | 135.09 |  | 80.09
ME.06.040.0040 | Apparecchio illuminante autonomo 11W per illuminazione permanente o non permanente, idonea al controllo da parte di centralina a microprocessore, isolamento classe II, IP40, corpo e diffusore in materiale plastico autoestinguente, batterie al Ni-Cd, circuito di ricarica incorporato, autonomia minima 2 ore, completo di lampada. | cad | 144.98 |  | 80.09
ME.06.040.0050 | Scatola ad incasso per apparecchi illuminanti da 6/8 W, in materiale plastico autoestinguente, completa di mascherina e viti di fissaggio. | cad | 4.69 |  | 79.96
ME.06.040.0060 | Griglia di protezione in acciaio zincato per apparecchi illuminanti del tipo:
ME.06.040.0060.a | - 6 W - 8 W - 24 W PL | cad | 7.7 |  | 80.13
ME.06.040.0060.b | - 18 W - 2x18 W | cad | 30.18 |  | 80.12
ME.06.040.0070 | Pittogrammi adesivi per lampada a bandiera visibili fino a 26 m di distanza come da normative UNI EN 1838 | cad | 2.68 |  | 80.22
ME.06.040.0080 | Unità autonoma di emergenza costituita da un complesso elettronico di comando e da batterie al Ni-Cd, autonomia minima 2 ore, installabile in plafoniera e adatta per l'accensione di tubi fluorescenti da 18-65 W. | cad | 92.13 |  | 80.09
ME.06.040.0090 | Unità autonoma di emergenza con controllo centralizzato, costituita da un complesso elettronico di comando e da batterie al Ni-Cd, autonomia minima 2 ore, installabile in plafoniera e adatta per l'accensione di tubi fluorescenti da 18-65 W, abbinabile a reattori con starter o reattori elettronici, monolampada o bilampada; idoneo all'impiego per illuminazione permanente e non permanente. | cad | 197.7 |  | 80.1
ME.06.040.0100 | Centrale a microprocessore di gestione e controllo degli apparecchi di illuminazione di emergenza conforme alle normative EN 50172 e UNI CEI 11222. Tipo:
ME.06.040.0100.a | - per il controllo remoto centralizzato dell'impianto di emergenza fino a 128 apparecchi tramite BUS non polarizzato a 2 fili. Dotata di due porte RS232 per connessione remota. Display di comando con menù di scelta a scorrimento. Interfacciabile con sistemi MODBUS (RTU). Accessoriata di batteria per autonomia di 1h. Installabile su guida DIN. | cad | 1145.09 |  | 80.1
ME.06.040.0100.b | - per il controllo centralizzato dell'impianto di emergenza via radio a bassissima potenza per evitare ogni tipo di interferenza e di inquinamento elettromagnetico ( sistema SFH DSS Spread Spectrum). Gestione fino a 500 apparecchi di emergenza e/o segnaletica. Completa di apposita antenna radio, di una porte RS232 per connessione alla stampante e di una porta RS485 per connessione remota, display di comando con menu di scelta a scorrimento. Interfacciabile con sistemi modbus (RTU).conformi alle norme espresse dalla Raccomandazione Europea ERC/REC 70-03. Accessoriata di batteria per autonomia di 1h. Installabile su guida DIN. | cad | 1704.32 |  | 80.1
ME.06.040.0100.c | - stampante per centrale installabile su guida DIN | cad | 1664.77 |  | 80.1
ME.06.040.0105 | Centrale per la gestione, supervisione e manutenzione di un impianto di emergenza fino a 1280 con apparecchi autonomi, conforme alle normative EN 50172 e UNI CEI 11222. Possibilità di scegliere il giorno e l'ora di esecuzione per ciascuno; integrabile con sistemi di building automation; con le seguenti caratteristiche ed accessori: acquisizione automatica delle lampade; display a colori da 7" con interfaccia utente grafica e touch screen; connessione remota attraverso modem; stampante termica alfanumerica; porta ethernet con protocollo TCP/IP per collegamento intranet/internet; web server incorporato per la gestione dell'impianto attraverso internet; moduli ripetitori a 2 e 4 vie per l'ampliamento degli apparecchi collegabili; MODBUS; scambio dati con lampade attraverso bus dati a due fili con protocollo di sicurezza; KONNEX; batteria per 4h di autonomia; interfaccia wireless del sistema; memoria storica non volatile degli eventi e dei test eseguiti sull'impianto; software di supervisione grafica per visualizzare la posizione degli apparecchi ed evidenziarne lo stato; completa programmabilità delle modalità operative della centrale; dispositivo per l'invio di comandi programmabili personalizzati; completa programmabilità degli orari e dei giorni di esecuzione dei test; alimentazione 230 Vac 50-60 Hz; gestione di max 32 gruppi logici di lampade. Versione:
ME.06.040.0105.a | - per installazione a parete | cad | 4107.41 |  | 80.1
ME.06.040.0105.b | - per installazione in rack | cad | 3761.95 |  | 80.1
ME.06.040.0110 | Lampada portatile a tubo fluorescente da 6 W, batterie al Pb 6V 5 Ah, autonomia 6 ore, tensione di ricarica 230 V 50 Hz, spia di segnalazione carica e cavo per allacciamento alla rete. | cad | 44.81 |  | 80.09
ME.06.040.0120 | Faro portatile dotato di due luci: 1) jodio 10 W - 6 V, autonomia 6 ore, 2) incandescenza 1.2 W - 6 V, autonomia 26 ore. Dotato di batterie al Ni-Cd. | cad | 117.3 |  | 80.1
ME.06.050 | ILLUMINAZIONE PUBBLICA
ME.06.050.0010 | Pali
ME.06.050.0010.a | - ottagonale, lunghezza 4 m, da giardino | cad | 189.78 |  | 80.1
ME.06.050.0010.b | - ottagonale, lunghezza 12 m, completo di sbraccio semplice da 0,30 m | cad | 405.93 |  | 80.1
ME.06.050.0010.c | - ottagonale, lunghezza 12 m, completo di sbraccio semplice da 1,25 m | cad | 413.85 |  | 80.1
ME.06.050.0010.d | - ottagonale, lunghezza 10 m, completo di sbraccio semplice da 0,30 m | cad | 374.29 |  | 80.1
ME.06.050.0010.e | - ottagonale, lunghezza 10 m, completo di sbraccio semplice da 1,25 m | cad | 382.21 |  | 80.09
ME.06.050.0010.f | - ottagonale, lunghezza 8 m, completo di sbraccio semplice da 0,30 m | cad | 326.85 |  | 80.1
ME.06.050.0010.g | - ottagonale, lunghezza 8 m, completo di sbraccio semplice da 1,25 m | cad | 334.76 |  | 80.1
ME.06.050.0010.h | - ottagonale, lunghezza 6 m, completo di sbraccio semplice da 0,30 m | cad | 282.04 |  | 80.1
ME.06.050.0010.i | - ottagonale, lunghezza 6 m, completo di sbraccio semplice da 1,25 m | cad | 289.95 |  | 80.1
ME.06.050.0010.j | - conico, lunghezza 4 m | cad | 189.78 |  | 80.1
ME.06.050.0010.k | - ottagonale, lunghezza 12 m, completo di doppio sbraccio da 0,30 m | cad | 427.01 |  | 80.1
ME.06.050.0010.l | - ottagonale, lunghezza 12 m, completo di doppio sbraccio da 1,25 m | cad | 434.93 |  | 80.1
ME.06.050.0010.m | - ottagonale, lunghezza 10 m, completo di doppio sbraccio da 0,30 m | cad | 395.38 |  | 80.1
ME.06.050.0010.n | - ottagonale, lunghezza 10 m, completo di doppio sbraccio da 1,25 m | cad | 403.29 |  | 80.1
ME.06.050.0010.o | - ottagonale, lunghezza 8 m, completo di doppio sbraccio da 0,30 m | cad | 347.94 |  | 80.1
ME.06.050.0010.p | - ottagonale, lunghezza 8 m, completo di doppio sbraccio da 1,25 m | cad | 355.86 |  | 80.1
ME.06.050.0010.q | - ottagonale, lunghezza 6 m, completo di doppio sbraccio da 0,30 m | cad | 297.87 |  | 80.1
ME.06.050.0010.r | - ottagonale, lunghezza 6 m, completo di doppio sbraccio da 1,25 m | cad | 305.77 |  | 80.1
ME.06.050.0020 | Apparecchi illuminanti e proiettori
ME.06.050.0020.a | - apparecchio illuminante chiuso a palo da 400 W - 230 V a vapori di sodio (Na) ad alta pressione, completo di lampada classe II | cad | 229.33 |  | 80.09
ME.06.050.0020.b | - apparecchio illuminante chiuso a palo da 250 W - 230 V a vapori di sodio (Na) ad alta pressione, completo di lampada classe II | cad | 216.15 |  | 80.1
ME.06.050.0020.c | - apparecchio illuminante chiuso a palo da 150 W - 230 V a vapori di sodio (Na) ad alta pressione, completo di lampada classe II | cad | 205.61 |  | 80.1
ME.06.050.0020.d | - apparecchio illuminante chiuso a palo da 125 W - 230 V E27, completo di lampada classe II, da giardino | cad | 158.16 |  | 80.1
ME.06.050.0020.e | - apparecchio illuminante chiuso a palo da 125 W - 230 V a vapori di mercurio, completo di lampada classe II | cad | 171.34 |  | 80.09
ME.06.050.0020.f | - apparecchio illuminante chiuso a muro da 70 - 125 W - 230 V Hg, completo di lampada classe II | cad | 193.48 |  | 80.1
ME.06.050.0020.g | - apparecchio illuminante 125 W - 230 V Hg, completo di lampada classe II | cad | 345.3 |  | 80.1
ME.06.050.0020.h | - apparecchio illuminante da tunnel o sottopasso, completo di bilampada da 2x100 W ai vapori di odio (Na) ad alta pressione o 1x135 W ai vapori di sodio (Na) a bassa pressione e trasformatore | cad | 295.23 |  | 80.1
ME.06.050.0020.i | - proiettore a palo da 400 W JM completo di trasformatore e lampada | cad | 305.77 |  | 80.1
ME.06.050.0020.j | - proiettore a palo da 250 W ai vapori di sodio (Na) ad alta pression completo di trasformatore e lampada | cad | 282.04 |  | 80.1
ME.06.050.0020.k | - proiettore a palo da 250 W JM completo di trasformatore e lampada | cad | 292.58 |  | 80.09
ME.06.050.0030 | Torri faro complete di ottiche e plinti, nelle lunghezze:
ME.06.050.0030.a | - 12 m | cad | 2556.85 |  | 80.1
ME.06.050.0030.b | - 20 m | cad | 12019.83 |  | 80.1
ME.06.050.0030.c | - 25 m | cad | 13232.36 |  | 80.1
ME.06.050.0030.d | - 30 m | cad | 14972.08 |  | 80.1
ME.06.050.0040 | Apparecchio illuminante da giardino (esterno) con riflettore in alluminio purissimo e diffusore vetro temperato satinato. - 230 volt Grado di protezione IP 65 - conforme alle norme CEI 34 - 21 completo di lampada a scarica del tipo:
ME.06.050.0040.a | - con lampada a scarica JM- TS 70 | cad | 121.46 |  | 80.1
ME.06.050.0040.b | - con lampada a risparmio energetico FLC 2 x 18 D | cad | 155.41 |  | 80.1
ME.06.050.0050 | Apparecchio illuminante con riflettore a box in acciaio inox con diffusore in cristallo temperato. - 230 volt Grado di protezione IP 66 - conforme alle norme CEI 34 - 21 completo di lampada a risparmio energetico da 4000 K del tipo:
ME.06.050.0050.a | - rettangolare con lampada FLC 1 x 18 L | cad | 71.46 |  | 80.09
ME.06.050.0050.b | - quadrata con lampada FLC 1 x 26 D | cad | 76.81 |  | 80.09
ME.06.060 | APPARECCHI A LED
ME.06.060.0010 | Apparecchio d'illuminazione cilindrico per facciate esterne di tipo decorativo. Prodotto in conformità alle norme EN 60598 CEI 34-21, grado di protezione IP65 - IK08 in conformità alle norme EN 60529 e EN 50102. Corpo in alluminio pressofuso, verniciato in più fasi per la protezione alla corrosione, alle nebbie saline e ai raggi UV, diffusore in vetro temperato spessore 4 mm. Doppio fascio di luce verso l'alto e verso il basso equipaggiato con lampada led 4000K - 3000 + 1700 lm - potenza totale 39 W | cad | 362.12 |  | 80.09
ME.06.060.0020 | Apparecchio illuminante da esterno semicircolare per installazione a facciata. Prodotto in conformità alle norme EN 60598 CEI 34-21, grado di protezione IP65 - IK08 in conformità alle norme EN 60529 e EN 50102. Corpo in tecnopolimero stabilizzato ai raggi UV. Riflettore in alluminio preanodizzato, diffusore in policarbonato infrangibile autoestinguente resistente ai raggi UV equipaggiato con lampade led 4000K 2000 lm - potenza 17 W | cad | 105.64 |  | 80.1
ME.06.060.0030 | Apparecchio illuminante da esterno con riflessione dall'alto verso il basso per installazione a facciata o su palo (escluso). Prodotto in conformità alle norme EN 60598-1 CEI 34-21, grado di protezione IP65 - IK08 in conformità alle norme EN 60529 e EN 50102. Corpo in nylon stabilizzato ai raggi UV. Riflettore in alluminio martellato, diffusore in policarbonato satinato antiabbagliamento, infrangibile ed autoestinguente resistente ai raggi UV equipaggiato con lampade led 4000K 2000 lm - potenza 17 W | cad | 133.21 |  | 80.1
ME.06.060.0035 | Proiettore per esterno completo di staffa orientabile corpo in alluminio pressofuso, verniciatura a polvere doppio stato resistente alla corrosione ed agli agenti atmosferici, riflettore in materiale termoplastico infrangibile, autoestinguente, schermo in policarbonato trasparente infrangibile antingiallimento, guarnizioni in gomma siliconica, pressacavo per entrata cavi e cassetta di alimentazione inclusi, equipaggiato con led alta efficienza 109 lumen/watt 4000 k durata 50000 h - Costruito in conformità alle norme EN 60598-1 e EN 60598-2 - Predisposto per sistema DALI; versione:
ME.06.060.0035.a | - con fascio concentrante o elettrico potenza 48 W | cad | 387.39 |  | 80.09
ME.06.060.0035.b | - con fascio concentrante o medio potenza 72 W | cad | 402.69 |  | 80.1
ME.06.060.0035.c | - con fascio concentrante o medio potenza 72 W | cad | 420.31 |  | 80.1
ME.06.060.0040 | Proiettore orientabile da esterno / interno idoneo per impianti sportivi. Prodotto in conformità alle norme EN 60598 CEI 34-21, grado di protezione in conformità alle norme EN 60529 e EN 50102. Corpo e telaio in alluminio pressofuso con sistemi alettati di raffreddamento, diffusore in vetro temperato spessore 5 mm resistente agli shock termici ed agli urti, verniciatura a polvere poliestere resistente alla corrosione e alle nebbie saline, completo di staffa in acciaio inox con scala goniometrica orientabile zincata e verniciata - ottica ad alto rendimento con recupeatori di flusso:
ME.06.060.0040.a | - grado di protezione IP65-IK08 - equipaggiato con lampade led 4000K 6400 Lm potenza 47 w | cad | 275.61 |  | 80.1
ME.06.060.0040.b | - grado di protezione IP66-IK08 - equipaggiato con lampade led 4000K 12800 Lm potenza 94 w | cad | 520.6 |  | 80.1
ME.06.060.0050 | Proiettore orientabile per montaggio a facciata o su palo (escluso). Prodotto in conformità alle norme EN 60598 CEI 34-21, grado di protezione IP66 - IK08 in conformità alle norme EN 60529 e EN 50102. Corpo in alluminio pressofuso con sistemi alettati di raffreddamento, riflettore in alluminio con vetro di protezione, diffusore in vetro temperato spessore 5 mm resistente agli shock termici e agli urti, verniciatura con polvere poliestere resistente alla corrosione, alle nebbie saline e stabilizzata ai raggi UV, finitura con vernice acrilica:
ME.06.060.0050.a | - proiettore equipaggiato con lampade led 4000K 6600 lm potenza 56 w | cad | 787.78 |  | 80.1
ME.06.060.0050.b | - staffa orientabile in lamiera d'acciaio predisposta per l'installazione di proiettori a parete o a terra | cad | 74.26 |  | 80.1
ME.06.060.0060 | Proiettore orientabile simmetrico o asimmetrico per montaggio a facciata illuminazione scenografica per edifici di pregio artistico. Prodotto in conformità alle norme EN 60598-1 CEI 34-21, grado di protezione IP66 - IK08 in conformità alle norme EN 60529 e EN 50102. Corpo in alluminio pressofuso con sistemi alettati di raffreddamento, riflettore in alluminio preanodizzato, diffusore in vetro temperato spessore 4 mm resistente agli shock termici e agli urti, verniciatura ad immersione per cataforesi epossidica resistente alla corrosione ed alle nebbie saline, mano di finitura con resina acrilica ecologica stabilizzata ai raggi UV, completo di staffa zincata e verniciata; equipaggiato con lampade led 4000K da:
ME.06.060.0060.a | - 3000 lm potenza 25 w | cad | 135.51 |  | 80.1
ME.06.060.0060.b | - 4700 lm potenza 38 w | cad | 141.63 |  | 80.1
ME.06.060.0060.c | - 6300 lm potenza 52 w | cad | 214.37 |  | 80.1
ME.06.060.0060.d | - 10200 lm potenza 88 w - ottiche in PMMA ad alto rendimento e recuperatori di flusso in policarbonato | cad | 339.92 |  | 80.1
ME.06.060.0065 | Proiettore ad alte prestazioni per illuminazione di grandi superfici (impianti sportivi , parcheggi, zone di passaggio, piazze, facciate di edifici) equipaggiato con LED ad alta potenza da esterno con ottiche simmetriche e/o asimmetriche, fasci da 8°÷120°. Corpo e telaio in alluminio pressofuso, con alettature di raffreddamento. Ottiche in policarbonato V0 metallizzato ad alto rendimento luminoso. Diffusore in vetro extra-chiaro sp. 4mm temprato resistente agli shock termici e agli urti. Verniciatura a polvere con resina a base poliestere, resistente alla corrosione e alle nebbie saline e finitura con resina acrilica ecologica stabilizzata ai raggi UV. Cablaggio: alimentazione 220-240V 50/60Hz; con driver esterno IP66 applicato sull'apparecchio. Completo di staffa zincata e verniciata, cavo con connettore stagno IP66 per una rapida installazione. Dispositivo di protezione conforme alla EN 61547 contro i fenomeni impulsivi atto a proteggere il modulo LED e il relativo alimentatore. Fattore di potenza: 0,92. LED 4000K - Surge Protector 6/6kV. Compreso il puntamento e regolazione del proiettore. Da:
ME.06.060.0065.a | - 36.300lm - CRI 70 - 237W - 700mA | cad | 1092.22 |  | 80.1
ME.06.060.0065.b | - 51.000lm - CRI 70 - 367W - 1.050mA | cad | 1143.26 |  | 80.1
ME.06.060.0065.c | - 56.650lm - CRI 70 - 423W - 1.200mA | cad | 1327.01 |  | 80.1
ME.06.060.0070 | Proiettore per installazione a sospensione per illuminazione di impianti sportivi. Prodotto in conformità alle norme EN 60598-1 CEI 34-21, classe di isolamento I e grado di protezione IP65 - IK08 in conformità alle norme EN 60529 e EN 50102. Corpo in alluminio pressofuso con alette di raffreddamento, riflettore in alluminio stampato prismatizzato ad elevato rendimento luminoso, diffusore in vetro temperato spessore 5 mm resistene agli shock termici e agli urti, completo di connettore stagno IP 67 per il collegamento della linea; eqipaggiato con:
ME.06.060.0070.a | - lampada a led 4000K 12000 lm potenza 121 w | cad | 398.1 |  | 80.1
ME.06.060.0070.b | - lampada a led 5000K 14000 lm potenza 121 w | cad | 421.07 |  | 80.1
ME.06.060.0070.c | - gabbia di protezione antiurto in tondino di acciaio plastificato | cad | 32.15 |  | 80.09
ME.06.060.0075 | Proiettore per esterno corpo in alluminio pressofuso, staffa di sostegno in acciaio, vericiato a polvere in doppio strato resistente alla corrosione ed agli agenti atmosferici, riflettore in policarbinato metallizzato, diffusore in vetro temperato ressitente agli shock termici, cablaggio su piastra in acciaio zincato, gonio graduato per puntamento, pressacavo , equipaggiato con led alta efficienza 124 lumen/watt 4000 k durata 50000 h - Costruito in conformità alle norme EN 60598-1 e EN 60598-2 - Predisposto per sistema DALI; versione:
ME.06.060.0075.a | - con fascio simmetrico diffondente potenza 75 W | cad | 275.61 |  | 80.1
ME.06.060.0075.b | - con fascio asimmetrico potenza 75 w | cad | 283.26 |  | 80.1
ME.06.060.0075.c | - con fascio ellittico potenza 75 W | cad | 290.15 |  | 80.1
ME.06.060.0080 | Faretto da incasso per interni. Prodotto in conformità alle norme EN 60598-1 CEI 34-21, classe di isolamento I e grado di protezione IP40 - IK07 in conformità alle norme EN 60529 e EN 50102. Corpo in policarbonato infrangibile ed autoestinguente V2, stabilizzato ai raggi UV, antigiallimento, riflettore in policarbonato infrangibile autoestinguente sistema antiriflesso ed anti abbagliamento, alimentatore incorporato, completo di staffa regolabile in acciaio che assicura l'aderenza al controsoffitto, alimentazione 230 V 50 Hz; equipaggiato con lampada led 3000K o 4000K 2500 lm da:
ME.06.060.0080.a | - 22 w | cad | 103.36 |  | 80.09
ME.06.060.0080.b | - 28 w | cad | 107.18 |  | 80.1
ME.06.060.0080.c | - 22 w con sistema dimmer | cad | 141.63 |  | 80.1
ME.06.060.0080.d | - 28 w con sistema dimmer | cad | 148.52 |  | 80.1
ME.06.060.0085 | Faretto da incasso per interni corpo in materiale termoplastico, riflettore in lamiera verniciata, schermo in pmma satinato, equipaggiato con lampada led 4000k durata 25000 h - conforme alle normative EN 60598-1 e En 60598-2; versione:
ME.06.060.0085.a | - potenza 13 W - Flusso luminoso 1000 lm | cad | 36.6 |  | 80.08
ME.06.060.0085.b | - potenza 26 W - Flusso luminoso 2000 lm | cad | 43.34 |  | 80.09
ME.06.060.0090 | Plafoniera ad incasso per controsoffittature a doghe o pannelli. Prodotto in conformità alle norme EN 60598 CEI 34-21, classe di isolamento I e grado di protezione IP20 - IK07 in conformità alle norme EN 60529 e EN 50102. Corpo in acciaio zincato preverniciato con resina poliestere, ottica ad alveoli a doppia parabolicità antiriflesso in alluminio speculare a bassissima luminanza; equipaggiata con - modulo da:
ME.06.060.0090.a | - lampade led 2x 4000K 4900 lm potenza 43 w - modulo da 300 x 1200 mm | cad | 179.15 |  | 80.09
ME.06.060.0090.b | - lampade led 2x 4000K 4900 lm potenza 43 w con sistema dimmer - modulo da 300 x 1200 mm | cad | 221.24 |  | 80.1
ME.06.060.0090.c | - lampade led 3x 4000K 3700 lm potenza 32 w - modulo da 600 x 600 mm | cad | 153.12 |  | 80.09
ME.06.060.0090.d | - lampade led 3x 4000K 3700 lm potenza 32 w con sistema dimmer - modulo da 600 x 600 mm | cad | 192.16 |  | 80.09
ME.06.060.0090.e | - lampade led 4x 4000K 4900 lm potenza 43 w - modulo da 600 x 600 mm | cad | 179.15 |  | 80.09
ME.06.060.0090.f | - lampade led 4x 4000K 4900 lm potenza 43 w con sistema dimmer - modulo da 600 x 600 mm | cad | 221.24 |  | 80.1
ME.06.060.0095 | Plafoniera ad incasso per controsoffittature a doghe o pannelli. Prodotto in conformità alle norme EN 60598-1 CEI 34-21, classe di isolamento I e grado di protezione IP43 - IK06 in conformità alle norme EN 60529 e EN 50102. Corpo e cornice stampato in policarbonato bianco infrangibile ed autoestinguente diffusore estruso in tecnopolimero opale ad alta trasmittanza, complete di sistema dimmer; equipaggiata con lampada led 4000K 3700lm potenza 31 w - modulo da:
ME.06.060.0095.a | - 300 x 1200 mm | cad | 199.83 |  | 80.09
ME.06.060.0095.b | - 600 x 600 mm | cad | 186.8 |  | 80.1
ME.06.060.0100 | Plafoniera led prismata, per installazione a soffitto, prodotto in conformità alle norme EN 60598-1-CEI 34-21, con il grado IP40-IK03 secondo le norme EN 60529. La plafoniera è costituita da: corpo contenitore delle parti elettriche in lamiera di acciaio stampato in un pezzo unico, riflettore in acciaio bianco verniciato, schermo diffusore in materiale policarbonato rigato internamente, liscio esternamente, infrangibile ed autoestinguente, fissato al corpo contenitore mediante sistema a levetta o a molla nei tipi:
ME.06.060.0100.a | - lampada led 4000K 6800lm potenza 42 w | cad | 119.43 |  | 80.1
ME.06.060.0100.b | - lampada led 4000K 9070lm potenza 56 w | cad | 145.46 |  | 80.1
ME.06.060.0110 | Plafoniera per installazione a soffitto o a sospensione. Prodotto in conformità alle norme EN 60598 CEI 34-21, classe di isolamento I e grado di protezione IP20 - IK07 in conformità alle norme EN 60529 e EN 50102. Corpo in acciaio zincato preverniciato con resina poliestere ottica ad alveoli a doppia parabolicità antiriflesso in alluminio speculare a bassissima luminanza; equipaggiata con - modulo da:
ME.06.060.0110.a | - lampada led 2x 4000K 4900 lm potenza 43 w - modulo 300 x 1200 mm | cad | 214.37 |  | 80.1
ME.06.060.0110.b | - lampada led 2x 4000K 4900 lm potenza 43 w con sistema dimmer - modulo 300 x 1200 mm | cad | 256.47 |  | 80.1
ME.06.060.0110.c | - lampada led 4x 4000K 4900 lm potenza 43 w - modulo 600 x 600 mm | cad | 214.37 |  | 80.1
ME.06.060.0110.d | - lampada led 4x 4000K 4900 lm potenza 43 w con sistema dimmer - modulo 600 x 600 mm | cad | 256.47 |  | 80.1
ME.06.060.0110.e | - cavetto in acciaio con dispositivo di regolazione millimetrica e cavo di alimentazione per applicazione sospesa | cad | 19.9 |  | 80.1
ME.06.060.0115 | Apparecchio illuminante per installazione a sospensione a bassa luminanza, corpo in alluminio, verniciatura a polvere poliestere antingiallimento, riflettore lamellare in tecnopolimero metallizzato, schermo in policarbonato resistente al calore, illuminazione led con alta efficienza 115 lumen/watt, 4000k vita utile 50000 h e alta consistenza dei colori. Costruito in conformità alle norme EN 60598-1 e EN 60598-2 - Predisposto per sistema DALI; potenza:
ME.06.060.0115.a | - 52 W | cad | 324.61 |  | 80.1
ME.06.060.0115.b | - 64 W | cad | 368.25 |  | 80.1
ME.06.060.0115.c | - sospensione con cavetto a regolazione millimetrica (incidenza n. 2 cavi per apparecchi illuminanti) | cad | 15.92 |  | 80.09
ME.06.060.0115.d | - giunto lineare in alluminio pressofuso | cad | 11.48 |  | 80.14
ME.06.060.0115.e | - testata finale in alluminio | cad | 10.71 |  | 80.11
ME.06.060.0115.f | - giunto a 2 vie in acciaio verniciato a polvere | cad | 14.86 |  | 80.08
ME.06.060.0115.g | - giunto a 3 / 4 vie in acciaio verniciato a polvere | cad | 15.92 |  | 80.09
ME.06.060.0120 | Plafoniera per installazione a soffitto o a sospensione. Prodotto in conformità alle norme EN 60598-1 CEI 34-21, classe di isolamento I e grado di protezione IP40 - IK06 in conformità alle norme EN 60529 e EN 50102. Corpo e cornice stampato in policarbonato bianco infrangibile ed autoestinguente, diffusore estruso in tecnopolimero opale ad alta trasmittanza, completa di sistema dimmer; equipaggiata con lampada led 4000K 3700 lm potenza 31 w, modulo da:
ME.06.060.0120.a | - 300 x 1200 mm | cad | 250.35 |  | 80.1
ME.06.060.0120.b | - 600 x 600 mm | cad | 235.81 |  | 80.09
ME.06.060.0120.c | - cavetto in acciaio con dispositivo di regolazione millimetrica e cavo di alimentazione per applicazione sospesa | cad | 19.9 |  | 80.1
ME.06.060.0125 | Proiettore a campana per illuminazione di ampi spazi espositivi interni , gancio per installazione a sospensione, corpo e cornice in alluminio, verniciatura a polvere antingiallimento stabilizzata, riflettore in alluminio ossidato e satinato, diffusore in vetro sabbiato resistente agli shock termici, compresi accessori per sospensione cavo in acciaio 1,5 m pressacavo in ottone nichelato, viteria, illuminazione led con alta efficienza 105 lumen/watt, 4000k vita utile 50000 h e alta consistenza dei colori. Costruito in conformità alle norme EN 60598-1 e EN 60598-2. versione:
ME.06.060.0125.a | - versione a sospensione a potenza 18 W | cad | 218.97 |  | 80.09
ME.06.060.0125.b | - binario elettrificato potenza 18 W | cad | 231.21 |  | 80.1
ME.06.060.0130 | Plafoniera tonda per interni ed esterni. Prodotto in conformità alle norme EN 60598-1 CEI 34-21, classe di isolamento II e grado di protezione IP65 - IK08 in conformità alle norme EN 60529 e EN 50102. Corpo in policarbonato infrangibile ed autoestinguente diffusore in policarbonato trasparente, internamente satinato antiabbagliamento, infrangibile ed autoestinguente, stabilizzato ai raggi UV, esternamente liscio antipolvere; equipaggiata con lampada led 4000K, da - diametro:
ME.06.060.0130.a | - 1300 lm potenza 16 w - Ø 300 mm | cad | 94.16 |  | 80.1
ME.06.060.0130.b | - 1750 lm potenza 20 w - Ø 390 mm | cad | 123.27 |  | 80.09
ME.06.060.0140 | Plafoniera a tenuta stagna per installazione diretta a parete o a soffitto, o a sospensione. Prodotto in conformità alle norme EN 60598-1 CEI 34-21, grado di protezione IP66 - IK08 in conformità alle norme EN 60529 e EN 50102. Corpo stampato ad iniezione in policarbonato infrangibile ed autoestinguente di elevata resistenza meccanica, diffusore stampato ad iniezione in policarbonato trasparente, prismatizzato internamente, autoestinguente, stabilizzato ai raggi UV, riflettore in alluminio speculare, completa di connettore per installazione rapida; equipaggiata con - lunghezza:
ME.06.060.0140.a | - monolampada led 4000K 1600 lm potenza 13 w - lunghezza 690 mm | cad | 82.69 |  | 80.09
ME.06.060.0140.b | - monolampada led 4000K 2800 lm potenza 22 w - lunghezza 1300 mm | cad | 107.18 |  | 80.1
ME.06.060.0140.c | - monolampada led 4000K 3700 lm potenza 29 w - lunghezza 1600 mm | cad | 126.32 |  | 80.1
ME.06.060.0140.d | - bilampada led 4000K 3200 lm potenza 25 w - lunghezza 690 mm | cad | 122.49 |  | 80.1
ME.06.060.0140.e | - bilampada led 4000K 5600 lm potenza 44 w - lunghezza 1300 mm | cad | 143.17 |  | 80.09
ME.06.060.0140.f | - bilampada led 4000K 7500 lm potenza 56 w - lunghezza 1600 mm | cad | 171.49 |  | 80.1
ME.06.060.0180 | Lampade a led corpo ceramico, temperatura di colore 2700° K, alimentazione 230 V c.a. 50 Hz durata nominale 20.000 ore per attacchi E14 ed E27 di forme varie (oliva, sferica, goccia) delle seguenti tipologie:
ME.06.060.0180.a | - potenza 4 W equivalenti a 25 W ad incandescenza | cad | 13.17 |  | 80.11
ME.06.060.0180.b | - potenza 6 W equivalenti a 40 W ad incandescenza | cad | 14.16 |  | 80.08
ME.06.060.0190 | Lampade a led di varia tipologia , temperatura di colore 2700° K, alimentazione 230 V c.a. 50 Hz durata nominale 15.000 ore delle seguenti tipologie:
ME.06.060.0190.a | - attacco E27 potenza 5 w equivalente a 32 w incandescenza | cad | 6.5 |  | 80.15
ME.06.060.0190.b | - attacco E27 potenza 8 w equivalente a 48 w incandescenza | cad | 8.8 |  | 80.11
ME.06.060.0190.c | - attacco E27 potenza 13 w equivalente a 75 w incandescenza | cad | 14.08 |  | 80.11
ME.06.060.0190.d | - attacco E14 ed E27 potenza 2,7 w equivalente a 25 w incandescenza | cad | 7.28 |  | 80.08
ME.06.060.0200 | Lampade a led con riflettore, temperatura di colore da 2700 a 4000° K, alimentazione 230 V c.a. 50 Hz, attacco GU10 diam. 50 mm durata nominale 40.000 ore delle seguenti tipologie:
ME.06.060.0200.a | - potenza 4 W equivalenti a 35 W ad incandescenza | cad | 15.16 |  | 80.08
ME.06.060.0200.b | - potenza 5,5 W equivalenti a 50 W ad incandescenza | cad | 19.29 |  | 80.09
ME.06.060.0210 | Lampade a led a tubo per applicazione in lampade a tubi fluorescenti tradizionali compatibili alimentazione 230 V c.a. 50 Hz. Durata nominale 40.000 ore delle seguenti tipologie:
ME.06.060.0210.a | - Lunghezza 600 mm - flusso luminoso 825 lm potenza 10 w | cad | 23.12 |  | 80.1
ME.06.060.0210.b | - Lunghezza 900 mm - flusso luminoso 1265 lm potenza 15 w | cad | 29.4 |  | 80.1
ME.06.060.0210.c | - Lunghezza 1200 mm - flusso luminoso 1600 lm potenza 16 w | cad | 34.44 |  | 80.11
ME.06.060.0210.d | - Lunghezza 1500 mm - flusso luminoso 2065 lm potenza 24 w | cad | 45.32 |  | 80.1
ME.06.070 | ILLUMINAZIONE DI EMERGENZA
ME.06.070.0010 | Apparecchio illuminante led autonomo a bandiera. Prodotto in conformità alle norme EN 60598 - CEI 34-21 e grado di protezione IP40 - IK07 in conformità alle norme EN 60529. Corpo in tecnopolimero, riflettore in plexiglass trasparente con micro finitura per massimo rendimento, potenza 3w, completo di accessori per fissaggio a parete, a plafone o a sospensione; nelle versioni:
ME.06.070.0010.a | - autonomia 1 h ricarica 12 h | cad | 117.9 |  | 80.09
ME.06.070.0010.b | - autonomia 3 h ricarica 24 h | cad | 119.43 |  | 80.1
ME.06.070.0020 | Apparecchio led per segnaletica di sicurezza permanente (SA); adatta per locali di pubblico spettacolo con luminosità selezionabile; alto design. Prodotto in conformità alle norme EN 60598, UNI EN 1838, UNI CEI 11222. Schermo in policarbonato serigrafato con sistema di illuminazioneche che garantisce massima uniformità di un illuminamento al segnale ed elevatissima luminosità (oltre 500cd/mq), visibilità 20m. Completo di staffa universale per installazioni a soffitto ed a parete. Potenza 1-2,1W. Corpo / telaio in alluminio. Autonomia 1h, 2h, 3h selezionabile con dispositivo interno.Nei tipi:
ME.06.070.0020.a | - monofacciale - IP40 | cad | 360.31 |  | 80.09
ME.06.070.0020.b | - bifacciale - IP41 | cad | 372.78 |  | 80.1
ME.06.070.0030 | Apparecchio illuminante led autonomo da incasso per illuminazione permanente o non permanente. Prodotto in conformità alle norme EN 60598 - CEI 34-21 e grado di protezione IP40 - IK07 in conformità alle norme EN 60529. Corpo in materiale plastico autoestinguente, potenza 3 w, sistema autotest con indicatore a led bicolore; nelle versioni:
ME.06.070.0030.a | - autonomia 1 h tempo di ricarica 24 h | cad | 102.59 |  | 80.1
ME.06.070.0030.b | - autonomia 3 h tempo di ricarica 24 h | cad | 102.59 |  | 80.1
ME.06.070.0040 | Apparecchio led per illuminazione di emergenza, autonomia 1h, ottica asimmetrica, attivabile anche come illuminazione permanente, completo di scatola da incasso, corpo in policarbonato e placca di copertura con rete di protezione in alluminio pressofuso preverniciato, grado di protezione IP55. Utilizzabile come segnapasso, luce notturna o di emergenza. Prodotto in conformità alle norme EN 60598. Potenza 2x0,50W. | cad | 180.91 |  | 80.1
ME.06.070.0050 | Apparecchio led per illuminazione di emergenza, con possibilità di settaggio dell'autonomia 1h, 2h, 3h- tempo di ricarica 12h - SE: 550 lm 1h di autonomia - 385 lm 2h di autonomia - 275 lm 3h di autonomia - SA: 280 lm. Corpo in policarbonato, ottica simmetrica, schermo in policarbonato trasparente. Grado di protezione IP65. Potenza 24W. Prodotto in conformità alle norme EN 60598, UNI EN 1838. Completo di accessori per fissaggio a parete, a plafone, a bandiera o a incasso. | cad | 238.94 |  | 80.1
ME.06.070.0060 | Apparecchio per illuminazione di emergenza a LED, conforme alle norme EN 60598-1, EN 60598-2-2, EN 60598-2-22, UNI EN 1838, UNI CEI 11222; commutabile in versione SE e SA, l'autonomia standard di 1h o 2h; dotato di sisitema automatico di test di autonomia che comprende il controllo di tutte le funzioni della lampada in un arco di tempo pari all'autonomia richiesta dalle singole normative; risultato dei test visualizzato con LED multicolore posizionato sull'apparecchio; installabile a parete, a plafone, a bandiera e a incasso; batterie incluse tipo Titanium a ricarica rapita (80% in 2h); predisposto per inserimento modulo aggiuntivo (accessorio non incluso) per: - centralizzare il controllo dell'apparecchio con sistema Bus e relativa centrale ; - centralizzare il controllare dell'apparecchio via radio e realtiva centrale ; - centralizare il controllo dell'apparecchio con sisitema DALI. Nelle versioni:
ME.06.070.0060.a | - SE: 250 lm 1h di autonomia - 130 lm 2h di autonomia - SA: 110 lm; grado di protezione IP 66 | cad | 215.55 |  | 80.09
ME.06.070.0060.b | - SE: 450 lm 1h di autonomia - 230 lm 2h di autonomia - SA: 200 lm; grado di protezione IP 66 | cad | 257.59 |  | 80.1
ME.06.070.0060.c | - SE: 550 lm 1h di autonomia - 280 lm 2h di autonomia - SA: 150 lm; grado di protezione IP 65 | cad | 320.67 |  | 80.1
ME.06.070.0060.d | - SE: 800 lm 1h di autonomia - 410 lm 2h di autonomia - SA: 200 lm; grado di protezione IP 65 | cad | 387.97 |  | 80.1
ME.06.070.0060.e | - forma circolare da incasso - SE: 180 lm autonomia 1h - 90 lm autonomia 2h - SA: 150 lm; grado di protezione IP 42 | cad | 209.23 |  | 80.1
ME.06.070.0070 | Apparecchio per la segnaletica di emergenza a led; conforme alle norme EN 60598-1, EN 60598-2-2, EN 60598-2-22, UNI EN 1838, UNI CEI 11222. Corpo in policarbonato adatto per installazione a parete, a soffitto e a bandiera con l'utilizzo di staffa universale in dotazione. Grado di protezione IP40 Schermo serigrafato che garantisce la massima uniformità di illuminamento del segnale ed elevatissima luminosità (oltre 500cd/mq). Nelle versioni:
ME.06.070.0070.a | - visibilta 20m | cad | 172.43 |  | 80.1
ME.06.070.0070.b | - visibilta 30m | cad | 185.04 |  | 80.1
ME.06.070.0070.c | - modulo per centralizzare il controllo dell'apparecchio con sistema Bus e Centrale di controllo | cad | 41.01 |  | 80.1
ME.06.070.0070.d | - modulo per centralizzare il controllo dell'apparecchio via radio e Centrale di controllo | cad | 62.04 |  | 80.09
ME.06.070.0070.e | - modulo DALI per controllo dell'apparecchio con sisitema con protocollo DALI | cad | 72.55 |  | 80.1
ME.06.070.0070.f | - staffa per installazione a bandiera su controsoffitto | cad | 44.94 |  | 80.08
ME.06.070.0070.g | - schermo aggiuntivo a bandiera completo di pittogramma | cad | 47.51 |  | 80.09
ME.06.070.0080 | Apparecchio illuminante led autonomo per montaggio a plafone o a parete, per illuminazione permanente o non permanente. Prodotto in conformità alle norme EN 60598 - CEI 34-21 e grado di protezione IP40 - IK07 in conformità alle norme EN 60529. Corpo in materiale plastico autoestinguente, potenza 3 w, sistema autotest con indicatore a led bicolore; nelle versioni:
ME.06.070.0080.a | - autonomia 1 h tempo di ricarica 24 h | cad | 98 |  | 80.09
ME.06.070.0080.b | - autonomia 3 h tempo di ricarica 24 h | cad | 98 |  | 80.09
ME.06.070.0090 | Apparecchio illuminante led autonomo per montaggio a plafone o a parete, con possibilità di settaggio dell'autonomia: 1h, 2h, 3h, tempo di ricarica 12h. Conforme alle norme EN 60598-1, EN 60598-2-2, EN 60598-2-22, UNI EN 1838, UNI CEI 11222, ATEX 2014/34/UE. Classificazione ATEX II 3 G Ex nA II B T135, II 3 D Ex tD A22 T85, grado di protezione IP66, protezione agli urti IK 09. Corpo in lamiera di acciaio prezincata e verniciata con polveri di poliestere, schermo in vetro temprato microprismatizzato ad alta trasmittanza spes. 3mm. SE:400 lm 1h di autonomia - 275 lm 2h di autonomia - 200 lm 3h di autonomia - SA: 220 lm | cad | 501.89 |  | 80.1

## ME.07
CODICE | DESCRIZIONE | U.M. | PREZZO | % Inc. M.O. | % Inc. MAT | % Inc. NOLI
ME | MATERIALI IMPIANTI ELETTRICI
ME.07 | IMPIANTI DI CABLAGGIO STRUTTURATO
ME.07.010 | SISTEMA UTP
ME.07.010.0020 | Prese utente RJ12 - RJ45 UTP non schermate, cablaggio universale T568A/B, serie civile per montaggio su supporto di plastica e placca in tecnopolimero:
ME.07.010.0020.a | - RJ12 con coperchio | cad | 9.63 |  | 80.06
ME.07.010.0020.b | - RJ45 con coperchio Categoria 5e | cad | 12.05 |  | 80.08
ME.07.010.0020.c | - RJ45 con coperchio Categoria 6 | cad | 12.33 |  | 80.13
ME.07.010.0030 | Connettori RJ45 per pannelli di permutazione, UTP non schermati, cablaggio universale T568A/B:
ME.07.010.0030.c | - Categoria 5e | cad | 5.25 |  | 80
ME.07.010.0030.d | - Categoria 6 | cad | 6.09 |  | 80.13
ME.07.010.0030.e | - Categoria 6a | cad | 8.33 |  | 80.07
ME.07.010.0040 | Cordoni di permutazione RJ45 UTP non schermati, conduttore in rame 24 AWG, isolamento con guaina in PVC o polietilene antifiamma, lunghezza - Categoria:
ME.07.010.0040.e | - 0,5 m Categoria 5e | cad | 3.03 |  | 79.87
ME.07.010.0040.f | - 1 m Categoria 5e | cad | 3.41 |  | 80.06
ME.07.010.0040.g | - 2 m Categoria 5e | cad | 4.15 |  | 80
ME.07.010.0040.h | - 3 m Categoria 5e | cad | 4.26 |  | 80.05
ME.07.010.0040.i | - 5 m Categoria 5e | cad | 5.94 |  | 80.13
ME.07.010.0040.j | - 0,5 m Categoria 6 | cad | 5.05 |  | 80
ME.07.010.0040.k | - 1 m Categoria 6 | cad | 5.1 |  | 80.2
ME.07.010.0040.l | - 2 m Categoria 6 | cad | 6.58 |  | 80.09
ME.07.010.0040.m | - 3 m Categoria 6 | cad | 7.03 |  | 80.09
ME.07.010.0040.n | - 5 m Categoria 6 | cad | 10.7 |  | 80.09
ME.07.010.0050 | Cavi in rame a 4 coppie twistate non schermate, UTP, conduttore in rame 24 AWG in Classe CPR Eca, isolamento - Categoria:
ME.07.010.0050.b | - guaina PVC, Categoria 5e | m | 0.31 |  | 80.65
ME.07.010.0050.c | - guaina LSZH, Categoria 5e | m | 0.5 |  | 80
ME.07.010.0050.d | - guaina LSZH, Categoria 6 | m | 1.01 |  | 80.2
ME.07.020 | SISTEMA FTP
ME.07.020.0020 | Prese utente RJ45 FTP schermate, cablaggio universale T568A/B, serie civile per montaggio su supporto di plastica e placca in tecnopolimero:
ME.07.020.0020.a | - Categoria 5e | cad | 13.99 |  | 80.13
ME.07.020.0020.b | - Categoria 6 | cad | 17.93 |  | 80.09
ME.07.020.0020.c | - Categoria 6a | cad | 19.04 |  | 80.09
ME.07.020.0030 | Connettore RJ45 per pannelli di permutazione, FTP, schermato, cablaggio universale T568A/B:
ME.07.020.0030.a | - Categoria 5e | cad | 7.49 |  | 80.11
ME.07.020.0030.b | - Categoria 6 | cad | 10.27 |  | 80.14
ME.07.020.0030.c | - Categoria 6a | cad | 12.97 |  | 80.11
ME.07.020.0040 | Cordoni di permutazione RJ45 FTP schermati, conduttore in rame 24 AWG, isolamento con guaina in PVC o polietilene antifiamma, lunghezza - Categoria:
ME.07.020.0040.e | - 0,5 m Categoria 5e | cad | 4.88 |  | 80.12
ME.07.020.0040.f | - 1 m Categoria 5e | cad | 5.52 |  | 80.07
ME.07.020.0040.g | - 2 m Categoria 5e | cad | 6.95 |  | 80.14
ME.07.020.0040.h | - 3 m Categoria 5e | cad | 7.56 |  | 80.03
ME.07.020.0040.i | - 5 m Categoria 5e | cad | 11.25 |  | 80.09
ME.07.020.0050 | Cavi in rame a 4 coppie twistate schermate, FTP, conduttore in rame 24 AWG in Classe CPR Eca, isolamento - Categoria:
ME.07.020.0050.b | - guaina PVC, Categoria 5e | m | 0.57 |  | 80.7
ME.07.020.0050.c | - guaina LSZH, Categoria 5e | m | 0.62 |  | 79.03
ME.07.030 | SISTEMA FIBRA OTTICA
ME.07.030.0010 | Prese utente MT - RJ, tipo 50/125 µ, serie civile per montaggio su supporto di plastica e placca in tecnopolimero. | cad | 52.7 |  | 80.09
ME.07.030.0020 | Prese utente SC, tipo bussola duplex 50/125 µ, serie civile per montaggio su supporto di plastica e placca in tecnopolimero. | cad | 15.04 |  | 80.05
ME.07.030.0030 | Prese utente ST, tipo bussola duplex 50/125 µ, serie civile per montaggio su supporto di plastica e placca in tecnopolimero. | cad | 12.41 |  | 80.1
ME.07.030.0040 | Connettori per pannelli in fibra ottica:
ME.07.030.0040.a | - MT - RJ, tipo 50/125 µ | cad | 49.29 |  | 80.1
ME.07.030.0040.b | - SC, tipo bussola duplex 50/125 µ | cad | 11.72 |  | 80.03
ME.07.030.0040.c | - ST, tipo bussola 50/125 µ | cad | 10.84 |  | 80.07
ME.07.030.0050 | Cordoni di permutazione in fibra ottica 50/125 µ:
ME.07.030.0050.a | - MT - RJ / MT - RJ 1m | cad | 63.89 |  | 80.09
ME.07.030.0050.b | - MT - RJ / MT - RJ 2m | cad | 66.86 |  | 80.09
ME.07.030.0050.c | - MT - RJ / SC duplex 1m | cad | 62.92 |  | 80.1
ME.07.030.0050.d | - MT - RJ / SC duplex 2m | cad | 65.81 |  | 80.09
ME.07.030.0050.e | - ST / ST 1m | cad | 30.15 |  | 80.1
ME.07.030.0050.f | - ST / ST 2m | cad | 31.72 |  | 80.11
ME.07.030.0050.g | - SC / ST 1m | cad | 50.69 |  | 80.09
ME.07.030.0050.h | - SC / ST 2m | cad | 52.7 |  | 80.09
ME.07.030.0060 | Cavi in fibra ottica 50/125 µ
ME.07.030.0060.a | - guaina LSZH a 4 fibre | m | 4.28 |  | 80.14
ME.07.030.0060.b | - guaina LSZH a 8 fibre | m | 5.38 |  | 80.11
ME.07.040 | COMPLEMENTI TECNICI PER L'INSTALLAZIONE
ME.07.040.0010 | Accessori per prodotti da pannello e connessioni:
ME.07.040.0010.a | - kit di 16 icone diversi simboli | cad | 1.76 |  | 80.11
ME.07.040.0010.b | - tappo otturazione per RJ e ST | cad | 1.02 |  | 80.39
ME.07.040.0010.c | - tappo otturazione per SC | cad | 0.9 |  | 80
ME.07.040.0010.d | - plugs RJ11 per cavi piatti | cad | 0.12 |  | 83.33
ME.07.040.0010.e | - plugs RJ12 per cavi piatti | cad | 0.19 |  | 78.95
ME.07.040.0010.f | - plugs RJ45 5e UTP per cavi tondi | cad | 1.31 |  | 80.15
ME.07.040.0010.g | - plugs RJ45 5e FTP per cavi tondi | cad | 2.61 |  | 80.08
ME.07.040.0010.h | - copertura per plugs | cad | 0.31 |  | 80.65
ME.07.040.0020 | - placca autoportante in plastica per n.4 connettori RJ | cad | 2.79 |  | 80.29
ME.07.050 | QUADRI E ARMADI
ME.07.050.0010 | Quadro da parete 10" in metallo, con porta trasparente in vetro temperato, fino a 9 unità di cablaggio, completo di n.2 montanti forati a 10" completi di accessori di fissaggio, n.4 piastre passacavi in materiale isolante complete di viti di fissaggio, serratura e chiavi. | cad | 229.27 |  | 80.1
ME.07.050.0020 | Accessori per configurazione:
ME.07.050.0020.a | - pannello vuoto 10" per 8 connettori | cad | 24.68 |  | 80.11
ME.07.050.0020.b | - pannello 10" cieco | cad | 17.49 |  | 80.1
ME.07.050.0020.c | - mensola 102 per mini-hub | cad | 32.02 |  | 80.11
ME.07.050.0020.d | - pannello 10" passacavo | cad | 23.49 |  | 80.08
ME.07.050.0020.e | - pannello prese di alimentazione | cad | 80.42 |  | 80.09
ME.07.050.0030 | Quadro da parete struttura fissa 19" in metallo, con porta in vetro curvo, completo di montanti forati a 19" regolabili in profondità, completi di accessori di fissaggio, n.2 piastre passacavi in materiale isolante, complete di viti di fissaggio, serratura e chiavi: fissaggio, nelle dimensioni:
ME.07.050.0030.a | - fino a 9 unità di cablaggio | cad | 330.73 |  | 80.1
ME.07.050.0030.b | - fino a 15 unità di cablaggio | cad | 367.43 |  | 80.1
ME.07.050.0030.c | - fino a 18 unità di cablaggio | cad | 444.96 |  | 80.1
ME.07.050.0030.d | - fino a 23 unità di cablaggio | cad | 503.39 |  | 80.1
ME.07.050.0040 | Quadro da parete struttura rotante 19" in metallo a 2 sezioni ispezionabili, con porta in vetro curvo, completo di montanti forati a 19" regolabili in profondità, completi di accessori di fissaggio, n.2 piastre passacavi in materiale isolante, complete di viti di fissaggio, serratura e chiavi:
ME.07.050.0040.a | - fino a 15 unità di cablaggio | cad | 764.08 |  | 80.1
ME.07.050.0040.b | - fino a 18 unità di cablaggio | cad | 824.01 |  | 80.1
ME.07.050.0050 | Porte in vetro curvo fumè temperato di sicurezza per quadro a parete, complete di cerniere e serratura con chiavi, dimensioni:
ME.07.050.0050.a | - 700x550 mm | cad | 176.79 |  | 80.1
ME.07.050.0050.b | - 700x700 mm | cad | 206.01 |  | 80.09
ME.07.050.0050.c | - 700x900 mm | cad | 223.98 |  | 80.1
ME.07.050.0050.d | - 700x1100 mm | cad | 253.2 |  | 80.09
ME.07.050.0060 | Armadio a pavimento, con porta in vetro curvo, completo di pannelli laterali ad aggancio rapido, porta piena posteriore e coppia di montanti regolabili in profondità, piedini regolabili di livellamento, serratura e chiavi. Unità di cablaggio - Dimensioni (lxp):
ME.07.050.0060.a | - 24 unità rack - 600x600mm | cad | 573.47 |  | 80.1
ME.07.050.0060.b | - 33 unità rack - 600x600mm | cad | 847.23 |  | 80.1
ME.07.050.0060.c | - 42 unità rack - 600x600mm | cad | 965.97 |  | 80.1
ME.07.050.0060.d | - 24 unità rack - 800x800mm | cad | 892.27 |  | 80.1
ME.07.050.0060.e | - 33 unità rack - 800x800mm | cad | 945.77 |  | 80.1
ME.07.050.0060.f | - 42 unità rack - 800x800mm | cad | 999.25 |  | 80.1
ME.07.050.0070 | Zoccolo in metallo verniciato per armadi a pavimento, completo di accessori di fissaggio, dimensioni: |  |  |  | 100
ME.07.050.0070.a | - 600x600 mm | cad | 85.39 |  | 80.1
ME.07.050.0070.b | - 800x800 mm | cad | 97.38 |  | 80.1
ME.07.050.0080 | Porte in vetro curvo fumè temperato di sicurezza per armadio a pavimento, complete di cerniere e serratura, dimensioni:
ME.07.050.0080.a | - 600x1500 mm | cad | 376.79 |  | 80.1
ME.07.050.0080.b | - 600x2100 mm | cad | 426.24 |  | 80.1
ME.07.050.0090 | Accessori per armadi a pavimento:
ME.07.050.0090.a | - coppia di ruote con freno regolabili e coppia di n.2 ruote libere, diam. 80 mm carico max per ruota 60 kg | cad | 109.37 |  | 80.1
ME.07.050.0090.b | - coppia di golfari M10 | cad | 9.81 |  | 80.12
ME.07.050.0090.c | - gruppo di ventilazione completo di n.2 ventole | cad | 338.59 |  | 80.1
ME.07.050.0090.d | - ventola singola 18W 230V - 150 mc/h | cad | 92.24 |  | 80.1
ME.07.050.0090.e | - coppia di montanti x armadio 28 unità di cablaggio | cad | 137.08 |  | 80.1
ME.07.050.0090.f | - coppia di montanti x armadio 42 unità di cablaggio | cad | 164.05 |  | 80.1
ME.07.050.0090.g | - termostato elettromeccanico 0-60°C contatto NA 5A in AC1 | cad | 94.39 |  | 80.09
ME.07.050.0100 | Pannello vuoto in metallo zincato verniciato, capacità:
ME.07.050.0100.a | - 16 porte | cad | 41.45 |  | 80.1
ME.07.050.0100.b | - 24 porte | cad | 47.83 |  | 80.1
ME.07.050.0110 | Pannello RJ45 preassemblato, in metallo verniciato, 19", completi di accessori per il montaggio, fermacavo, cartellini di identificazione sul fronte e sul retro:
ME.07.050.0110.a | -12 connettori RJ45, UTP Categoria 5e | cad | 81.47 |  | 80.09
ME.07.050.0110.b | - 24 connettori RJ45, UTP Categoria 5e | cad | 92.14 |  | 80.1
ME.07.050.0110.c | - 48 connettori RJ45, UTP categoria 5e | cad | 97.38 |  | 80.1
ME.07.050.0110.d | - 24 connettori RJ45, FTP categoria 5e | cad | 182.03 |  | 80.1
ME.07.050.0110.e | - 24 connettori RJ45, UTP categoria 6 | cad | 177.54 |  | 80.09
ME.07.050.0120 | Pannello RJ45 preassemblato, in metallo zincato verniciato, 19", completo di accessori di fissaggio, per uso telefonico | cad | 229.23 |  | 80.09
ME.07.050.0130 | Pannello cieco in metallo verniciato nero, 19":
ME.07.050.0130.a | - 1 unità di cablaggio | cad | 19.57 |  | 80.07
ME.07.050.0130.b | - 3 unità di cablaggio | cad | 32.2 |  | 80.09
ME.07.050.0140 | Cassetto estraibile per connettori in fibra ottica, in metallo verniciato nero, 19", completo degli accessori di fissaggio, nella composizione di 12 ricettacoli per bussole MT-RJ/ST o per bussole SC | cad | 155.56 |  | 80.1
ME.07.050.0150 | Mensola di supporto in metallo verniciato, 19" di profondità:
ME.07.050.0150.a | - 250 mm | cad | 38.65 |  | 80.1
ME.07.050.0150.b | - 350 mm | cad | 41.91 |  | 80.1
ME.07.050.0160 | Pannello passacavo, in metallo zincato verniciato, 19", completo di accessori di fissaggio. | cad | 35.13 |  | 80.1
ME.07.050.0170 | Anello passacavo in metallo verniciato, completo di accessori di fissaggio. | cad | 3.11 |  | 80.06
ME.07.050.0180 | Pannello per prese di corrente standard italiano /tedesco 16A bivalente con interruttore, 19":
ME.07.050.0180.a | - n. 5/6 prese con interruttore generale bipolare 16A 250V e spia luminosa | cad | 132.8 |  | 80.1
ME.07.050.0180.b | - n. 5/6 prese con interruttore generale magnetotermico 1P+N 16A 250V 3kA e spia luminosa | cad | 168.98 |  | 80.1

## ME.08
CODICE | DESCRIZIONE | U.M. | PREZZO | % Inc. M.O. | % Inc. MAT | % Inc. NOLI
ME | MATERIALI IMPIANTI ELETTRICI
ME.08 | ANTINTRUSIONE
ME.08.010 | CENTRALI
ME.08.010.0010 | Centrale per sistema di allarme antintrusione ed antieffrazione, in contenitore metallico, in grado di gestire contemporaneamente apparati elettronici del tipo cablato o via radio (senza fili) da 8 zone espandibili fino a 32 tramite concentratori (opzionali). Collegabile via bus con concentratore remoto (max n.7) fino ad una distanza massima di 1500 metri. Dotata di n.16 ingressi per il collegamento diretto di sensori inerziali senza l'ausilio di interfacce. Comandata da tastiera con display a LCD dotata di tasto help per informazioni in linea, fino ad un max di 8 tastiere/lettori (non inclusa). Possibile gestione fino a 4 sistemi indipendenti (aree) ciascuno con 2 inserimenti di tipo parziale. Uscite preconfigurate per sirena esterna, interna e lampeggiante. Espansioni ad innesto ingressi e uscite. Massimo 50 utenti. Comandabili massimo 128 uscite. Combinatore telefonico PSTN ad innesto incluso. Invio eventi in formato digitale. Possibilità di invio agli utenti finali di messaggi SMS o vocali tramite modulo GSM (non incluso) . Programmazione, tramite computer, remota oppure locale utilizzando la porta USB integrata. Conforme norma EN50131 Grado di sicurezza 3, Classe Ambientale II. | cad | 521.68 |  | 80.1
ME.08.010.0020 | Centrale per sistema di allarme antintrusione ed antieffrazione, in contenitore metallico, in grado di gestire contemporaneamente apparati elettronici del tipo cablato e via radio (senza fili) da 8 zone espandibili fino a 64 tramite concentratori (opzionali). Collegabile via bus con concentratore remoto (max n.7) fino ad una distanza massima di 1500 metri. Dotata di n.16 ingressi per il collegamento diretto di sensori inerziali senza l'ausilio di interfacce. Comandata da tastiera con display a LCD dotata di tasto help per informazioni in linea, fino ad un max di 8 tastiere/lettori (non inclusa). Possibile gestione fino a 8 sistemi indipendenti (aree) ciascuno con 2 inserimenti di tipo parziale. Uscite preconfigurate per sirena esterna, interna e lampeggiante. Espansioni ad innesto ingressi e uscite. Massimo 50 utenti. Comandabili massimo 128 uscite. Combinatore telefonico PSTN ad innesto incluso. Invio eventi in formato digitale. Possibilità di invio agli utenti finali di messaggi SMS o vocali tramite modulo GSM (non incluso) . Comunicatore IP integrato per trasmissione pramite rete TCP-IP e Internent ; invio eventi e telegestione tramite IP, gestione IP statico/DHCP, diagnostica IP da tastiera, firewall e crittografia AES, supporto DNS e NTP (non incluso). Programmazione, tramite computer, remota oppure locale utilizzando la porta USB integrata. Conforme norma EN50131 Grado di sicurezza 3, Classe Ambientale II. | cad | 579.39 |  | 80.1
ME.08.010.0030 | Centrale per sistema di allarme antintrusione ed antieffrazione, in contenitore metallico, in grado di gestire contemporaneamente apparati elettronici del tipo cablato e via radio (senza fili) da 8 zone espandibili fino a 128 tramite concentratori (opzionali). Collegabile via bus con concentratore remoto (max n.15) fino ad una distanza massima di 1500 metri. Dotata di n.16 ingressi per il collegamento diretto di sensori inerziali senza l'ausilio di interfacce. Comandata da tastiera con display a LCD dotata di tasto help per informazioni in linea, fino ad un max di 8 tastiere/lettori (non inclusa). Possibile gestione fino a 16 sistemi indipendenti (aree) ciascuno con 2 inserimenti di tipo parziale. Uscite preconfigurate per sirena esterna, interna e lampeggiante. Espansioni ad innesto ingressi e uscite. Massimo 200 utenti. Comandabili massimo 256 uscite. Combinatore telefonico PSTN ad innesto incluso. Invio eventi in formato digitale. Possibilità di invio agli utenti finali di messaggi SMS o vocali tramite modulo GSM (non incluso) . Comunicatore IP integrato per trasmissione pramite rete TCP-IP e Internent; invio eventi e telegestione tramite IP, gestione IP statico/DHCP, diagnostica IP da tastiera, firewall e crittografia AES, supporto DNS e NTP (non incluso). Programmazione, tramite computer, remota oppure locale utilizzando la porta USB integrata. Conforme norma EN50131 Grado di sicurezza 3, Classe Ambientale II. | cad | 893.28 |  | 80.1
ME.08.010.0040 | Centrale per sistema di allarme antintrusione ed antieffrazione, in contenitore metallico, in grado di gestire contemporaneamente apparati elettronici del tipo cablato e via radio (senza fili) da 8 zone espandibili fino a 512 tramite concentratori (opzionali). Collegabile via bus con concentratore remoto (max n.30) fino ad una distanza massima di 1500 metri. Dotata di n.16 ingressi per il collegamento diretto di sensori inerziali senza l'ausilio di interfacce. Comandata da tastiera con display a LCD dotata di tasto help per informazioni in linea, fino ad un max di 32 tastiere/lettori (non inclusa). Possibile gestione fino a 64 sistemi indipendenti (aree) ciascuno con 2 inserimenti di tipo parziale. Uscite preconfigurate per sirena esterna, interna e lampeggiante. Espansioni ad innesto ingressi e uscite. Massimo 1000 utenti. Comandabili massimo 496 uscite. Combinatore telefonico PSTN ad innesto incluso. Invio eventi in formato digitale. Possibilità di invio agli utenti finali di messaggi SMS o vocali tramite modulo GSM (non incluso) . Comunicatore IP integrato per trasmissione pramite rete TCP-IP e Internent; invio eventi e telegestione tramite IP, gestione IP statico/DHCP, diagnostica IP da tastiera, firewall e crittografia AES, supporto DNS e NTP. Programmazione, tramite computer, remota oppure locale utilizzando la porta USB integrata. Conforme norma EN50131 Grado di sicurezza 3, Classe Ambientale II. | cad | 1557.07 |  | 80.1
ME.08.010.0050 | Concentratore remoto da 8 ingressi e 8 uscite in contenitore di policarbonato. Conforme norma EN50131 Grado di sicurezza 3. Classe ambientale II. Il medesimo concentratore comunica con la centrale tramite il bus RS485 e può essere montato fino ad una distanza massima di 1500 metri dalla stessa. | cad | 218.2 |  | 80.1
ME.08.010.0060 | Concentratore remoto dotato di 8 ingressi espandibili fino a 32 mediante moduli ad innesto opzionali, 8 uscite open collector espandibili fino a 16 con la possibilità di montare moduli opzionali a relè. Conforme norma EN50131 Grado di sicurezza 3. Classe ambientale II. Il concentratore viene fornito in contenitore in acciaio in cui è possible alloggiare i moduli opzionali per le espansioni di ingresso e di uscita, nonchè la batteria in tampone da 7Ah ed è equipaggiato con un alimentatore switching supervisionato dotato di test dinamico della batteria. Il medesimo concentratore comunica con la centrale tramite il bus RS485 e può essere montato fino ad una distanza massima di 1500 metri dalla stessa. | cad | 553.69 |  | 80.1
ME.08.010.0070 | Concentratore remoto per dispositivi via radio operante alla frequenza di 868MHz Gen2. Programmabile per gestire 32 dispositivi senza fili. Conforme alle normative EN50131-5-3. Autoacquisizione "Learn-Mode" dei trasmettitori. Trasmissione supervisionata. Rilevazione di eventuali interferenze radio e conseguente segnalazione in centrale.Il medesimo concentratore comunica con la centrale tramite il bus RS485 e può essere montato fino ad una distanza massima di 1500 metri dalla stessa. | cad | 256.36 |  | 80.09
ME.08.010.0080 | Modulo di espansione a 8 ingressi per le centrali e per concentratori remoti espandibili. Collegabile direttamente ad innesto tramite lapposito connettore. Supporta i sensori inerziali. | cad | 100.71 |  | 80.09
ME.08.020 | TASTIERE E ORGANI DI COMANDO
ME.08.020.0010 | Tastiera operativa o remota nelle seguenti tipologie:
ME.08.020.0010.a | - a parete in contanitore da incasso | cad | 123.65 |  | 80.1
ME.08.020.0010.b | - dal design moderno ed ergonomico con ampio display a LCD retroilluminato da 2 righe x 16 caratteri adatta per la programmazione e gestione delle centrali 1E.08.010.x. 4 LED di indicazione di stato di sistema, 2 coppie di LED programmabili di indicazione di stato area, display con simboli grafici per indicare lo stato di 8 aree in un'unica visualizzazione, 4 tasti di gestione diretta delle aree (inserimento totale, parziale 1, parziale 2 e disinserimento), 3 tasti funzione programmabili, 4 combinazioni di tasti funzione programmabili, tasto "Help" per informazioni in linea, elettronica ad innesto per un semplice cablaggio e manutenzione. Possibilità di personalizzarla con un messaggio di testo visibile a display. Dotata di lettore di prossimità integrato. Dotata di unuscita open collector e un ingresso dedicato alla funzione di richiesta uscita per il controllo di accesso di una porta. Conforme norma EN50131 Grado di sicurezza 3, Classe Ambientale II. | cad | 207.47 |  | 80.1
ME.08.020.0010.c | - a 8 LED per la programmazione e gestione per centrali anti intrusione. Omologazione IMQ II Livello. Dotata di 3 LED di indicazione di stato di sistema e 12 LED per la visualizzazione delle zone. Tasti funzione programmabili. Contenitore in ABS bianco. | cad | 106 |  | 80.09
ME.08.020.0020 | Lettore remoto nelle seguenti tipologie:
ME.08.020.0020.a | - di tessere di prossimità in policarbonato ad alta robustezza, collegabile direttamente al bus di comunicazione RS485 ad una distanza massima dalla centrale di 1500 metri oppure allingresso del concetratore per 4 varchi. Portata di lettura tipica di 6 - 8 cm. Il lettore è dotato di sensore ottico antirimozione ed integra due LED, uno rosso ed uno blu, configurabili come luce notturna, per lo stato di blocco dei varchi e stato delle aree di allarme. Il medesimo lettore è inoltre dotato di uscita open collector programmabile. Il circuito elettronico del lettore è completamente ricoperto da resina sintetica resistenze agli agenti atmosferici. | cad | 398.19 |  | 80.09
ME.08.020.0020.b | - di chiavi o tessere di prossimità, collegabile direttamente al bus di comunicazione delle centrali ad una distanza massima dalla centrale di 800 metri. Portata di lettura tipica di 6 - 8 cm. Il lettore è dotato di sensore ottico antirimozione ed integra due LED, uno verde ed uno rosso. Il medesimo lettore è inoltre dotato di uscita open collector programmabile ed è disponibile con cover di diversi colori: bianca, beige, rossa, grigia e nera. Il circuito elettronico del lettore è completamente ricoperto da resina sintetica resistenze agli agenti atmosferici. | cad | 268.3 |  | 80.1
ME.08.020.0030 | Chiave di prossimità, in confezione da 10 pezzi, a forma di portachiave con tecnologia di prossimità, dotata di codice di sicurezza a 4 byte. La chiave può essere riscritta più volte e loperazione di lettura e scrittura è crittografata. | cad | 119.67 |  | 80.1
ME.08.020.0040 | Tessera di prossimità, dotata di codice di sicurezza a 4 byte. Fornita in confezione da 10 pezzi. La tessera può essere riscritta più volte e loperazione di lettura e scrittura è crittografata. | cad | 103.61 |  | 80.1
ME.08.020.0050 | Scheda chiave universale, 3 relè a scambio completo. Uscite bistabili o temporizzate con tempi programmabili. Un uscita open collector per segnalazione chiave falsa. Ingressi di stato per il comando dei led dei lettori. Gestione di max. 256 tag di prossimità. Compresa quota parte collegamenti, accessori, collaudo e quant'altro necessario per rendere l'impianto funzionante ed eseguito a regola d'arte. | cad | 116.72 |  | 80.1
ME.08.020.0060 | Lettore di prossimità per scheda chiave universale. 3 LED di stato. Può essere utilizzato ad incasso su qualsiasi supporto elettrico grazie all'attacco standard KEYSTONE. Colore nero. | cad | 116.72 |  | 80.1
ME.08.020.0070 | Chiave di prossimità a forma di portachiave, dotata di codice di sicurezza a 4 byte. La chiave può essere riscritta più volte e l'operazione di lettura e scrittura è crittografata. | cad | 27.04 |  | 80.1
ME.08.030 | SENSORI
ME.08.030.0010 | Rivelatore intelligente ad infrarossi passivi con protezione volumetrica. Nelle seguenti tipologie:
ME.08.030.0010.a | - con portata di 12 metri e 9 tende integrali. Dotato di tecnologia a specchio 3Brid che conferisce eccezionale stabilità di segnale lungo tutta la portata ed esclusiva analisi del segnale 5D per una elevata immunità ai falsi allarmi. Non richiede regolazioni di portata o per diverse altezze di montaggio. Dotato di elettronica ad innesto, con ottica sigillata. Completa protezione antistrisciamento. Messa a fuoco automatica con sensibilità costante per tutto il campo di copertura. Nessuna regolazione necessaria per diverse altezze di montaggio. Conforme norma EN50131-2-2 Grado 2. | cad | 49.31 |  | 80.11
ME.08.030.0010.b | - con portata di 16 metri e 9 tende integrali. Dotato di tecnologia a specchio 3Brid che conferisce eccezionale stabilità di segnale lungo tutta la portata ed esclusiva analisi del segnale 5D per una elevata immunità ai falsi allarmi. Elaborazione del segnale con analisi vettoriale (VE) multidimensionale. Dotato di elettronica ad innesto, con ottica sigillata. Completa protezione antistrisciamento. Messa a fuoco automatica con sensibilità costante per tutto il campo di copertura. Nessuna regolazione necessaria per diverse altezze di montaggio. Conforme norma EN50131-2-2 Livello di Sicurezza 2 Classe Ambientale II. | cad | 97.01 |  | 80.09
ME.08.030.0010.c | - con portata di 16 metri e 9 tende integrali con circuito antimascheramento di quarta generazione. Segnalazione automatica di tutti i tentativi di mascheramento, grazie a quattro segnali a frequenze diverse che potreggono il sensore, la finestra e le parti interne. Dotato di tecnologia a specchio 3Brid che conferisce eccezionale stabilità di segnale lungo tutta la portata ed esclusiva analisi del segnale 5D per una elevata immunità ai falsi allarmi. Elaborazione del segnale con analisi vettoriale (VE) multidimensionale. Dotato di elettronica ad innesto, con ottica sigillata. Completa protezione antistrisciamento. Messa a fuoco automatica con sensibilità costante per tutto il campo di copertura. Nessuna regolazione necessaria per diverse altezze di montaggio. Conforme norme EN50131-2-2 Livello di Sicurezza 3 Classe Ambientale II. | cad | 141.27 |  | 80.09
ME.08.030.0010.d | - con portata di 20 metri e 11 tende integrali. Dotato di tecnologia a specchio 3-Step che conferisce eccezionale stabilità di segnale lungo tutta la portata ed esclusiva analisi del segnale 5D per una elevata immunità ai falsi allarmi. Elaborazione del segnale con analisi vettoriale (VE) multidimensionale. Dotato di elettronica ad innesto, con ottica sigillata. Completa protezione antistrisciamento. Messa a fuoco automatica con sensibilità costante per tutto il campo di copertura. Nessuna regolazione necessaria per diverse altezze di montaggio. Conforme norma EN50131-2-2 Livello di Sicurezza 2 Classe Ambientale II. | cad | 116.74 |  | 80.1
ME.08.030.0010.e | - con protezione mista: volumetrica fino a 20 metri con 11 tende integrali ed a lunga portata con 1 tenda integrale fino a 60 metri. Ottica a specchio di precisione ad alta densità. Elaborazione del segnale con analisi vettoriale (VE), multidimensionale grazie alla quale il sensore è in grado di riconoscerre la direzione del movimento. Completo di tamper antistrappo. | cad | 260.27 |  | 80.1
ME.08.030.0010.g | - con protezione mista: volumetrica fino a 20 metri con 11 tende integrali ed a lunga portata con 1 tenda integrale fino a 60 metri. Dotato di esclusiva protezione antimascheramento a doppio canale. Ottica a specchio di precisione ad alta densità. Elaborazione del segnale con analisi vettoriale (VE), multidimensionale grazie alla quale il sensore è in grado di riconoscerre la direzione del movimento. Completo di tamper antistrappo. Conforme alla normativa EN50131-2-2. | cad | 318.98 |  | 80.1
ME.08.030.0015 | Rivelatore infrarosso passivo da incasso entro scatola a 3 posti. | cad | 99.54 |  | 80.1
ME.08.030.0020 | Rivelatore a microonde da parete ,tipo:
ME.08.030.0020.a | - convenzionale portata 2-13 m (frequenza 9,9 GHz) | cad | 196.81 |  | 80.1
ME.08.030.0020.b | - convenzionale portata 2-13 m (frequenza 10,525 GHz) | cad | 196.81 |  | 80.1
ME.08.030.0020.c | - per sistemi seriali portata 2-13 m (frequenza 9,9 GHz) | cad | 206.34 |  | 80.1
ME.08.030.0020.d | - per sistemi seriali portata 2-13 m (frequenza 10,525 GHz) | cad | 206.34 |  | 80.1
ME.08.030.0025 | Rivelatore a microonde da incasso entro scatole a 3 posti (escluso supporti e placche) tipo:
ME.08.030.0025.a | - convenzionale portata 2-8 m (frequenza 9,9 GHz) | cad | 139.92 |  | 80.1
ME.08.030.0025.b | - per sistemi seriali portata 2-8 m (frequenza 9,9 GHz) | cad | 142.45 |  | 80.1
ME.08.030.0030 | Rivelatore intelligente, doppia tecnologia ad infrarossi passivi e microonde. Nelle seguenti tipologie:
ME.08.030.0030.a | - protezione volumetrica fino a 12 metri. Sensore infrarossi con 9 tende integrali. Ottica a specchio di precisione con tende a focale continua. Risposta di allarme intelligente basata sulla classificazione del segnale del PIR e del radar. Modulo a microonde di altà qualità a 5,8 GHz con tecnologia che permette di stabilire con precisione ill limite del campo di rilevazione del radar a bassa emissione di potenza (0,003 uW/cm² a 1 mt). Circuito elettronico ad innesto. Funzione integrata di fine linea/doppio bilanciamento su diversi livelli di bilanciamento impostabili. Portata selezionabile su 4 livelli (4, 6, 9, 12 metri). Conforme alla normativa EN50131 Livello di sicurezza 2 Classe Ambientale II. | cad | 90.24 |  | 80.1
ME.08.030.0030.b | - protezione volumetrica fino a 16 metri. Sensore infrarossi con 9 tende integrali. Ottica a specchio di precisione con tende a focale continua. Analisi vettoriale del segnale. Risposta di allarme intelligente basata sulla classificazione del segnale del PIR e del radar. Modulo a microonde di alta qualità a 5,8 GHz con tecnologia che permette di stabilire con precisione ill limite del campo di rilevazione del radar a bassa emissione di potenza (0,003 uW/cm² a 1 mt). Circuito elettronico ad innesto. Funzione integrata di fine linea/doppio bilanciamento su diversi livelli di bilanciamento impostabili. Portata selezionabile su 4 livelli. Conforme alla normativa EN50131 Livello di sicurezza 2 Classe Ambientale II. | cad | 125.69 |  | 80.09
ME.08.030.0032 | Rivelatore intelligente a doppia tecnologia ad infrarossi passivi e microonde. Protezione volumetrica fino a 20 metri. Sensore infrarossi con 7 tende integrali. Ottica a specchio di precisione con tende a focale continua. Circuito ASIC di nuova generazione a doppia tecnologia con elaborazione del segnale in tecnologia 4D. PIR con sistema Autofocus di controllo della copertura. Elaborazione a doppia tenda per gli ambienti difficili. Modulo a microonde di altà qualità con antenne doppie contrapposte a bassa emissione di potenza (0,005 uW/cm a 1 mt) con controllo distanza del movimento DoM. Completo di tamper antistrappo. | cad | 152.72 |  | 80.1
ME.08.030.0035 | Rivelatore intelligente, doppia tecnologia ad infrarossi passivi e microonde. Protezione volumetrica fino a 16 metri. Sensore infrarossi con 9 tende integrali. Ottica a specchio di precisione con tende a focale continua. Analisi vettoriale del segnale. Risposta di allarme intelligente basata sulla classificazione del segnale del PIR e del radar. Modulo a microonde di alta qualità a 5,8 GHz con tecnologia che permette di stabilire con precisione ill limite del campo di rilevazione del radar a bassa emissione di potenza (0,003 uW/cm² a 1 mt). Circuito antimascheramento ad infrarossi attivi per proteggere sia all'esterno che all'interno del rivelatore. Circuito elettronico ad innesto. Funzione integrata di fine linea/doppio bilanciamento su diversi livelli di bilanciamento impostabili. Portata selezionabile su 4 livelli (10, 12, 14, 16 metri). Conforme alla normativa EN50131 Livello di sicurezza 3 Classe Ambientale II. | cad | 173.38 |  | 80.1
ME.08.030.0040 | Rivelatore intelligente a doppia tecnologia ad infrarossi passivi e microonde. Protezione volumetrica a 360° con diametro di copertura di 20 mt. Montaggio fino a 5 mt di altezza. La sezione ad infrarossi è basata su tecnologia a specchio con copertura a 18 tende integrali, analisi del segnale 4D. Ottica sigillata. Elaborazione a doppia tenda (bi-curtain) supplementare per gli ambienti difficili. La sezione a microonde opera in banda C (5.8 GHz) ed utilizza linnovativo sistema di rivelazione RCR capace di misurare la distanza del movimento. Il rivelatore è caratterizzato da elettronica ad innesto per una facile installazione ed è dotato di funzione di disabilitazione della microonda ad impianto disinserito. Può anche essere utilizzato come sensore solo a microonda mediante limpostazione di un dip-switch.Nessuna regolazione necessaria per diverse altezze di montaggio. Conforme alla normativa EN50131-2-2 Grado 2. | cad | 173.38 |  | 80.1
ME.08.030.0045 | Rivelatore intelligente a doppia tecnologia ad infrarossi passivi e microonde. Protezione volumetrica a 360° con diametro di copertura di 20 mt. Dotato di funzione antimascheramento realizzata mediante il canale a microonda che protegge il rivelatore nel raggio di 40 cm.Montaggio fino a 5 mt di altezza. La sezione ad infrarossi è basata su tecnologia a specchio con copertura a 18 tende integrali, analisi del segnale 4D. Ottica sigillata. Elaborazione a doppia tenda (bi-curtain) supplementare per gli ambienti difficili. La sezione a microonda opera in banda C (5.8 GHz) ed utilizza linnovativo sistema di rivelazione RCR capace di misurare la distanza del movimento. Il rivelatore è caratterizzato da elettronica ad innesto per una facile installazione ed è dotato di funzione di disabilitazione della microonda ad impianto disinserito. Può anche essere utilizzato come sensore solo a microonda mediante limpostazione di un dip-switch. Nessuna regolazione necessaria per diverse altezze di montaggio. Conforme alla normativa EN50131-2-2 Grado 2. | cad | 283.64 |  | 80.09
ME.08.030.0050 | Rivelatore doppia tecnologia da esterno, che utilizza due sensori ad infrarossi passivi indipendenti uniti ad un modulo sensore a microonde, portata selezionabile elettronicamente 10, 20, 30 metri, angolo di rilevazione da 10° a 70°, snodo integrale a due assi per una regolazione del sensore di 180° in orizzontale e 90° in verticale, modulo sensore nascosto per non dare riferimenti sulleffetiva copertura, selezione della modalità di funzionamento (AND / OR), regolazione elettronica del conteggio impulsi. Completo di tamper antiapertura e antirimozione. Custodia IP55. | cad | 355.26 |  | 80.1
ME.08.030.0055 | Rivelatore doppia tecnologia da esterno con circuito antimascheramento, che utilizza due sensori ad infrarossi passivi indipendenti uniti ad un modulo sensore a microonde, portata selezionabile elettronicamente 10, 20, 30 metri, angolo di rilevazione da 10° a 70°, snodo integrale a due assi per una regolazione del sensore di 180° in orizzontale e 90° in verticale, modulo sensore nascosto per non dare riferimenti sulleffetiva copertura, selezione della modalità di funzionamento (AND / OR), regolazione elettronica del conteggio impulsi. Completo di tamper antiapertura e antirimozione. Custodia IP55. | cad | 404.53 |  | 80.1
ME.08.030.0060 | Barriera ad infrarossi attivi a quattro raggi sincronizzati per esterno, dotata di 4 canali selezionabili e memoria di allarme. Doppia frequenza di modulazione, ottica regolabile con precisione, immunità alle luci esterne, alta protezione dai disturbi elettromagnetici, controllo automatico del guadagno AGC. Di semplice allineamento, è adatta per il montaggio da esterno oppure in colonne modulari di altezza fino a 3 metri, caratterizzate da una visuale a 180° o 360° senza punti ciechi. Grado di protezione IP55. Nelle seguenti tipologie:
ME.08.030.0060.a | - con portata di 50 m | cad | 850.19 |  | 80.1
ME.08.030.0060.b | - con portata di 100 m | cad | 878.3 |  | 80.1
ME.08.030.0060.c | - con portata di 200 m | cad | 899.6 |  | 80.1
ME.08.030.0065 | Barriera ad infrarossi attivi a due raggi sincronizzati con portata all'esterno di 40 m e di 80 m all'interno, dotata di 4 canali selezionabili. Doppia frequenza di modulazione, ottica regolabile con precisione, immunità alle luci esterne, alta protezione dai disturbi elettromagnetici, controllo automatico del guadagno AGC. Di semplice allineamento, è adatta per il montaggio da esterno oppure in colonne modulari di altezza fino a 3 metri, caratterizzate da una visuale a 180° o 360° senza punti ciechi. Grado di protezione IP54. | cad | 525.92 |  | 80.1
ME.08.030.0070 | Accessori per barriere a infrarossi:
ME.08.030.0070.a | - Alimentatore per colonne. Funzionante con tensione di 230 Vca è dotato di due uscite: 12Vca-1A e 12Vcc-500mA. Adatto ad essere installato allinterno della colonna, dotato di alloggiamento per batteria di back-up da 1,2 A/h. | cad | 300.99 |  | 80.1
ME.08.030.0070.b | - Staffa di fissaggio in colonna per raggi, alimentatore o batteria | cad | 9.35 |  | 80.11
ME.08.030.0070.c | - Colonna in alluminio pressofuso di altezza metri 1,5 per barriere ad infrarossi attivi. Compreso kit di installazione. Consente lorientamento dei raggi di 180°. Grado di protezione IP54. Comprensiva di riscaldatori e termostato. | cad | 679.06 |  | 80.1
ME.08.030.0070.d | - Colonna in alluminio pressofuso di altezza metri 3 per barriere ad infrarossi attivi. Compreso kit di installazione. Consente l'orientamento dei raggi di 180°. Grado di protezione IP54. Comprensiva di riscaldatori e termostato. | cad | 1178.09 |  | 80.1
ME.08.030.0070.e | - Colonna bifacciale in alluminio pressofuso di altezza metri 1,5 per barriere ad infrarossi attivi . Grado di protezione IP54. Comprensiva di riscaldatori e termostato. | cad | 1083.7 |  | 80.1
ME.08.030.0070.f | - Colonna bifacciale in alluminio pressofuso di altezza metri 3 per barriere ad infrarossi attivi. Compreso kit di installazione. Consente l'orientamento dei raggi di 180° su ciascuna delle due facce. Comprensiva di riscaldatori e termostato. | cad | 1911.33 |  | 80.1
ME.08.030.0080 | Barriere ad infrarossi attivi per interni. Nelle tipologie:
ME.08.030.0080.a | - mini barriera con 2 raggi H = 0,50 m. Omolog. IMQ III Liv. | cad | 215.51 |  | 80.1
ME.08.030.0080.b | - mini barriera con 4 raggi H = 1,00 m. Omolog. IMQ III Liv. | cad | 245.66 |  | 80.1
ME.08.030.0090 | Barriera a microonde paraboliche. Frequenza di lavoro a 10.5GHz a 4 canali. Potenza RF 20-500 mW E.I.R.P. Tensione di alimentazione nominale 19 Vac. Alloggiamento per batteria a 12Vcc 2Ah. Regolazione manuale della sensibilità ed integrazione. Escluso palo di supporto. Nelle tipologie:
ME.08.030.0090.a | - portata nominale 50 m | cad | 1480.44 |  | 80.1
ME.08.030.0090.b | - portata nominale 100 m | cad | 1776.51 |  | 80.1
ME.08.030.0100 | Rivelatori elettronici di liquidi:
ME.08.030.0100.a | - rivelatore di liquidi autonomo. Uscita a relè NA/NC. Alimentazione 12/24Vcc. | cad | 65.09 |  | 80.09
ME.08.030.0100.b | - interfaccia per rivelatori di liquidi completa di sonda per applicazione sotto tappeti. Fornita con batteria al litio con durata approssimativa di 10/15 anni. Possibilità di collegare fino a 4 sensori. | cad | 114.52 |  | 80.1
ME.08.030.0110 | Sensori perimetrali, nelle tipologie:
ME.08.030.0110.a | - contatto magnetico in alluminio per installazione a pavimento. GAP 75 mm. Completo di cavo armato. Omologato IMQ I Liv. | cad | 45.6 |  | 80.09
ME.08.030.0110.b | - contatto magnetico in alluminio anodizzato per installazione a giorno. GAP 75 mm. Completo di cavo armato. | cad | 68.81 |  | 80.09
ME.08.030.0110.c | - contatto magnetico di colore bianco, a giorno, con cavo. GAP 15 mm. Omologato IMQ I liv. | cad | 13.86 |  | 80.09
ME.08.030.0110.d | - contatto magnetico in alluminio anodizzato ad alta sicurezza. Tripla polarizzazione. GAP da 5 a 15 mm. Completo di cavo armato. Omologato IMQ II° Liv. | cad | 195.91 |  | 80.1
ME.08.030.0110.e | - contatto magnetico ad incasso per porte in ferro con cavo. GAP 9 mm. | cad | 23.96 |  | 80.09
ME.08.030.0110.f | - contatto magnetico ad incasso ed a giorno con cavo. GAP 12 mm. | cad | 13.53 |  | 80.12
ME.08.030.0110.g | - sensore inerziale d'urto autonomo. Copertura max fino a 6 m. Provvisto di scheda elettronica di analisi interna con regolazione di sensibilità per l'attacco singolo e conteggio degli impulsi (da 1 a 9). Test selezionabile. Fornito con uscita a relè e indicatore a LED. | cad | 71.74 |  | 80.09
ME.08.030.0110.h | - contatto a fune per tapparelle completo di scheda d'analisi. | cad | 36.74 |  | 80.1
ME.08.030.0110.i | - contatto ad azionamento meccanico (asta oscillante) con eccentrico a leva e comando a mezzo di contatto reed. | cad | 20.89 |  | 80.09
ME.08.030.0110.j | - microfono selettivo per caveaux, casseforti e pareti. Omologato IMQ II e III Liv. | cad | 230.41 |  | 80.1
ME.08.030.0110.k | - sensore inerziale con trimmer per la regolazione della sensibilità con contatto magnetico e batteria al litio. | cad | 73.16 |  | 80.1
ME.08.030.0110.l | - sensore di rottura vetro a doppia tecnologia, portata 3 metri, con contatto magnetico. | cad | 78.36 |  | 80.1
ME.08.040 | AVVISATORI
ME.08.040.0010 | Sirena per interni, nelle tipologie:
ME.08.040.0010.a | - sirena da interno ad un tono in ABS di colore bianco. Funzionamento a 12Vcc a basso assorbimento (120mA). Potenza sonora di 101 dB a 1mt. Fornita con tamper antistrappo e apertura. | cad | 40.68 |  | 80.09
ME.08.040.0010.b | - sirena da interno ad un tono in ABS di colore bianco. Fornita con lampeggiante. Funzionamento a 12Vcc a basso assorbimento (120 mA). Potenza sonora di 101 dB a 1m. Fornita con tamper antistrappo e apertura. | cad | 53.65 |  | 80.09
ME.08.040.0010.c | - sirena da interno autoalimentata ad uno o due toni in ABS di colore bianco. Funzionamento a 12Vcc a basso assorbimento (120 mA). Potenza sonora di 101 dB a 1m. Fornita con tamper antistrappo e apertura. Comprensiva di batteria. | cad | 90.24 |  | 80.1
ME.08.040.0020 | Sirena per esterni, nelle tipologie:
ME.08.040.0020.a | - autoalimentata piezoelettrica senza lampeggiante, con protezione antischiuma e doppio coperchio | cad | 106.98 |  | 80.09
ME.08.040.0020.b | - autoalimentata piezoelettrica con lampeggiante, con protezione antischiuma e doppio coperchio | cad | 132.74 |  | 80.1
ME.08.040.0020.c | - per impianti seriali, autoalimentata piezoelettrica senza lampeggiante, con protezione antischiuma e doppio coperchio | cad | 114.22 |  | 80.1
ME.08.040.0020.d | - per impianti seriali, autoalimentata piezoelettrica con lampeggiante, con protezione antischiuma e doppio coperchio | cad | 139.93 |  | 80.1
ME.08.050 | COMBINATORI TELEFONICI
ME.08.050.0010 | Combinatore telefonico GSM/PSTN teleinterrogabile e teleprogrammabile, in contenitore di ridotte dimensioni, modulo GSM Dual Band integrato, dotato di 4 ingressi cablati espandibili a 8 con funzione split e di 4 uscite O.C. di stato, 4 uscite O.C. programmabili e tele controllabili; le uscite programmabili possono essere di tipo NA, NC o impulsive. Dotato di una uscita relè con contatti puliti programmabile per riprodurre varie segnalazioni di stato o una delle uscite programmabili. Il combinatore è in grado di inviare 16 diversi messaggi in fonia per una durata totale di oltre 200 sec., più di 70 SMS autocomposti e 15 SMS completamente personalizzabili. Il combinatore può memorizzare 16 numeri telefonici per le comunicazioni di allarme e/o di stato e 2 numeri telefonici per le comunicazioni in formato digitale. | cad | 740.47 |  | 80.1
ME.08.050.0030 | Modulo a sintesi vocale per centrali. In grado di trasferire fino a 14 messaggi evento personalizzabili a 16 numeri telefonici. | cad | 118.48 |  | 80.1
ME.08.050.0040 | Modulo GSM/GPRS per centrali antintrusione. Può essere utilizzato come Back-up di linea telefonica. Consente l'invio degli allarmi con tutti i protocolli supportati dalla centrale. Utilizzabile per riporto eventi e telegestione su linea GSM | cad | 551.8 |  | 80.1
ME.08.060 | ALIMENTAZIONE
ME.08.060.0010 | Alimentatori in versione a giorno, ingresso per test batteria, uscita presenza rete e stato batteria, nelle tipologie:
ME.08.060.0010.a | - 1,3 A tensione di uscita 13,8 V | cad | 100.51 |  | 80.09
ME.08.060.0010.b | - 4,5 A tensione di uscita 13,8 V | cad | 204.07 |  | 80.1
ME.08.060.0010.c | - 0,7 A tensione di uscita 27,6 V | cad | 100.51 |  | 80.09
ME.08.060.0010.d | - 2,5 A tensione di uscita 27,6 V | cad | 225.04 |  | 80.1
ME.08.060.0020 | Alimentatore switching, fornito in contenitore metallico con possibilità di ospitare una batteria in tampone. Protezione elettronica dai corto circuiti e dal sovraccarico. Nelle tipologie:
ME.08.060.0020.a | -12V 2A - batteria da 7,2Ah | cad | 115.72 |  | 80.1
ME.08.060.0020.b | -12V 4A - batteria da 18Ah | cad | 363.99 |  | 80.1
ME.08.060.0025 | Alimentatori in contenitore metallico, tensione in uscita 1,8 V, ingresso per test batteria, uscita presenza rete e stato batteria, nelle tipologie:
ME.08.060.0025.a | - 0,7 A tensione di uscita 27,6 V | cad | 150.32 |  | 80.1
ME.08.060.0025.b | - 2,5 A tensione di uscita 27,6 V | cad | 271.71 |  | 80.1
ME.08.060.0030 | Batterie per centrali e sirene, nelle tipologie:
ME.08.060.0030.a | - 6 V, 1,2 Ah | cad | 14.86 |  | 80.08
ME.08.060.0030.b | - 9 V, 0,5 Ah | cad | 22.73 |  | 80.07
ME.08.060.0030.c | - 12 V di tipo ermetico sigillata al piombo con capacità 7Ah. | cad | 33.32 |  | 80.1
ME.08.070 | CAVI
ME.08.070.0010 | Cavo schermato antifiamma certificato CEI-UNEL 36762 C-4. Nelle tipologie:
ME.08.070.0010.a | - 2x0,22 | m | 0.36 |  | 80.56
ME.08.070.0010.b | - 4x0,22 | m | 0.63 |  | 79.37
ME.08.070.0010.c | - 6x0,22 | m | 0.79 |  | 79.75
ME.08.070.0010.d | - 2x0,50+2x0,22 | m | 1 |  | 80
ME.08.070.0010.e | - 2x0,75+4x0,22 | m | 1.41 |  | 80.14
ME.08.070.0010.f | - 2x0,75+6x0,22 | m | 1.6 |  | 80
ME.08.070.0015 | Cavo di categoria 5, testato fino a 200MHz, costituito da due coppie di rame nudo + 1 filo di rame stagnato e nastro di alluminio come schermo. Raccomandato per lla stesura del bus RS485 delle centrali antintrusione. Certificato da SGC come conforme a ISO/ISEC 11801 | m | 0.84 |  | 79.76
ME.08.070.0020 | Cavi schermati per il collegamento delle apparecchiature, nelle tipologie:
ME.08.070.0020.a | - 4 conduttori sez. 0,22 mm² | m | 0.36 |  | 80.56
ME.08.070.0020.b | - 6 conduttori sez. 0,22 mm² | m | 0.53 |  | 79.25
ME.08.070.0020.c | - 2 conduttori sez. 0,22 mm² + 2 conduttori sez. 0,75 mm² | m | 0.62 |  | 79.03
ME.08.070.0020.d | - 2 conduttori sez. 0,22 mm² + 2 conduttori sez. 1 mm² | m | 0.96 |  | 80.21
ME.08.070.0020.e | - 4 conduttori sez. 0,22 mm² + 2 conduttori sez. 0,75 mm² | m | 0.7 |  | 80
ME.08.070.0020.f | - 6 conduttori sez. 0,22 mm² + 2 conduttori sez. 0,75 mm² | m | 0.96 |  | 80.21
ME.08.080 | IMPIANTI ELETTROACUSTICI
ME.08.080.0010 | Sistema di amplificazione sonora con tecnologia digitale e controllo a microprocessore, compreso di mixer a 4 ingressi microfoni audio con connettori rimuovibili, sorgente sonora incorporata con lettore CD/USB/MP3 bluetooth e radio AM/FM con RDS e controllo remoto, radio ed MP3 integrati ed ingresso ausiliario per sorgente esterna. Porta USB frontale per lettura di file MP3 e connettori a vite o RJ 45 per connessioni rapide di basi microfonichee altri apparecchi. Uscite ausiliarie per l’invio di segnali ad eventuali amplificatori addizionali. Generatore di tono di preavviso. Potenza:
ME.08.080.0010.a | - Potenza 160 W | cad | 824.01 |  | 80.1
ME.08.080.0010.b | - Potenza 320 W | cad | 1273.47 |  | 80.1
ME.08.080.0015 | Unità per la distribuzione di annunci e musica fino a 6 zone con sistema a doppio bus per la gestione e l’indirizzo della priorità fra ingressi ed uscite dotata di ingressi microfonici ed universali, ingressi ausiliari selezionabili sul bus musica, un ingresso dedicato agli annunci ed un ingresso di emergenza. Tutti gli ingressi hanno un controllo singolo di livello e tono.
ME.08.080.0015.a | - amplificata potenza 240 W | cad | 1318.42 |  | 80.1
ME.08.080.0015.b | - non amplificata | cad | 951.36 |  | 80.1
ME.08.080.0020 | Espansioni e controllo
ME.08.080.0020.a | Unità di espansione fino ad ulteriori 6 zone per collegamento diretto con unità di distribuzione annunci con architettura dual-bus dotata di terminali di interconnessione per amplificatori di potenza per la gestione indipendente dei bus e di porte logiche per interfaccia con parti terze | cad | 636.74 |  | 80.1
ME.08.080.0020.b | Dispositivo per controllo remoto da parete collegabile all’unità master dotato di display per controllo zone, sorgenti e volume. Il dispositivo è dotato inoltre di ingressi per microfono e per sorgente musicale esterna entrambi con possibilità di regolazione e miscelazione | cad | 164.8 |  | 80.1
ME.08.080.0030 | Microfoni e radiomicrofoni - console annunci - basi microfoniche:
ME.08.080.0030.a | - microfono dinamico unidirezionale ad impugnatura connettore XLR a 3 poli dotato di filtro anti-pop, interruttore con blocco di sicurezza On/OFF, cavo 5 metri e supporto per asta | cad | 59.93 |  | 80.09
ME.08.080.0030.b | - microfono dinamico unidirezionale professionale, dotato di filtro anti-pop, interruttore ON/OFF con blocco di sicurezza, connettori XLR a 3 poli, cavo di collegamento 5 metri schermato, supporto in plastica per asta. Dispositivo per applicazioni professionali con ottime prestazioni sulla resa di voce e canto | cad | 79.41 |  | 80.09
ME.08.080.0030.c | - radio microfono composto da: microfono dinamico ad impugnatura; trasmettitore per applicazione a cintura, ricevitore UHF a doppia antenna 16 canali con frequenze variabili da 798 Mhz a 827 Mhz, uscite XLR e jack 6,3, alimentatore AC/DC | cad | 217.24 |  | 80.1
ME.08.080.0030.d | - base microfonica da tavolo per la diffusione di annunci dotata di microfono unidirezionale flessibile con capsula, tasto con led per l'inserzione del microfono, alimentatore 12-48 V, cavo 3 metri con connettore XLR | cad | 123.61 |  | 80.09
ME.08.080.0040 | Diffusore acustico universale installabile sia a parete che a soffitto con elevata qualità di riproduzione di voce e musica, corpo in acciaio bianco, altoparlante 5” a gamma estesa, conforme al Normativa EN 54-24 termofusibile di protezione delle linee audio, morsettiera in materiale ceramico per cavi antifiamma di ingresso e uscita fusibile, trasformatore 100 V incorporato, potenza da 6 a 12 W | cad | 78.66 |  | 80.09
ME.08.080.0050 | Diffusore sonoro a plafoniera con fondello antifiamma per montaggio in controsoffitto, elevata qualità di riproduzione, potenza 6 – 24 W, altoparlante a doppio cono larga banda 6”, calotta di protezione in acciaio bianco, struttura griglia frontale e calotta di protezione in acciaio bianco, compreso trasformatore a tensione costante 100 V, morsettiera di collegamento in materiale ceramico per cavi antifiamma di ingresso ed uscita e fusibile termico. conforme al Normativa EN 54-24 | cad | 73.41 |  | 80.1
ME.08.080.0060 | Altoparlante bidirezionale in custodia di materiale termoplastico per fissaggio a parete completo di trasformatore di linea, potenza 6 W: | cad | 89.38 |  | 80.1
ME.08.080.0070 | Altoparlante pensile in custodia di materiale termoplastico con fissaggio a soffitto, potenza 2,5÷20 W. | cad | 117.72 |  | 80.1
ME.08.080.0080 | Diffusore acustico a tenuta stagna provvisto di commutatore esterno per la regolazione della potenza diffusa (5 posizioni + Off). Corpo in alluminio estruso verniciato a fuoco con griglia frontale per protezione in metallo. Sistema a due vie con altoparlante ellittico a gamma estesa e tweeter a cono ad alta efficienza. Potenza nominale 10 W. | cad | 187.72 |  | 80.09
ME.08.080.0090 | Diffusore acustico con potenza 6/10 W regolabile tramite trimmer semifisso, realizzato in ABS.
ME.08.080.0090.a | - da incasso a soffitto | cad | 83.51 |  | 80.1
ME.08.080.0090.b | - da incasso a parete o soffitto, con griglia metallica di protezione | cad | 106.1 |  | 80.09
ME.08.080.0090.c | - alimentatore in grado di fornire tensione a 20 diffusori amplificati da 10 W e relativa centrale, in versione da parete provvisto di staffa, completo di protezione a fusibile sul primario e elettronica sulle uscite. | cad | 345.84 |  | 80.09
ME.08.080.0100 | Diffusore acustico passivo con custodia in ABS, griglia metallica di protezione metallica, altoparlante bicono a sospensione pneumatica:
ME.08.080.0100.a | - da incasso a parete o a soffitto con potenza 20W/4Ohm | cad | 50.7 |  | 80.1
ME.08.080.0100.b | - sporgente con potenza 4W/4Ohm | cad | 64.89 |  | 80.09
ME.08.080.0110 | Colonna sonora in alluminio a 5 altoparlanti (4 woofer e 1 tweeter centrale), con alta qualità di riproduzione di voce e musica, potenza 20/40 W, pressione sonora 105 dB/1 m, trasformatore incorporato 100/70 V, grado di protezione IP 66 resistente alle intemperie per utilizzo esterna, supporto robusto e snodabile, conforme a norma EN 54-24, corpo in alluminio e griglia in acciaio bianco – adatta per sistemi Evac | cad | 322.11 |  | 80.1
ME.08.080.0120 | Colonna sonora a linee di suono ma in custodia di legno o di materiale termoplastico per fissaggio a parete mediante dispositivo a snodo completa di traslatore di linea:
ME.08.080.0120.a | - colonna sonora da 16 W | cad | 128.08 |  | 80.1
ME.08.080.0120.b | - colonna sonora da 24 W | cad | 160.94 |  | 80.1
ME.08.080.0120.c | - colonna sonora da 32 W | cad | 192.45 |  | 80.09
ME.08.080.0130 | Proiettore di suono:
ME.08.080.0130.a | - monodirezionale con trasformatore di linea e supporto snodato, grado di protezione IP55, Potenza: 20 - 10 - 5 - 2,5 W (100V). | cad | 95.91 |  | 80.1
ME.08.080.0130.b | - monodirezionale con trasformatore di linea e supporto snodato, grado di protezione IP66, Potenza: 20 - 10 - 5 - 2,5 W (100V). Conforme alla norma EN 54-24, con morsettiera ceramica e fusibile. | cad | 168.8 |  | 80.09
ME.08.080.0130.c | - bidirezionale con trasformatore di linea e supporto snodato, grado di protezione IP66, Potenza: 20 - 10 - 5 - 2,5 W (100V). Conforme alla norma EN 54-24, con morsettiera ceramica e fusibile | cad | 168.8 |  | 80.09
ME.08.080.0140 | Dispositivo attenuatore da incasso per regolare la potenza acustica di uno o più diffusori tramite commutatore rotativo:
ME.08.080.0140.a | - per impianti a tensione costante 100V, carico massimo 30W | cad | 56.01 |  | 80.09
ME.08.080.0140.b | - per impianti a impedenza costante (impedenza complessiva 4 Ohm) | cad | 49.91 |  | 80.08
ME.08.080.0150 | Diffusore sonoro a tromba a profilo rientrante in materiale termoplastico dotato di unità magnetodinamica e trasformatore di linea 100 V, protetto dagli agenti atmosferici, potenza 30 W conforme alla norma EN 54-24, morsettiera di collegamento del cavo in materiale ceramico | cad | 104.87 |  | 80.1
ME.08.080.0160 | Trasformatore di linea universale ingresso 70 – 100 V
ME.08.080.0160.a | - potenza max 10 W | cad | 38.2 |  | 80.1
ME.08.080.0160.b | - potenza max 30 W | cad | 46.44 |  | 80.1
ME.08.080.0160.c | - potenza max 60 W | cad | 62.17 |  | 80.1
ME.08.080.0160.d | - potenza max 120 W | cad | 78.66 |  | 80.09
ME.08.080.0160.e | - potenza max 240 W | cad | 102.63 |  | 80.09
ME.08.080.0170 | Unità magnetodinamiche per diffusori a tromba:
ME.08.080.0170.a | - potenza con trasformatore da 20 W | cad | 125.68 |  | 80.09
ME.08.080.0170.b | - potenza con trasformatore da 30 W a tenuta stagna | cad | 149.49 |  | 80.1
ME.08.080.0170.c | - potenza senza trasformatore da 50 W a tenuta stagna | cad | 124.44 |  | 80.09
ME.08.080.0170.d | - potenza con trasformatore da 50 W a tenuta stagna | cad | 208.19 |  | 80.1
ME.08.080.0180 | Diffusore a tromba senza unità dinamica in alluminio, per montaggi a tenuta stagna completo di staffa di supporto, dimensioni Ø 450 x 550 mm. | cad | 188.97 |  | 80.1
ME.08.080.0190 | Sistema interfonico per comunicazioni attraverso vetri di sicurezza, commutazione automatica o mista a seconda della rumorosità dell’ambiente servito composto da: unità di controllo e amplificazione, base microfonica operatore con tasti di attivazione, microfono utente, diffusori acustici, cavi di collegamento per installazione tipica | cad | 734.12 |  | 80.1
ME.08.080.0200 | Amplificatore integrato fino a 6 ingressi, tecnologia digitale controllata da microprocessore, uscite 100 V a bassa impedenza, ingressi universali e ingresso audio ausiliario con controllo dei toni, connettori terminali a vite, Rj 45 e XLR, annunci tramite base microfonica e generatore di tono di preavviso interno
ME.08.080.0200.a | - potenza 80 W | cad | 352.08 |  | 80.1
ME.08.080.0200.b | - potenza 160 W | cad | 516.88 |  | 80.1
ME.08.080.0200.c | - potenza 320 W | cad | 734.12 |  | 80.1
ME.08.080.0210 | Unità di potenza per controllo sorgenti sonore con connettori removibili o XLR o RJ 45 per la connessione di base microfonica via cavo, ingresso AUX per sorgenti sonore esterne (CD radio ecc) controllo tono e guadagno su ingresso AUX, uscita diffusori a bassa impedenza o a tensione costante 100 V – 70 V, amplificatore in classe D con alimentazione switching
ME.08.080.0210.a | - potenza 80 W | cad | 239.71 |  | 80.1
ME.08.080.0210.b | - potenza 160 W | cad | 471.93 |  | 80.1
ME.08.080.0210.c | - potenza 320 W | cad | 644.23 |  | 80.1
ME.08.080.0220 | Preamplificatore miscelatore 9 ingressi - 2 uscite. Ingressi bilanciati e sensibilità per collegamento microfoni, con selettori di uscita, spia di presenza del segnale, alimentazione 110 / 230 V alimentazione di emergenza 24 Vdc, predisposizione per montaggio a rack 19” | cad | 419.5 |  | 80.1
ME.08.080.0230 | Lettore CD/USB / MP3 abbinato a sintonizzatore radio FM, sezioni con possibilità di utilizzo contemporaneo, il lettore CD riproduce tracce audio e file MP3, presenza di porte USB , display LCD retroilluminato per informazioni relative alla lettura di CD e MP3, telecomando, sintonizzatore radio FM (87,5 – 108 MHz) con 10 memorie, display LCD per indicazioni relative alla radio, predisposizione per montaggio a rack 19” | cad | 464.44 |  | 80.1
ME.08.080.0240 | Lettore / registratore digitale di file audio MP3 supporto chiavi USB e schede SD 32 GB di memoria, riproduzione di un file MP3 alla volta, dotato di telecomando per disattivazione comandi frontali, predisposizione per montaggio a rack 19” | cad | 561.83 |  | 80.1
ME.08.080.0250 | Unità di monitoraggio ed alimentazione rack per l’accensione centrtalizzata dei componenti installati nel rack direttamente collegati all’uscita 230 Vac, 6 ingressi su morsettiera per preascolto di sorgenti sonore, altoparlante interno con controllo volume, alimentazione 230 Vac | cad | 426.99 |  | 80.1
ME.08.080.0255 | Pannello unità di ventilazione forzata per rack 19 “ 3 ventole alimentate a 230 Vac con interruttore generale di accensione, canalizzazione aria dal basso verso l’alto, basso livello di rumore acustico | cad | 344.59 |  | 80.1
ME.08.080.0260 | Armadi rack 19” per sistemi audio diffusione sonora
ME.08.080.0260.a | - 9 unità struttura con montanti in acciaio, pannello posteriore removibile, passaggi per l’uscita dei cavi, completo di porta trasparente, fornito assemblato | cad | 449.46 |  | 80.1
ME.08.080.0260.b | -15 unità struttura con montanti in acciaio, pannelli laterali removibili, porta posteriore, base con 4 ruote di cui 2 con freno, passaggi per uscita cavi, fornito assemblato | cad | 426.99 |  | 80.1
ME.08.080.0260.c | - 28 unità struttura con montanti in acciaio, pannelli laterali removibili, porta posteriore, base con 4 ruote di cui 2 con freno, passaggi per uscita cavi, fornito assemblato | cad | 764.08 |  | 80.1
ME.08.080.0260.d | - 42 unità struttura con montanti in acciaio, pannelli laterali removibili, porta posteriore, base con 4 ruote di cui 2 con freno, passaggi per uscita cavi, fornito assemblato | cad | 943.87 |  | 80.1
ME.08.080.0270 | Porta in vetro temperato per armadio rack, serratura con maniglia a scomparsa e chiave di sicurezza, apertura reversibile
ME.08.080.0270.a | - 15 unità | cad | 168.55 |  | 80.09
ME.08.080.0270.b | - 28 unità | cad | 254.69 |  | 80.1
ME.08.080.0270.c | - 42 unità | cad | 337.1 |  | 80.09
ME.08.080.0280 | Presa microfonica da pannello:
ME.08.080.0280.a | - 3 poli | cad | 2.6 |  | 80
ME.08.080.0280.b | - 5 poli | cad | 2.31 |  | 80.09
ME.08.080.0290 | Spina microfonica terminale:
ME.08.080.0290.a | - 3 poli | cad | 3.43 |  | 80.17
ME.08.080.0290.b | - 5 poli | cad | 3.55 |  | 80.28
ME.08.090 | SISTEMA DI EVACUAZIONE VOCALE (EVAC)
ME.08.090.0000 | NOTE DI CONSULTAZIONE: La seguente sezione tratta gli impianti di diffusione sonora applicati ai servizi di emergenza per evacuazione. Le Normative di riferimento sono le seguenti: CEI EN 60849 “Sistemi elettroacustici applicati ai servizi di emergenza” per allarme vocale attivato manualmente; UNI ISO 7240-19 “Progettazione, installazione collaudo e manutenzione dei sistemi sonori per scopi di emergenza” per allarme vocale attivato in automatico dal sistema antincendio; UNI EN 54 “Sistemi di rilevazione e segnalazione incendio” per la conformità dei componenti dei sistemi antincendio in particolare EN 54-16 (Apparati audio) EN 54-24 (Diffusori acustici) EN 54-4 (alimentazione di emergenza)
ME.08.090.0010 | Unità centrale matrice con instradamento degli ingressi verso qualsiasi canale di uscita, processori di segnale digitali e controlli volume su ingressi e uscite, dotata di memoria protetta e monitorata in cui sono salvati i messaggi di evacuazione allerta e sicurezza in genere. Possibilità di effettuare un invio simultaneo di più messaggi. L’unità può essere interfacciata tramite porta USB ad un PC o ad un pannello frontale grafico LCD per il controllo di tutti i parametri. | cad | 2921.49 |  | 80.1
ME.08.090.0020 | Amplificatore digitale di potenza monitorato ad elevata affidabilità ed efficienza, due uscite per altoparlanti gestite e monitorate individualmente, ingressi bus per il collegamento dell’unità di potenza di riserva con dispositivo di scambio integrato e commutazione automatica in base alla priorità assegnata. Ogni unità è dotata di ingressi per annunci locali e musica di sottofondo, e permette la regolazione del volume e la selezione della sorgente d’ingresso da remoto con dispositivi di controllo; potenza:
ME.08.090.0020.a | - 500 W | cad | 2614.36 |  | 80.1
ME.08.090.0020.b | - 2 x 250 W | cad | 2891.53 |  | 80.1
ME.08.090.0020.c | - 4 x 125 W | cad | 3153.71 |  | 80.1
ME.08.090.0030 | Dispositivo di controllo remoto a display touch sensitive retroilluminato | cad | 441.97 |  | 80.1
ME.08.090.0040 | Console microfonica corpo in metallo pressofuso con microfono flessibile capsula microfonica professionale, circuiti di preamplificazione, autodiagnostica completa a norma EN 54-16, tasti funziona programmabili per annunci, display interattivo LCD retroilluminato, indicazioni di allarme ed evacuazione, attivazione di messaggi preregistrati, tasti per attivazione, avviso din-don e microfono completa di cavo 5 metri con connettore RJ 45 incluso.
ME.08.090.0040.a | - per chiamata selettiva | cad | 666.7 |  | 80.1
ME.08.090.0040.b | - multizona | cad | 741.61 |  | 80.1
ME.08.090.0050 | Gruppo di alimentazione a Norma EN 54-4 con batterie di capacità appropriata all’assorbimento del sistema, per ottenere la continuità di alimentazione degli amplificatori in caso di mancanza di alimentazione principale. Comprende la ricarica ed il monitoraggio delle batterie collegate | cad | 1947.66 |  | 80.1
ME.08.090.0060 | Dispositivo di fine linea per sistemi di allarme antincendio | cad | 59.93 |  | 80.09
ME.08.090.0070 | Morsettiera ceramica con termofusibile e ferma-cavo per collegamento di diffusori acustici nei sistemi con funzione di emergenza cablati con conduttori antifiamma | cad | 5.25 |  | 80
ME.08.090.0080 | Scheda di commutazione ad amplificatore di riserva in caso di guasto con segnalazione a led | cad | 123.61 |  | 80.09
ME.08.090.0090 | Scheda controllo guasti ingressi e rilancio di segnale di allarme in caso di cortociruito o apertura linee con segnalazione a led | cad | 142.33 |  | 80.1
ME.08.090.0100 | Scheda con relè contatti “puliti” normalmente aperti per l’invio di segnalazione ad altri sistemi di emergenze | cad | 116.12 |  | 80.09

## ME.09
CODICE | DESCRIZIONE | U.M. | PREZZO | % Inc. M.O. | % Inc. MAT | % Inc. NOLI
ME | MATERIALI IMPIANTI ELETTRICI
ME.09 | TVCC
ME.09.010 | MONITOR
ME.09.010.0010 | Monitor a LED da 17" formato 5:4, risoluzione 1280x1024 pixel. Il monitor dovrà avere la possibilità di visualizzare i segnali provenienti dai diversi ingressi, in particolare in modalità VGA, HDMI, video composito. Dovranno essere presenti una connessione di ingresso VGA, una HDMI, un ingresso video analogico con risoluzione 960H (700TVL) ed una uscita video BNC, un ingresso audio RCA, un ingresso audio PC stereo ed una uscita cuffia. Dotato di tempo di risposta 5ms, contrasto 1000:1, filtro 3D Comb. Attraverso il menù OSD multilingua, dovrà essere possibile regolare tutte le funzioni tra cui: luminosità, contrasto, posizione orizzontale e verticale, temperatura colore, cambio sorgente, lingua, reset. Alimentazione di ingresso 12 Vcc, 3,33 A max (fornito di alimentatore 230Vca). Consumo max 30 W, dimensioni senza base (L x A x P in mm.) 384 x 310 x 63. | cad | 634.62 |  | 80.1
ME.09.010.0020 | Monitor a LED da 19" formato 5:4, risoluzione 1280x1024 pixel. Il monitor dovrà avere la possibilità di visualizzare i segnali provenienti dai diversi ingressi, in particolare in modalità VGA, HDMI, video composito. Dovranno essere presenti una connessione di ingresso VGA, una HDMI, un ingresso video analogico con risoluzione 960H (700TVL) ed una uscita video BNC, un ingresso audio RCA, un ingresso audio PC stereo ed una uscita cuffia. Dotato di tempo di risposta 5ms, contrasto 1000:1, filtro 3D Comb ed MTBF 50000 ore. Attraverso il menù OSD multilingua, dovrà essere possibile regolare tutte le funzioni tra cui: luminosità, contrasto, posizione orizzontale e verticale, temperatura colore, cambio sorgente, lingua, reset. Alimentazione di ingresso 12 Vcc, 3,33 A max (fornito di alimentatore 230Vca). Consumo max 30 W, dimensioni senza base (L x A x P in mm.) 422 x 338 x 66. | cad | 729.14 |  | 80.1
ME.09.010.0030 | Monitor a LED UltraView™ FULL HD da 32" formato 16:9 widescreen, risoluzione di 1920x1080 pixel. Il monitor dovrà avere la possibilità di visualizzare i segnali provenienti dai diversi ingressi, in particolare in modalità VGA, HDMI, DVI e video composito. Dovranno essere presenti una connessione di ingresso VGA, una HDMI/DVI, un ingresso video con risoluzione 960H (700TVL) ed una uscita video BNC, un ingresso audio RCA, un ingresso audio PC stereo ed una uscita cuffia. Dotato di tempo di risposta 6.5ms, contrasto 3000:1, filtro 3D Comb. Attraverso il menù OSD multilingua, dovrà essere possibile regolare tutte le funzioni tra cui: luminosità, contrasto, posizione orizzontale e verticale, temperatura colore, cambio sorgente, lingua, reset. Alimentazione di ingresso 90 ~ 260Vca. Consumo max <50 W, dimensioni senza base (L x A x P in mm.) 741 x 451 x 80. | cad | 2025.38 |  | 80.1
ME.09.010.0040 | Monitor a LED UltraView™ FULL HD da 42" formato 16:9 widescreen, risoluzione di 1920x1080 pixel. Il monitor dovrà avere la possibilità di visualizzare i segnali provenienti dai diversi ingressi, in particolare in modalità VGA, HDMI, DVI e video composito. Dovranno essere presenti una connessione di ingresso VGA, una HDMI/DVI, un ingresso video con risoluzione 960H (700TVL) ed una uscita video BNC, un ingresso audio RCA, un ingresso audio PC stereo ed una uscita cuffia. Dotato di tempo di risposta 6.5ms, contrasto 3000:1, filtro 3D Comb. Attraverso il menù OSD multilingua, dovrà essere possibile regolare tutte le funzioni tra cui: luminosità, contrasto, posizione orizzontale e verticale, temperatura colore, cambio sorgente, lingua, reset. Alimentazione di ingresso 90 ~ 260Vca. Consumo max <50 W, dimensioni senza base (L x A x P in mm.) 977 x 590 x 89. | cad | 2687.01 |  | 80.1
ME.09.010.0050 | Staffa di fissaggio a parete per Monitor fino a 24", orientabile in 3 direzioni, VESA. | cad | 75.61 |  | 80.1
ME.09.010.0060 | Staffa di fissaggio a parete per Monitor da 32" a 60", inclinabile e dotata di tre snodi. | cad | 143.13 |  | 80.1
ME.09.010.0070 | Staffa da soffitto/tavolo per monitor LCD/TFT fino a 26" VESA. | cad | 122.89 |  | 80.1
ME.09.010.0080 | Staffa da soffitto/tavolo per monitor LCD/TFT fino a 52" VESA. | cad | 264.65 |  | 80.09
ME.09.020 | TELECAMERE ANALOGICHE BOX
ME.09.020.0010 | Telecamera analogica con box e camera 550TVL, sensore CCD 1/3" SUPER HADII, sensibilità 0.3 lux @ F2.0, True Day/Night, Filtro IR motorizzato, 12 Vcc, dimensioni 56 x 50 x 125.7 mm, temperatura di funzionamento da -10 a 50°C. | cad | 173.38 |  | 80.1
ME.09.020.0020 | Telecamera analogica con box e camera700TVL Day and Night, sensore 1/3" Super HAD CCD II, 0.1 lux @ F1.2 (50IRE), ATR, 2DNR, HLC, 24 Vca / 12 Vcc, True Day/Night, Filtro IR motorizzato, dimensioni 68.8 x 56 x 111 mm, temperatura di funzionamento da -10 °C a 60 °C. | cad | 239.01 |  | 80.1
ME.09.020.0030 | Telecamera analogica con box e camera 650TVL, Sensore 1/3", EXview HAD CCD II, 0.08 lux @ F1.2 (50IRE), ATR, 2DNR, HLC, True Day/Night, Filtro IR motorizzato, 230 Vca, dimensioni 127.2 x 69.3 x 52.3 mm, temperatura di funzionamento da -10 °C a 50 °C. | cad | 326.63 |  | 80.1
ME.09.020.0040 | Telecamera analogica mini Bullet HD-TVI con risoluzione 720p, 3.6 mm ottica fissa, Day/Night e illuminatore infrarosso con Smart IR per catturare le immagini anche con scarsa visibilitàfino 20m IR, HD-TVI output, Coax OSD control, 12VDC, IP66. Staffa inclusa. | cad | 81.28 |  | 80.09
ME.09.020.0050 | Telecamera analogica mini Bullet HD-TVI con risoluzione 1080p, 3.6 mm ottica fissa, Day/Night e illuminatore infrarosso con Smart IR per catturare le immagini anche con scarsa visibilità fino a 20m IR, doppia uscita video 960H o HD-TVI, Coax OSD control, 12VDC, IP66. Staffa inclusa. | cad | 186.15 |  | 80.1
ME.09.020.0060 | Telecamera analogica Bullet HD-TVI con risoluzione 720p, ottica varifocal 2.8 a 12 mm, Day/Night e illuminatore infrarosso con Smart IR per catturare le immagini anche con scarsa visibilità fino 40m IR, doppia uscita video 960H o HD-TVI , Coax OSD control, 12VDC/24VAC, IP66. Staffa inclusa. | cad | 217.61 |  | 80.1
ME.09.020.0070 | Telecamera analogica Bullet HD-TVI. Funzionalità True Day/Night e illuminatore infrarosso con Smart IR per catturare le immagini anche con scarsa visibilità. Portata IR fino a 40 m, doppia uscita video 960H o HD-TVI. Risoluzione 1080p HD. Grado di protezione IP66. Wide Dynamic Range. Obiettivo da 2.8 a 12 mm varifocal. Alimentazione 12 VDC/24VAC. Staffa inclusa. Controllo OSD tramite menu. | cad | 288.41 |  | 80.09
ME.09.030 | TELECAMERE ANALOGICHE DOME
ME.09.030.0010 | Telecamera mini Dome analogica HD-TVI, PAL, 720p, 2.8 mm ottica fissa, Funzionalità True Day/Night e illuminatore infrarosso con Smart IR per catturare le immagini anche con scarsa visibilità. Portata IR fino 20m, HD-TVI output, Coax OSD control, 12VDC, IP66, contenitore plastico. | cad | 81.28 |  | 80.09
ME.09.030.0020 | Telecamera Dome analogica HD-TVI, PAL, 720p, ottica varifocal 2.8 a 12 mm. Funzionalità True Day/Night e illuminatore infrarosso con Smart IR per catturare le immagini anche con scarsa visibilità. Portata IR fino a 40m IR, doppia uscita video 960H o HD-TVI, Coax OSD control, 12VDC/24VAC, IP66, IK10. | cad | 254.32 |  | 80.1
ME.09.030.0030 | Telecamera mini Dome analogica HD-TVI, PAL, 1080p, 2.8 mm ottica fissa. Funzionalità True Day/Night e illuminatore infrarosso con Smart IR per catturare le immagini anche con scarsa visibilità. Portata IR fino a 20m IR, doppia uscita video 960H o HD-TVI, Coax OSD control, 12VDC, IP66, contenitore plastico. | cad | 186.15 |  | 80.1
ME.09.030.0040 | Telecamera Dome analogica HD-TVI, PAL, 1080p, ottica varifocal 2.8 a 12 mm. Funzionalità True Day/Night e illuminatore infrarosso con Smart IR per catturare le immagini anche con scarsa visibilità. Portata IR fino a 40m IR, doppia uscita video 960H o HD-TVI, Coax OSD control, 12VDC/24VAC, IP66, IK10. | cad | 304.14 |  | 80.09
ME.09.040 | TELECAMERE ANALOGICHE DOME BRANDEGGIABILI
ME.09.040.0010 | Telecamera Dome Brandeggiabile, standard PAL, 700 Linee TV a colori, zoom Ottico 36X. Filtro meccanico e Day/Night , Digital Wide Dynamic Range, tracking intelligente, 8 Preset Tours, 4 Shadow Tours, rotazione continua a 360°. Flip automatico dell'immagine, installazione ad incasso, grado di protezione IP54, alimentazione a 24VAC. | cad | 2117.19 |  | 80.1
ME.09.040.0020 | Telecamera Dome PTZ Brandeggiabile, standard PAL, 700 Linee TV a colori, zoom Ottico 36X. Filtro meccanico e Day/Night , Digital Wide Dynamic Range, tracking intelligente, 8 Preset Tours, 4 Shadow Tours, rotazione continua a 360°. Flip automatico dell'immagine, installazione a pendente, grado di protezione IP66 dotata di idoneo riscaldatore, alimentazione a 24VAC (staffa a parete non inclusa). | cad | 2117.19 |  | 80.1
ME.09.040.0030 | Telecamera Dome PTZ Brandeggiabile, standard PAL, 700 Linee TV a colori, zoom Ottico 36X, Filtro meccanicoe Day/Night, Digital Wide Dynamic Range, tracking intelligente, 8 Preset Tours, 4 Shadow Tours, rotazione continua a 360°. Flip automatico dell'immagine, installazione a soffitto, grado di protezione IP44, alimentazione a 24VAC. | cad | 2117.19 |  | 80.1
ME.09.050 | TELECAMERE IP BOX
ME.09.050.0010 | Telecamera IP intelligente in versione classica (box camera) con analisi video:funzioni di motion detection, l'attraversamento di una linea, l'intrusione in un'area, il riconoscimento del volto, il conteggio degli oggetti, ecc., Ogni funzione di analisi video intelligente è configurabile singolarmente per aderire meglio alle esigenze operative ) H.265/H.264, 2.0MPx , Super Low Light, WDR, true D/N, Auto Back Focus, Audio, Alarm, BNC, micro SD/SHDC slot, POE (802.3-af) /12VDC/24VACSuper Low Light. 0.002 Lux (Colore) - Massima risoluzione: 1920 x 1080 - Risoluzione in tempo reale: 1920 x 1080 @ 50 fps - Compatibile con gli standard aperti PSIA e ONVIF S - Compressione H.264 e H.265 con triplo streaming - Registrazione fino a 128GB SDHC card- Sensore immagini CMOS 1/1.8'' - Filtro motorizzato IR Cut - Up to 120dB Wide Dynamic Rang | cad | 1085.72 |  | 80.1
ME.09.050.0020 | Telecamera IP intelligente in versione classica (box camera) con analisi video:funzioni di motion detection, l'attraversamento di una linea, l'intrusione in un'area, il riconoscimento del volto, il conteggio degli oggetti, ecc., H.265/H.264, 3.0MPx , WDR, true D/N, Auto Back Focus, Audio, Alarm, BNC, micro SD/SHDC slot, Intelligence, POE (802.3-af) /12VDC/24VAC - Risoluzione in tempo reale: 2048 x 1536 @ 25 fps - Compatibile con gli standard aperti PSIA e ONVIF S - Compressione H.264 e H.265 con triplo streaming - Registrazione fino a 128GB SDHC card - Sensore immagini CMOS 1/2.8'' - Filtro motorizzato IR Cut- Up to 120dB Wide Dynamic Range | cad | 923.15 |  | 80.1
ME.09.050.0030 | Telecamera IP intelligente in versione classica (box camera) con analisi video:funzioni di motion detection, l'attraversamento di una linea, l'intrusione in un'area, il riconoscimento del volto, il conteggio degli oggetti, ecc., H.265/H.264, 5.0MPx , DWDR, true D/N, Auto Back Focus, Audio, Alarm, BNC, micro SD/SHDC slot, Intelligence, POE (802.3-af) /12VDC/24VAC - Risoluzione in tempo reale: 2592 x 1944 @ 25 fps - Compatibile con gli standard aperti PSIA e ONVIF S - Compressione H.264 e H.265 con triplo streaming - Registrazione fino a 128GB SDHC card - Sensore immagini CMOS 1/1.8'' - Filtro motorizzato IR Cut - Digital Wide Dynamic Range | cad | 1011.77 |  | 80.1
ME.09.060 | TELECAMERE IP BULLET
ME.09.060.0010 | Telecamera IP Bullet IP da esterno, 4 MPX, ottica fissa 4mm, WDR, 25m IR, IP66, PoE/12VDC. Risoluzione tempo reale Full HD 1080p - Massima risoluzione 2688 x 1520 - H.264 con dual streaming - Sensore immagine 1/3" CMOS scansione progressiva - Filtro IR meccanico - Wide Dynamic Range (120dB) - Sensibilità 0 Lux (con IR accesi) - Portata IR fino a 25m - Compatibile con gli standard aperti ONVIF e PSIA | cad | 268.74 |  | 80.1
ME.09.060.0020 | Telecamera IP Bullet IP da esterno, 4 MPX, ottica motorizzata da 2.8 a 12mm, WDR, true Day / Night , WDR, 30m IR, Audio, Alarm,con scheda memoria MICRO SD/SDHC/SDXC slot, IP66, PoE/12VDC.Risoluzione tempo reale Full HD 1080p - Massima risoluzione 2688 x 1520 - H.264 con dual streaming - Sensore immagine 1/3" CMOS scansione progressiva - Filtro IR meccanico - Wide Dynamic Range (120dB) - Sensibilità 0 Lux (con IR accesi) - Portata IR fino a 30m - Compatibile con gli standard aperti ONVIF e PSIA | cad | 565.93 |  | 80.1
ME.09.060.0030 | Telecamera IP intelligente Bullet con analisi video:funzioni di motion detection, l'attraversamento di una linea, l'intrusione in un'area, il riconoscimento del volto, il conteggio degli oggetti, ecc., H.265/H.264, 3.0MPx , 2.8-12mm motorized lens, WDR, true D/N, 50m IR, Audio, Alarm, BNC, micro SD/SHDC slot, POE (802.3-at) /12VDC, Heater, IP66 - Massima Risoluzione: 2048 × 1536 - Risoluzione in tempo reale: 2048 × 1536 @ 25 fps - Compatibile con gli standard aperti PSIA e ONVIF S Compressione H.264 e H.265 con triplo streaming - Registrazione fino a 128GB SDHC card - Sensore immagini CMOS 1/2.8'' - Filtro motorizzato IR Cut - Low Light: Colore: 0.008 Lux @ (F1.2, AGC ON), 0 Lux IR on - Obiettivo motorizzato da 2.8 a 12mm - Fino a 50m illuminazione IR - Up to 120dB Wide Dynamic Range Face detection, Audio Exception Detection, Intrusion Detection, De-focus Detection, Region of Interest (ROI), Electronic Image Stabilization (EIS), Defog, Scene Change Detection, Cross Line Detection, Advanced Motion Detection, Region Entrance Detection, Region ExitDetection, Object Removal, Object Left Behind, Object Counting | cad | 1268.97 |  | 80.1
ME.09.060.0040 | Telecamera IP intelligente Bullet con analisi video:funzioni di motion detection, l'attraversamento di una linea, l'intrusione in un'area, il riconoscimento del volto, il conteggio degli oggetti, ecc., H.265/H.264, 3.0MPx , 8-32m - Risoluzione in tempo reale:2048 × 1536 @ 25 fps - Compatibile con gli standard aperti PSIA e ONVIF S - Compressione H.264 e H.265 con triplo streaming - Registrazione fino a 128GB SDHC card - Sensore immagini CMOS 1/2.8'' - Filtro motorizzato IR Cut - Low Light: Colore: 0.008 Lux @ (F1.2, AGC ON), 0 Lux IR ON - Obiettivo motorizzato da 8 a 32mm - Fino a 80m illuminazione IR - Up to 120dB Wide Dynamic Range Face detection, Audio Exception Detection, Intrusion Detection, De-focus Detection, Region of Interest (ROI), Electronic Image Stabilization (EIS), Defog, Scene Change Detection, Cross Line Detection, Advanced Motion Detection, Region Entrance Detection, Region ExitDetection, Object Removal, Object Left Behind, Object Counting | cad | 1534.71 |  | 80.1
ME.09.070 | TELECAMERE IP DOME
ME.09.070.0010 | Telecamera Mini Dome IP, 4 MPX, ottica da 2.8, True Day / Night , WDR, 15m IR, Audio, Alarm, MICRO SD/SDHC/SDXC slot, IP66, PoE/12VDC, BNC. Con scheda di memoria micro SD per memeorizzazione locale - Risoluzione tempo reale Full HD 1080p - Massima risoluzione 2688 x 1520 - H.264 con dual streaming - Sensore immagine 1/3" CMOS scansione progressiva - Filtro IR meccanico - Wide Dynamic Range (120dB) - Sensibilità 0 Lux (con IR accesi). Portata IR fino a 15m - Ottica fissa da 2.8mm - Compatibile con gli standard aperti ONVIF e PSIA | cad | 283.03 |  | 80.1
ME.09.070.0020 | Telecamera Mini Dome IP, 4 MPX, ottica da 2.8 a 12mm, True D/N, WDR, 30m IR, Audio, Alarm, MICRO SD/SDHC/SDXC slot, IP66, PoE/12VDC, BNC. Con scheda di memoria micro SD per memeorizzazione locale - Risoluzione tempo reale Full HD 1080p - Massima risoluzione 2688 x 1520 - H.264 con dual streaming - Sensore immagine 1/3" CMOS scansione progressiva - Filtro IR meccanico - Wide Dynamic Range (120 dB) - Sensibilità 0 Lux (con IR accesi) - Portata IR fino a 30m - Ottica da 2.8mm a 12mm - Compatibile con gli standard aperti ONVIF e PSI | cad | 545.86 |  | 80.1
ME.09.070.0030 | Mini Dome IP Intelligente con analisi video: funzioni di motion detection, l'attraversamento di una linea, l'intrusione in un'area, il riconoscimento del volto, il conteggio degli oggetti, ecc. , H.265/H.264, 3.0MPx, 2.8-12mm motorized lens, WDR, true D/N, 30m IR, Audio, Alarm, BNC, Con scheda di memoria micro SD/SHDC slot, Intelligence, POE (802.3-at) /12VDC, indoor, IK10. Compatibile con i seguenti accessori di fissaggio: TVD-M2-WM, TVD-CB3. Massima risoluzione: 2048 × 1536 - Risoluzione in tempo reale: 2048 × 1536 @ 25 fps - Compatibile con gli standard aperti PSIA e ONVIF S - Compressione H.264 e H.265 con triplo streaming - Registrazione fino a 128GB SDHC card - Sensore immagini CMOS 1/2.8'' - Filtro motorizzato IR Cut - 0.008 Lux (Colore) - Obiettivo motorizzato da 2.8 a 12mm - Fino a 30m illuminazione IR - Up to 120dB Wide Dynamic Range Face detection, Audio Exception Detection, Intrusion Detection, De-focus Detection, Region of Interest (ROI), Electronic Image Stabilization (EIS), Defog, Scene Change Detection, Cross Line Detection, Advanced Motion Detection, Region Entrance Detection, Region ExitDetection, Object Removal, Object Left Behind, Object Counting | cad | 1085.98 |  | 80.1
ME.09.070.0040 | Mini Dome IP Intelligente con analisi video:funzioni di motion detection, l'attraversamento di una linea, l'intrusione in un'area, il riconoscimento del volto, il conteggio degli oggetti, ecc., H.265/H.264, 3.0MPx, 8-32mm motorized lens, WDR, true D/N, 50m IR, Audio, Alarm, BNC, Con scheda di memoria micro SD/SHDC slot, Intelligence, POE (802.3-at) /12VDC, indoor, IK10. Compatibile con i seguenti accessori di fissaggio: TVD-M2-WM, TVD-CB3. Massima risoluzione: 2048 × 1536 - Risoluzione in tempo reale: 2048 × 1536 @ 25 fps - Compatibile con gli standard aperti PSIA e ONVIF S - Compressione H.264 e H.265 con triplo streaming - Registrazione fino a 128GB SDHC card - Sensore immagini CMOS 1/2.8'' - Filtro motorizzato IR Cut - 0.008 Lux (Colore) - Obiettivo motorizzato da 8 a 32mm - Fino a 50m illuminazione IR - Up to 120dB Wide Dynamic Range Face detection, Audio Exception Detection, Intrusion Detection, De-focus Detection, Region of Interest (ROI), Electronic Image Stabilization (EIS), Defog, Scene Change Detection, Cross Line Detection, Advanced Motion Detection, Region Entrance Detection, Region ExitDetection, Object Removal, Object Left Behind, Object Counting | cad | 1526.18 |  | 80.1
ME.09.080 | TELECAMERE IP DOME CON CUSTODIA ANTIVANDALICA WIRELESS
ME.09.080.0010 | Telecamera Wireless in custodia resisitente agli atti antivandalici Dome IP, Wi-Fi IEEE802.11b/g/n, con risoluzione 1,3 megapixel (1280x960@25fps), dotata di sensore immagine CMOS da 1/3" con tecnologia Progressive Scan. Protezione IP66 da esterno dotata di idoneo riscaldatore, custodia antivandalo IK08 True Day/Night con rimozione meccanica del filtro IR, illuminatore IR a LED con portata di 10m, dotata di sensibilità a colori di 0.01 lux@F1.2, AGC ON (0 lux con IR acceso). La telecamera è dotata di ottica fissa 2.8 mm. Compressione video H.264 PSIA/ONVIF S. Dual Streaming liberamente configurabile. Dotata di funzioni di Analisi Video (cross line detection e intrusion detection) Motion Detection, Privacy Masking, registrazione locale su Micro SD fino a 64Gb, microfono incorporato. Alimentazione a 12 Vcc, PoE (802.3af). Temperatura di funzionamento da -30 °C a +60 °C. Dimensioni 99×97x53 mm. Colore bianco. | cad | 431.7 |  | 80.09
ME.09.080.0020 | Telecamera Wireless in custodia resisitente agli atti antivandalici Dome IP, Wi-Fi IEEE802.11b/g/n, con risoluzione 3 megapixel (max 2048x1536@20fps, FULL HD in tempo reale), dotata di sensore immagine CMOS da 1/3" con tecnologia Progressive Scan. Protezione IP66 da esterno dotata di idoneo riscaldatore, custodia antivandalo IK08 True Day/Night con rimozione meccanica del filtro IR, illuminatore IR a LED con portata di 10m, dotata di sensibilità a colori di 0.01 lux@F1.2, AGC ON (0 lux con IR acceso). La telecamera è dotata di ottica fissa 2.8 mm. Compressione video H.264 PSIA/ONVIF S. Dual Streaming liberamente configurabile. Dotata di funzioni di Analisi Video (cross line detection e intrusion detection) Motion Detection, Privacy Masking, registrazione locale su Micro SD fino a 64Gb, microfono incorporato. Alimentazione a 12 Vcc, PoE (802.3af). Temperatura di funzionamento da -30 °C a +60 °C. Dimensioni 99×97x53 mm. | cad | 484.52 |  | 80.1
ME.09.080.0030 | Telecamerae Wireless in custodia resisitente agli atti antivandalici Dome IP panoramica (campo di visione 160 gradi) Wi-Fi fino a 50 m, ottica fissa 1,6mm, DWDR, , con risoluzione 3 megapixel (max 2048x1536@20fps, FULL HD in tempo reale), dotata di sensore immagine CMOS da 1/3" con tecnologia Progressive Scan. Protezione IP66 da esterno dotata di idoneo riscaldatore, custodia antivandalo IK08 True Day/Night con rimozione meccanica del filtro IR, illuminatore IR a LED con portata di 10m, dotata di sensibilità a colori di 0.01 lux@F1.2, AGC ON (0 lux con IR acceso). La telecamera è dotata di ottica fissa 2.8 mm. Compressione video H.264 PSIA/ONVIF S. Dual Streaming liberamente configurabile. Dotata di funzioni di Analisi Video (cross line detection e intrusion detection) Motion Detection, Privacy Masking, registrazione locale su Micro SD fino a 64Gb, microfono incorporato. Alimentazione a 12 Vcc, PoE (802.3af). Temperatura di funzionamento da -30 °C a +60 °C. Dimensioni 99×97x53 mm. Massima Risoluzione: 1920 x 1080 @ 12.5fps | cad | 513.89 |  | 80.09
ME.09.080.0040 | Telecamera dome IP con vista a 360° (fisheye), da 3 megapixel dotata di sensore immagine COMS da 1/3" con tecnologia Progressive Scan capace di trasmettere immagini in tempo reale alla risoluzione di 2048x1536 in tempo reale. Dotata di obiettivo fisheye con focale di 1.19mm, certificata FCC, CE, UL, WEEE, RoHS, REACH. Telecamera per installazioni in interno, True Day/Night con rimozione meccanica del filtro IR, illuminatore IR a LED con portata nominale di 10m, dotata di sensibilità a colori di 0,28 lux (0 lux con IR acceso), WDR 120dB. Visualizzazione multipla fino a 5 flussi video: vista a 360°, vista panoramica, 3 flussi PTZ elettronicamente rigenerati. Alloggiamento per scheda di memoria SDHC, supporta fino a 64GB, per registrazione locale accessibile tramite web browser. Dotata di funzioni di Motion Detection, Privacy Masking, è dotata di microfono ed altoparlante incorporati ed offre supporto audio bidirezionale. Conforme allo standard ONVIF 2.2 profile S. Alimentazione a 12 Vcc, PoE. Temperatura di funzionamento da -30 °C a +60 °C ed umidità relativa dal 10% al 90% senza condensa. Dimensioni (DxH): 167×45 mm. | cad | 1009.42 |  | 80.1
ME.09.090 | TELECAMERE IP DOME BRANDEGGIABILI
ME.09.090.0010 | Telecamera Dome Brandeggiabile IP, con risoluzione 2 megapixel (1920x1080) tempo reale Full HD 1080p, dotata di sensore immagine CMOS da 1/3" con tecnologia Progressive Scan. True Day/Night con rimozione meccanica del filtro IR, dotata di sensibilità a colori di 0.05 lux@F1.6,AGC ON, sensibilità b/n 0.005lux@F1.6. La telecamera è dotata di ottica varifocal 4.7- 94mm, Zoom Ottico 20X, zoom digitale 16X,. Compressione video TruVision H.264 PSIA/ONVIF 2.2. Dual Streaming liberamente configurabile. Dotata di funzioni di Motion Detection, Privacy Masking, registrazione locale su SD/SDHC fino a 32Gb, Audio a 2 vie G.711, 7 ingressi e 2 uscite di allarme, Digital Wide Dynamic Range, installazione ad incasso, grado di protezione IP54, 256 Preset di posizione, 8 Preset Tours, 4 Shadow Tours, rotazione continua a 360°, Flip automatico dellimmagine, Tracking Intelligente (analisi video), ROI codifica di un area selezionata nellimmagine. Temperatura di funzionamento -10°C +50°C Alimentazione a 24VAC, POE+. | cad | 2752.95 |  | 80.1
ME.09.090.0020 | Telecamera versione Dome Brandeggiabile IP, con risoluzione 2 megapixel (1920x1080) tempo reale Full HD 1080p, dotata di sensore immagine CMOS da 1/2,8" con tecnologia Progressive Scan. True Day/Night con rimozione meccanica del filtro IR, dotata di sensibilità a colori di 0.3 lux@F1.6,AGC ON, sensibilità b/n 0.02lux@F1.6. La telecamera è dotata di ottica varifocal 4.3- 129mm, Zoom Ottico 30X, zoom digitale 16X,. Compressione video TruVision H.264 PSIA/ONVIF 2.2. Dual Streaming liberamente configurabile. Dotata di funzioni di Motion Detection, Privacy Masking, registrazione locale su SD/SDHC fino a 64Gb, Audio a 2 vie G.711, 7 ingressi e 2 uscite di allarme, Digital Wide Dynamic Range, installazione a pendente, grado di protezione IP66, 256 Preset di posizione, 8 Preset Tours, 4 Shadow Tours, rotazione continua a 360°, Flip automatico dellimmagine Tracking Intelligente (analisi video), ROI codifica di un area selezionata nell'immagine.Temperatura di funzionamento POE+: -30°C +65°C. Temperatura di funzionamento con alimentazione 24VAC: -40°C +65°C Alimentazione a 24VAC, POE+, (staffa a parete non inclusa). | cad | 3311.4 |  | 80.1
ME.09.090.0030 | Telecamera Dome PTZ Brandeggiabile IP, con risoluzione 2 megapixel (1920x1080) tempo reale Full HD 1080p, dotata di sensore immagine CMOS da 1/3" con tecnologia Progressive Scan. True Day/Night con rimozione meccanica del filtro IR, dotata di sensibilità a colori di 0.05 lux@F1.6,AGC ON, sensibilità b/n 0.005lux@F1.6. La telecamera è dotata di ottica varifocal 4.7- 94mm, Zoom Ottico 20X, zoom digitale 16X. Compressione video TruVision H.264 PSIA/ONVIF 2.2. Dual Streaming liberamente configurabile. Dotata di funzioni di Motion Detection, Privacy Masking, registrazione locale su SD/SDHC fino a 32Gb, Audio a 2 vie G.711, 7 ingressi e 2 uscite di allarme, Digital Wide Dynamic Range, installazione a soffitto, grado di protezione IP54, 256 Preset di posizione, 8 Preset Tours, 4 Shadow Tours, rotazione continua a 360°, Flip automatico dellimmagine, tracking Intelligente (analisi video), ROI codifica di un area selezionata nellimmagine. Temperatura di funzionamento -10°C +50°C. Alimentazione a 24VAC, POE+. | cad | 2752.95 |  | 80.1
ME.09.090.0040 | Telecamera Dome Brandeggiabile IP, con risoluzione 2 megapixel (1920x1080) tempo reale Full HD 1080p, dotata di sensore immagine CMOS da 1/2,8" con tecnologia Progressive Scan. Equipaggiata di illuminatore IR con portata di 150m, True Day/Night con rimozione meccanica del filtro IR, dotata di sensibilità a colori di 0.3 lux@F1.6,AGC ON, sensibilità b/n 0.02lux@F1.6. La telecamera è dotata di ottica varifocal 4.3- 129mm, Zoom Ottico 30X, zoom digitale 16X,. Compressione video TruVision H.264 PSIA/ONVIF 2.2. Dual Streaming liberamente configurabile. Dotata di funzioni di Motion Detection, Privacy Masking, registrazione locale su SD/SDHC fino a 64Gb, Audio a 2 vie G.711, 7 ingressi e 2 uscite di allarme, Digital Wide Dynamic Range, installazione a pendente, grado di protezione IP66 dotata di idoneo riscaldatore, 256 Preset di posizione, 8 Preset Tours, 4 Shadow Tours, rotazione continua a 360°, Flip automatico dellimmagine Tracking Intelligente (analisi video), ROI codifica di un area selezionata nell'immagine.Temperatura di funzionamento Hi-PoE: -30°C +65°C. Temperatura di funzionamento con alimentazione 24VAC: -40°C +65°C Alimentazione a 24VAC, Hi-PoE, (staffa a parete non inclusa). | cad | 3529.01 |  | 80.1
ME.09.100 | ACCESSORI PER TELECAMERE
ME.09.100.0010 | Alimentatore per telecamere Dome Brandeggiabili, alimentazione 230 Vca; uscita 24Vca, 4A, fornito in contenitore da esterno con grado di protezione IP66. Dotato di fusibile in ingresso da 2A e doppio fusibile in uscita da 4A. Temperatura di funzionamento da -40° a +40°. | cad | 314.62 |  | 80.1
ME.09.100.0020 | Staffe da esterno per Telecamere Dome Brandeggiabili:
ME.09.100.0020.a | - staffa per il fissaggio ad angolo | cad | 313.45 |  | 80.1
ME.09.100.0020.b | - staffa per il fissaggio a palo | cad | 234.8 |  | 80.09
ME.09.100.0020.c | - staffa per il fissaggio a muro | cad | 182.47 |  | 80.1
ME.09.100.0030 | Staffe da interno per Telecamere in alluminio pressofuso verniciata con vernice epossidica bianca. Sono dotate di un esclusivo sistema di posizionamento a molla che consente di posizionare saldamente la telecamera senza bloccarla. Lunghezza 190mm. Fissaggio:
ME.09.100.0030.a | - a parete | cad | 19.67 |  | 80.07
ME.09.100.0030.b | - a soffitto | cad | 28.84 |  | 80.1
ME.09.100.0040 | Custodie per telecamere esterne:
ME.09.100.0040.a | - in alluminio estruso leggero verniciata con vernice epossidica resistente alle intemperie. Completa di staffa, snodo, tettuccio e riscaldatore. Fissaggio a parete. Massimo grado di protezione IP66. Coperchio che scorre e rimane appeso per facilitare l'installazione e la manutenzione .Per telecamere a 220 Vca. Lunghezza 270 mm. | cad | 238.59 |  | 80.1
ME.09.100.0040.b | - completa di staffa, snodo, tettuccio e riscaldatore (24Vac). Involucro interno in ABS. Grado di prot. IP66. Completa di alimentatore per telecamere a 24Vac. | cad | 292.34 |  | 80.1
ME.09.100.0050 | Tastiera di gestione per Dome Brandeggiabili:
ME.09.100.0050.a | - analogiche, con joystick dotato del controllo dello zoom sulla manopola. | cad | 1009.42 |  | 80.1
ME.09.100.0050.b | - di controllo IP per gestione delle Dome Brandeggiabili IP. Dotata di display touch screen da 7, pulsanti funzionali, penna touch incorporata e joystick a 4 assi. Sul display touch screen è possibile visualizzare immagini live o registrate, configurare le impostazioni e gestire le uscite video del registratore. Il joystick consente di controllare agevolmente il movimento PTZ e navigare tra i menù. Alimentazione a 12V DC oppure anche da PoE-af. | cad | 1494.46 |  | 80.1
ME.09.100.0070 | Illuminatori all'infrarosso in alluminio pressofuso, alimentazione 230 Vca.:
ME.09.100.0070.a | - angolo di illuminazione 10°, grado di protezione IP66, alimentazione 230 Vca 50 VC | cad | 227.78 |  | 80.09
ME.09.100.0070.b | - angolo di illuminazione 30°, grado di protezione IP66, alimentazione 230 Vca 50 VC | cad | 235.26 |  | 80.09
ME.09.100.0070.c | - angolo di illuminazione 12°, grado di protezione IP64, alimentazione 230 Vca 300 VC | cad | 596.95 |  | 80.1
ME.09.100.0070.d | - angolo di illuminazione 25°, grado di protezione IP64, alimentazione 230 Vca 300 VC | cad | 596.95 |  | 80.1
ME.09.100.0070.e | - angolo di illuminazione 40°, grado di protezione IP64, alimentazione 230 Vca 300 VC | cad | 596.95 |  | 80.1
ME.09.110 | OBIETTIVI
ME.09.110.0010 | Obiettivo per unità di ripresa con iride automatica variabile, formato 1/3". Attacco CS. L'obiettivo con iride automatica ha una lunghezza focale variabile, come pure l'angolo di vista rispetto al formato dell'obiettivo. L'obiettivo con iride automatica variabile, è consigliato per uso all'esterno e interno. Focale - Apertura:
ME.09.110.0010.a | - Focale 1,8-3,6 mm. - Apertura diaframma 1,6-360. | cad | 438.37 |  | 80.1
ME.09.110.0010.b | - Focale 3,5-8 mm. - Apertura diaframma 1,4-360. | cad | 122.84 |  | 80.1
ME.09.110.0010.c | - Focale 5-50 mm. - Apertura diaframma 1,3-360. | cad | 346.35 |  | 80.1
ME.09.120 | APPARATI DI VIDEOREGISTRAZIONE
ME.09.120.0010 | Quad in Tempo Reale, a Colori 4 Ingressi, Riproduzione Schermo Intero, PIP, video loss, motion detection. Completo di alimentatore | cad | 406.38 |  | 80.1
ME.09.120.0020 | Matrice Video da 16 ingressi e 4 uscite, le caratteristiche standard comprendono ingressi in looping, 32 ingressi di allarme programmabili e una porta RS-232 per eventuali comandi da computer. La gestione viene effettuata tramite un cavo a coppia twistata da un massimo di 64 tastiere di comando. La matrice utilizza il protocollo standard, consentendo la programmazione delle sequenze delle telecamere, titolazione alfanumerica, tempo di sosta individuale o globale, ecc. Un circuito a microprocessore permette di ricevere comandi dalla tastiera di controllo. Una porta seriale separata viene fornita per dare la possibilità di una connessione esterna ad un PC per il controllo completo della matrice grazie al protocollo fornito. Tutte le connessioni vengono effettuate tramite morsettiere estraibili per una facile manutenzione. Un alimentatore esterno 230Vca/12Vcc è fornito per l'alimentazione della matrice. Consumo 15,5 VA. | cad | 2060.77 |  | 80.1
ME.09.120.0030 | Matrice Video da 32 ingressi e 8 uscite, le caratteristiche standard comprendono ingressi in looping, 32 ingressi di allarme programmabili e una porta RS-232 per eventuali comandi da computer. La gestione viene effettuata tramite un cavo a coppia twistata da un massimo di 64 tastiere di comando. La matrice utilizza il protocollo standard, consentendo la programmazione delle sequenze delle telecamere, titolazione alfanumerica, tempo di sosta individuale o globale, ecc. Un circuito a microprocessore permette alla KTD-348-164 di ricevere comandi dalla tastiera di controllo. Una porta seriale separata viene fornita per dare la possibilità di una connessione esterna ad un PC per il controllo completo della matrice grazie al protocollo fornito. Tutte le connessioni vengono effettuate tramite morsettiere estraibili per una facile manutenzione. Un alimentatore esterno 230Vca/12Vcc è fornito per l'alimentazione della matrice. Consumo 15,5 VA. | cad | 3455.6 |  | 80.1
ME.09.120.0040 | Videoregistratore digitale IBRIDO che consente la registrazione e visualizzazione di segnali video provenienti da telecamere analogiche, da telecamere digitali con trasmissione di segnale ad alta risoluzione overcoax secondo lo standard HD-TVI e da telecamere digitali con trasmissione di segnale ad alta risoluzione over IP secondo lo standard ONVIFF. In grado di supportare 8/16 telecamere, con risoluzioni fino a 5 MPX per telecamere HD-TVI su cavo coassiale, fino a 4 megapixel per telelcamere IP. Capace di accedere al menu delle telecamere HD-TVI, menu comandi telecamere brandeggiabili. Integrazione diretta con centrali intrusione. Rcevitore digitale di allarmi integrato. Caratteristiche tecniche: Configurazione Plug and Play, Linux Embedded - Compatibile con telecamere analogiche, HD-TVI ed IP - Fino a 8/16 telecamere (HD-TVI, IP o Analogiche) - Fino a 8/16 telecamere IP (disabilitando tutti i canali analogici) - Supporta telecamere HD-TVI con risoluzione fino a 5 MPX (max 1/4 dei canali) - Supporta telecamere IP con risoluzione fino a 4 MPXSupporta telecamere IP ONVIF Profile S - Controllo Over-the-coax per telecamere brandeggiabili e gestione menù delle telecamere HD-TVI TruVision - Utilizza il cavo coassiale esistente per le telecamere HD-TVI - Registrazione FULL-HD in tempo reale - Registrazione ridondante e supporto RAID (0,1, 5, 10) - Espandibile con NAS - Reverse video playback - Esportazione video mediante USB - Uscite video HDMI, VGA e BNC (solo evento) - V-stream - Gestibile tramite monitor locale OSD, browser, software - Integrabile con le centrali intrusione - Nelle seguenti dotazioni:
ME.09.120.0040.a | - nr. 8 canali - 4 Terabyte di memeoria | cad | 2026.17 |  | 80.1
ME.09.120.0040.b | - nr. 8 canali - 8 Terabyte di memeoria | cad | 2730.92 |  | 80.1
ME.09.120.0040.c | - nr. 8 canali - 16 Terabyte di memeoria | cad | 4140.42 |  | 80.1
ME.09.120.0040.d | - nr. 16 canali - 4 Terabyte di memeoria | cad | 2349.18 |  | 80.1
ME.09.120.0040.e | - nr. 16 canali - 8 Terabyte di memeoria | cad | 3053.93 |  | 80.1
ME.09.120.0040.f | - nr. 16 canali - 16 Terabyte di memeoria | cad | 4463.44 |  | 80.1
ME.09.120.0040.g | - nr. 16 canali - 24 Terabyte di memeoria | cad | 6709.84 |  | 80.1
ME.09.120.0050 | Videoregistratoe digitale di rete IP (NVR) con Poe (Power Over Ethernet) integrato che consente la registrazione e visualizzazione di segnali video provenienti da telecamere digitali con trasmissione di segnale ad alta risoluzione over IP secondo lo standard ONVIFF. Videoregistratore ad alte prestazioni con 8 o 16 porte PoE plug & play, in grado di collegare 8/16 telecamere IP e di fornire in tempo reale la registrazione (25/30 fps) con risoluzione Full HD 1080p su tutti i canali contemporaneamente. Larghezza di banda totale di 80/160 Mbps. Assegnazione automatica degli indirizzi IP. Ogni telecamera IP può essere configurata individualmente. Capacità di configurare, gestire e monitorare il sistema di videosorveglianza. Gestione con web browser e localmente utilizzando i controlli del pannello frontale, ed il menu a schermo sul monitor locale VGA o HDMI. Memorizzazione tramite dischi rigidi , accessibili da sportello del pannello frontale chiudibile a chiave. Tre modalità di registrazione, continua, eventi e allarmi, o combinate. Possibile connessione a centrali antintrusione. Caratteristiche tacniche: Linux embedded Plug and Play configuratin - Fino a 80/160 Mbps di banda per la registrazione - Fino a 8/16 canali video - Fino a 8/16 porte PoE integrate - PoE-af & PoE-at support - Fino a 24TB di archivio interno (4 x 6TB) - Accesso frontale ai dischi - Registrazione FULL HD in tempo reale - Motion detection, VCA, privacy masking, tamper detection - IP camera auto-discovery - Supporto telecamere di altro costruttore grazie al supporto via ONVIF & PSIA - Configurazione telecamere esportabile/importabile - Custom protocol configuration (RTSP streaming) - Supporto masterizzatore DVD USB - Navigator client / host o applicazione stand-alone senza licenza - App TVRmobile per dispositivi IOS e Android - nelle seguenti dotazioni:
ME.09.120.0050.a | - 8 canali IP, 8 canali PoE, 4 Terabyte di memoria | cad | 2020.4 |  | 80.1
ME.09.120.0050.b | - 8 canali IP, 8 canali PoE, 8 Terabyte di memoria | cad | 2607.69 |  | 80.1
ME.09.120.0050.c | - 8 canali IP, 8 canali PoE, 12 Terabyte di memoria | cad | 3194.98 |  | 80.1
ME.09.120.0050.d | - 8 canali IP, 8 canali PoE, 24 Terabyte di memoria | cad | 5485.44 |  | 80.1
ME.09.120.0050.e | - 16 canali IP, 16 canali PoE, 4 Terabyte di memoria | cad | 2481.31 |  | 80.1
ME.09.120.0050.f | - 16 canali IP, 16 canali PoE, 8 Terabyte di memoria | cad | 3068.62 |  | 80.1
ME.09.120.0050.g | - 16 canali IP, 16 canali PoE, 16 Terabyte di memoria | cad | 4243.21 |  | 80.1
ME.09.120.0050.h | - 16 canali IP, 16 canali PoE, 24 Terabyte di memoria | cad | 5946.36 |  | 80.1
ME.09.120.0060 | Videoregistratore di rete (NVR) IP per le applicazioni di dimensioni importanti, per la gestione fino a 128 flussi video, con 400 Mbs di banda in ingresso, compressione supportata H264, RTSP, ONVIF, Plug & play, start-up dinstallazione facilitata con acquisizione delle telecamere automatica. Adatto a gestire risoluzioni fino a 6 Megapixel. Fornito con hard disk interni con capacità di 30/ 42/ 60TB. Registrazione continua, su evento o mediante programmatore orario, in formato nativo (no transcoding). Risoluzioni di registrazione supportate: 6 MPX / 5 MPX / 3 MPX / 1080P / UXGA / 720P / VGA / 4CIF / DCIF / 2CIF / CIF / QCIF. Registrazione audio con le telecamere che supportano questa funzionalità. Capacità di archiviazione interna fino a 96TB senza RAID oppure fino a 64TB in configurazione RAID, con dischi comodamente accessibili dal pannello frontale. Supporta RAID 0/1/5/10, scheda di rete ridondante, alimenatore ridondante, ventole di raffreddamento rimovibili, supporta telecamere di terze parti grazie ad ONVIF e PSIA. Installazione a rack 3U, dimensioni 445x530x150 mm, peso 18 Kg senza hard disk. È dotato di 16 ingressi di allarme e 8 uscite ed incorpora lo strumento di riconoscimento automatico delle telecamere IP connesse alla rete. Configurabile tramite browser Internet Explorer o tramite il programma di gestione per DVR/NVR. Non richiede licenze per telecamera. Caratteristiche tecniche : Ingressi Video: 128 IP - Fino a 128 porte Plug & Play - Compressione: H264, RTSP, ONVIF, Plug & play - Risoluzione: 6 MegaPixel - Real-time Full HD recording - Hard Disk: 60TB - Visualizzazione remota TVRMobile (iPhone, Android, Windows Mobile)Fino a 400 Mbps di banda in ingresso, nella seguente configurazione:
ME.09.120.0060.a | - 400 Mbps, 3U, 30 Terabyte di memoria | cad | 10922.63 |  | 80.1
ME.09.120.0060.b | - 400 Mbps, 3U, 42 Terabyte di memoria | cad | 12794.63 |  | 80.1
ME.09.120.0060.c | - 400 Mbps, 3U, 60 Terabyte di memoria | cad | 15600.01 |  | 80.1
ME.09.130 | APPARATI ATTIVI PER RETE IP
ME.09.130.0010 | Switch di rete per Fast Ethernet con funzionalità PoE per telecamere IP con porte GigE per connessioni NVR / Server. Caratteristiche : Porte Fast Ethernet a 8 porte da 10 / 100Mbps con PoE-AT - 2x 10/100 / 1000Mbps interfacce TP combo e 2 slot mini-GBIC / SFP (FIBRA OTTICA) -- Supporta modalità di auto-negotiation e half-duplex / full-duplex per tutte le porte 10Base-T / 100Base-TX e 1000Base-T - Previene la perdita di pacchetti con la contropressione (half-duplex) e il controllo del flusso di frame a pausa IEEE 802.3x (full-duplex) - Controllo di sicurezza: collegamento di indirizzo MAC e filtraggio TCP e UDP - Supporto QOS: Consente di assegnare priorità bassa / alta su ogni porta - IGMP snooping per un migliore controllo dei flussi multicast - Port mirroring per monitorare il traffico in entrata o in uscita su una porta particolare - Conforme a IEEE 802.3at Power over Ethernet - Supporta fino a 8 dispositivi POE-AF (15,4) o 4 dispositivi POE-AT (30W) a piena potenza - Potenza totale POE fino a 125W | cad | 620.57 |  | 80.1
ME.09.130.0020 | Switch di rete per Gigabit Ethernet con funzionalità PoE per telecamere IP con porte GigE per connessioni NVR / Server, adatto per utilizzi in ambienti ordinari. Caratteristiche: 8-Port 10/100 / 1000Base-T RJ-45 con IEEE 802.3AF ( 8 PORTE 15,4W) / 802.3 AT ( 4 PORTE 30W) PoE Iniettore - Potenza totale POE fino a 150W- Slot a due porte 100 / 1000Base-X mini-GBIC / SFP(FIBRA OTTICA), rilevamento automatico di tipo SFP - 1x interfaccia RS-232 DB9 per la gestione e l'impostazione di base - Gestione della riga di comando Web-based, telnet, SSH, SSL e console, gestione della sicurezza degli indirizzi IP per prevenire intrusi non autorizzati - L'autenticazione di accesso RADIUS / TACACS + - Conforme agli standard IEEE 802.3, IEEE 802.3u, IEEE 802.3ab, IEEE 802.3z, IEEE 802.3af e IEEE 802.3at - Supporta modalità di auto-negotiation e half-duplex / full-duplex per tutti i 10Base-T / 100Base-TX e 1000Base-T - Previene la perdita di pacchetti con gruppi di back-pressure (half-duplex) e IEEE 802.3x controlli di flusso (full-duplex) di frame, da 4K VLAN ID - Elenco di controllo degli accessi basato su IP (ACL), Elenco di controllo degli accessi basato su MAC, Origine indirizzo MAC / IP di origine - Ingresso / uscita controllo larghezza di banda su ogni porta - Supporta la modalità di query IGMP Snooping v1, v2 e v3, per l'applicazione multimediale multicast e la registrazione Multicast VLAN - Alimentazione interna - Port mirroring per monitorare il traffico in entrata o in uscita su una porta particolare - Supporta LLDP per consentire l'interruttore a consigliare la sua identificazione e capacità sulla LAN - IPv4 e IPv6 Indirizzo IP / NTP / DNS gestione - La tecnologia di diagnostica a cavo fornisce il meccanismo per rilevare e segnalare eventuali problemi di cablaggio - Temperatura di esercizio 0°÷50°C | cad | 921.37 |  | 80.1
ME.09.130.0030 | Switch di rete per Gigabit Ethernet con funzionalità PoE per telecamere IP con porte GigE per connessioni NVR / Server, adatto per utilizzi industriali. Caratteristiche: 8 porte 10/100 / 1000Base-T con PoE + - 2 porte SFP (fibra) 100 / 1000Base-X - Interfaccia RS-232 DB9 per la gestione e l'impostazione dell'interruttore di base - Architettura di commutazione ad alte prestazioni - switch non bloccabile fino a 20Gbps - Tabella degli indirizzi MAC 8K, apprendimento automatico dell'origine - IGMP (v1 / v2 / V3) Snooping, fino a 255 gruppi multicast con supporto di modalità IGMP Querier e Snooping MLD (v1 / v2), fino a 255 gruppi multicast con supporto modalità MLD Querier - Supporto VLAN - fino a 255 gruppi VLAN su 4094 ID VLAN, MVR (registrazione multicast VLAN), VLAN vocale, VLAN MAC-based, protocollo-based VLAN - Qualità del servizio (QoS), priorità 802.1p, tag 802.1Q VLAN, campo DSCP / TOS in pacchetto IP - IEEE 802.3ad LACP / Trunk statico, Supporta 5 gruppi di supporto 8-Port tronco - Filtro MAC e sorgente di origine indirizzo IP / MAC - Conforme a IEEE 802.3af / IEEE 802.3at Power over Ethernet / End-Span PSE e fino a 8 dispositivi IEEE 802.3AF (8 PORTE 15,4W)/ 802.3AT (8 PORTE 30W) alimentati - Potenza totale POE 260W - La protezione del circuito impedisce interferenze tra le porte - Custodia in metallo IP30, guida DIN e montaggio a muro - temperature di esercizio da -40ºC a + 75ºC. | cad | 1509.09 |  | 80.1
ME.09.130.0040 | Switch di rete per Gigabit Ethernet con funzionalità PoE per telecamere IP con porte GigE per connessioni NVR / Server, adatto per utilizzi in ambienti ordinari. Caratteristiche: 24 porte Gigabit Ethernet RJ-45 con PoE + - switch non bloccabile fino a 48Gbps - Dimensioni del telaio Jumbo da 10Kbytes - Tabella di indirizzo MAC di 8K - Supporto Multicast completo per IP Video - fino a 256 gruppi multicast - Supporto VLAN - fino a 256 gruppi VLAN - Qualità del servizio (QoS) - Power over Ethernet - - Rileva automaticamente i dispositivi a potenza PoE (PD) - - Filtro MAC e sorgente di origine indirizzo IP / MAC - Conforme a IEEE 802.3AF / IEEE 802.3AT Power over Ethernet / End-Span PSE e fino a 24 dispositivi IEEE 802.3AF (24 PORTE 15,4W)/ 802.3AT (12 PORTE 30W) alimentati - Potenza totale POE fino a 380W -Temperatura di esercizio da 0°C a 50°C. | cad | 1556.75 |  | 80.1
ME.09.130.0050 | Switch di rete per Gigabit Ethernet con funzionalità PoE per telecamere IP con porte GigE per connessioni NVR / Server, adatto per utilizzi in ambienti ordinari. Caratteristiche: 24 porte Gigabit Ethernet RJ-45 con PoE + - switch non bloccabile fino a 48Gbps - Dimensioni del telaio Jumbo da 10Kbytes - Tabella di indirizzo MAC di 8K - Supporto Multicast completo per IP Video - fino a 256 gruppi multicast - Supporto VLAN - fino a 256 gruppi VLAN - Qualità del servizio (QoS) - Power over Ethernet - - Rileva automaticamente i dispositivi a potenza PoE (PD) - Filtro MAC e sorgente di origine indirizzo IP / MAC - Conforme a IEEE 802.3AF / IEEE 802.3AT Power over Ethernet / End-Span PSE e fino a 24 dispositivi IEEE 802.3AF (24 PORTE 15,4W)/ 802.3AT (14 PORTE 30W) alimentati - Potenza totale POE fino a 440W -Temperatura di esercizio da 0°C a 50°C. | cad | 2065.11 |  | 80.1
ME.09.130.0060 | Convertitore di rete industriale a Fast Ethernet: conversione Ethernet 10/100 / 1000Base-T su rame in fibra 100Base-X o 1000Base-X tramite la tecnologia Small Factor Plug-in (SFP). Per le applicazioni di rete IP . Caratteristiche: n. 4 ports Rj-45 - Port type 10/100/1000 Base-SX / BX / LX / LHX / ZX e 100 Base-FX / BX / LX - 10/100 / 1000Base-T: Catena a 2 coppie 5e / 6 cavo UTP, fino a 100 metri - 2 slot SFP (fibre ottiche) a configurazione personalizzabile - Installazione Plug-n-play - Custodia in metallo IP30 - DIN-rail oa montaggio a parete - Da 12 a 48 VCC o 24VAC, potenza ridondante con protezione polarità inversa - Uscita relè di allarme per la rottura della porta e allarme di mancanza di alimentazione - Conforme agli standard IEC60068-2-xx per caduta libera, shock e vibrazioni- temperature di esercizio da -40 ° C a + 75 °C | cad | 206.5 |  | 80.1
ME.09.130.0070 | Convertitore di rete industriale a Gigabit Ethernet: conversione Ethernet 10/100 / 1000Base-T su rame in fibra 100Base-X o 1000Base-X tramite la tecnologia Small Factor Plug-in (SFP). Per le applicazioni di rete IP . Caratteristiche: n. 4 ports Rj-45 10/100/1000 Base-SX / BX / LX / LHX / ZX e 100 Base-FX / BX / LX - 10/100 / 1000Base-T: Catena a 2 coppie 5e / 6 cavo UTP, fino a 100 metri - 2 slot SFP (fibre ottiche) a configurazione personalizzabile - Installazione Plug-n-play - Custodia in metallo IP30 - DIN-rail oa montaggio a parete - Da 12 a 48 VCC o 24VAC, potenza ridondante con protezione polarità inversa - Uscita relè di allarme per la rottura della porta e allarme di mancanza di alimentazione - Conforme agli standard IEC60068-2-xx per caduta libera, shock e vibrazioni- temperature di esercizio da -40 ° C a + 75 °C | cad | 508.11 |  | 80.1
ME.09.140 | CAVI PER TVCC
ME.09.140.0010 | Cavi per collegamenti video:
ME.09.140.0010.a | - cavo per video in PVC NPI CEI 20-22II, CEI 20-35, CEI 20-37I, con coassiale 75 Ohm (tipo RG174) | m | 0.3 |  | 80
ME.09.140.0010.b | - cavo in PVC NPI 12-48 V CEI 20-200 II, CEI 20-35, CEI 20-37I, con cavetto schermato e 2 conduttori di 0,35 mmq 75 Ohm (tipo RG174) | m | 0.53 |  | 79.25
ME.09.140.0010.c | - cavo in PVC NPI 12-48 V CEI 20-200 II, CEI 20-35, CEI 20-37I, con cavetto schermato e 2 conduttori di 0,75 mmq 75 Ohm (tipo RG174) | m | 0.63 |  | 79.37
ME.09.140.0020 | Trasmissione video su doppino twistato per segnale video bianco/nero o colori su cavo UTP (cavo a coppia twistata non schermato). Un segnale video composito 1Vpp può essere trasmesso a una distanza di 400 metri (800 metri se viene utilizzato un ricevitore attivo). Questi apparati offrono un'eccezionale immunità dai disturbi e una nuova tecnologia che permette una gestione contemporanea di dati su un cablaggio UTP già esistente all'interno di un edificio. E' ideale per grossi impianti di videosorveglianza dove l'esigenza di installare molte telecamere risulterebbe molto difficoltosa/onerosa utilizzando cavi coassiali tradizionali. Semplicemente utilizzando una coppia libera di un cavo CAT5 è possibile connettere la telecamera o la sorgente video dove è stata pianificata l'installazione di un monitor, multiplexer, DVR utilizzando il cablaggio strutturato dell'edifico. I vantaggi di queste tipologie di sistema sono segnali video nitidi, minor ingombro dei cavi, più basso costo per connessione e un cablaggio centralizzato per una migliore gestione.:
ME.09.140.0020.a | -ricetrasmettitore UTP passivo, 1 canale video, BNC - morsetti. | cad | 39.33 |  | 80.09
ME.09.140.0020.b | - ricetrasmettitore passivo UTP, 1 canale video, BNC con 25 cm di cavo coassiale - morsetti. | cad | 39.33 |  | 80.09
ME.09.140.0020.c | - trasmettitore UTP attivo, 1 canale video (alimentatore incluso). | cad | 91.76 |  | 80.1
ME.09.140.0020.d | - ricevitore UTP attivo, 1 canale video (alimentatore incluso). | cad | 91.76 |  | 80.1
ME.09.140.0020.e | - ricevitore UTP attivo, 4 canali video (alimentatore incluso). | cad | 340.85 |  | 80.09
ME.09.140.0020.f | - ricevitore UTP attivo, 16 canali video, alimentatore incluso, montaggio rack 1U. | cad | 1308.31 |  | 80.1
ME.09.150 | SISTEMA DI SUPERVISIONE SISTEMI ANTINTRUSIONE, CONTROLLO ACCESSI, RILEVAZIONE FUMI E TVCC
ME.09.150.0010 | Programma di gestione e supervisione per sistemi di sicurezza, capace di integrare in un unico ambiente la gestione dei sistemi antintrusione/controllo accessi (max 2 centrali), video (max due videoregistratori) e rivelazione incendi (max 2 centrali). Il programma prevede una gestione del sistema basato su mappe grafiche interattive, che semplificano l'attività dell'operatore mostrando lo stato del sistema mediante apposite icone o aree grafiche completamente personalizzabili. Tre tipi di visualizzazione diversi permettono la gestione completa dei dispositivi in campo, degli utenti e delle mappe grafiche. Ad ogni evento è possibile associare l'immagine video proveniente dalle telecamere connesse ai videoregistratori. E' possibile quindi vedere immagini video in tempo reale, visualizzare le immagini precedentemente memorizzate e richiamare le immagini relative ad un evento specifico con una semplice operazione. Tutte le informazioni vengono registrate in un database tipo SQL o equivalente, fornito a corredo con il programma. Il sistema può essere ampliato acquistando la licenza di sblocco e le licenze supplementari qualora sia necessario gestire più di 2 centrali antintrusione/controllo accessi, più di 2 videoregistratori, più di 2 centrali rivelazione incendi. Caratteristiche principali del programma di gestione: - Strumento di gestione integrata per sistemi di sicurezza, potente e versatile - 1 server + client illimitati - Applicazione multiutente per l'accesso contemporaneo al database di più operatori - Gestione di max 2 Centrali Intrusione/controllo accessi - Gestione di max 2 centrali incendio - Gestione di max 2 videoregistratori - Verifica video di tutti gli allarmi/eventi - Accesso alle immagini registrate in corrispondenza di un evento - Registrazione eventi in tempo reale - Consente di utilizzare mappe grafiche usando livelli diversi per una localizzazione semplice degli allarmi - Mappe grafiche per la gestione degli allarmi locali e il controllo del sistema - Gestione integrata foto ID Il programma è caratterizzato da una architettura client / server, gestisce le comunicazioni con i diversi elementi in campo e consente l'accesso al database da parte di più operatori simultaneamente. La comunicazione avviene mediante network TCP/IP. | cad | 1756.51 |  | 80.1
ME.09.150.0020 | Programma di gestione e supervisione per sistemi di sicurezza, capace di integrare in un unico ambiente la gestione dei sistemi antintrusione, controllo accessi/presenze (max 25 centrali), video (max 25 videoregistratori) e rivelazione incendi (max 25 centrali). Il programma prevede una gestione del sistema basato su mappe grafiche interattive, che semplificano l'attività dell'operatore mostrando lo stato del sistema mediante apposite icone o aree grafiche completamente personalizzabili. Tre tipi di visualizzazione diversi permettono la gestione completa dei dispositivi in campo, degli utenti e delle mappe grafiche. Ad ogni evento è possibile associare l'immagine video proveniente dalle telecamere connesse ai videoregistratori. E' possibile quindi vedere immagini video in tempo reale, visualizzare le immagini precedentemente memorizzate e richiamare le immagini relative ad un evento specifico con una sempplice operazione. Tutte le informazioni vengono registrate in un database tipo SQL o equivalente, che è fornito a corredo con il programma. Il sistema può essere ampliato acquistando la licenza di sblocco e le licenze supplementari qualora sia necessario gestire più di 25 centrali antintrusione/controllo accessi, più di 25 videoregistratori e più di 25 centrali rivelazione incendi. Caratteristiche principali del programma di gestione: - Strumento di gestione integrata per sistemi di sicurezza, potente e versatile - 1 server + client illimitati - Applicazione multiutente per l'accesso contemporaneo al database di più operatori - Gestione di max 25 Centrali Intrusione/Controllo Accessi - Gestione di max 25 centrali incendio - Gestione di max 25 videoregistratori - Verifica video di tutti gli allarmi/eventi - Accesso alle immagini registrate in corrispondenza di un evento - Registrazione eventi in tempo reale - Consente di utilizzare mappe usando livelli diversi per una localizzazione semplice degli allarmi - Mappe grafiche per la gestione degli allarmi locali e il controllo del sistema - Gestione integrata foto ID Il programma è caratterizzato da una architettura client/server, gestisce le comunicazioni con i diversi elementi in campo e consente l'accesso al database da parte di più operatori simultaneamente. La comunicazione avviene mediante network TCP/IP. | cad | 10773.66 |  | 80.1
ME.09.150.0030 | Programmazione e messa in servizio di programma di gestione e supervisione per sistemi di sicurezza relativo agli articoli ME.09.060.0010 - ME.09.060.0020, la programmazione comprende: la rappresentazione grafica suddivisa in mappe, di cui una planimetria generale dell'edificio, planimetrie di piano e planimetrie di aree particolari; la suddivisione di piano dovrà tenere in considerazione la densità delle icone nell'area e assegnazione spazi in modo che le planimetrie ed il posizionamento degli apparati siano facilmente intellegibili all'operatore; icone di tipo interattivo, la cui grafica cambi secondo lo stato dell'apparato (funzionante, guasto, allarmato, escluso, ecc.). La configurazione sarà comunque da concordarsi con la Direzione Lavori. L'attività di messa in servizio sarà comprensiva di verifica della comunicazione tra il server del sistema di supervisione e tutte le centrali di controllo e apparati in campo, dalla verifica del buon funzionamento del sistema di supervisione, tramite una simulazione del cambio di stato delle icone, da svolgersi alla presenza di un rappresentante della committenza. Programmazione e messa in servizio del software (per punti su intendono tutti gli apparati attivi degli impianti di sicurezza: antincendio, antintrusione, tvcc, controllo accessi). Punti:
ME.09.150.0030.a | - fino a 100 punti | cad | 1198.56 |  | 80.1
ME.09.150.0030.b | - da 101 a 200 punti | cad | 1847.78 |  | 80.1
ME.09.150.0030.c | - da 201 a 300 punti | cad | 2397.12 |  | 80.1
ME.09.150.0030.d | - da 301 a 400 punti | cad | 2996.4 |  | 80.1
ME.09.150.0030.e | - per ogni punto oltre i 400 punti | cad | 7 |  | 80
ME.09.150.0040 | Licenza di sblocco per aggiungere driver aggiuntivi per programmi di gestione e supervisione per sistemi di sicurezza, Licenza necessaria per la gestione di un numero di elementi (centrali e/o videoregistratori) superiore rispetto al numero previsto dalle licenze stesse. | cad | 1324.04 |  | 80.1
ME.09.150.0050 | Personal computer uso server di tipo industriale in contenitore rack standard 19" avente le seguenti caratteristiche minime: Processore 3GHz, RAM 16 GB, Hard Disk 2000 GB, scheda grafica Cache 256 MB, scheda di rete 1 Gbps, monitor LCD TFT 17" con risoluzione minima 1024x768 pixel, tastiera standard Italiana 101 tasti, mouse, sistema operativo e database adeguati. | cad | 3058.83 |  | 80.1
ME.09.150.0060 | Personal computer uso server di tipo industriale in contenitore tower avente le seguenti caratteristiche minime: processore 3GHz, RAM 16 MB, Hard Disk 1000 GB, scheda grafica Cache 256 MB, scheda di rete 1 Gbps, monitor LCD TFT 17" con risoluzione minima 1024x768 pixel, tastiera standard Italiana 101 tasti, mouse, sistema operativo adeguato. | cad | 2272.27 |  | 80.1
ME.09.150.0070 | Programma per la gestione di videoregistratori digitali. Il programma consente al personale di sicurezza in modo semplice localmente e da remoto di controllare le immagini video, configurare e mantenere il sistema di videosorveglianza tramite una rete Ethernet costituita da videoregistratori digitali (DVR), videoregistratori di rete (NVR), telecamere analogiche ed IP. L'interfaccia grafica costituita da almeno 8 sezioni o pannelli (Notifica, Navigatore, Aiuto, Visualizzatore, Cronologia, Controllo, Raccoglitore e Processi), per consentire all'operatore una facile interazione con gli apparati. La visualizzazione è personalizzabile e consente la visione dal vivo o registrata, simultaneamente dai vari dispositivi presenti nel sistema, in diversi formati: 1×1, 2×2, 3×3, 4×4 e 5×5, ecc.. Dotato di funzione multi-monitor che consente fino a nove formati di visualizzazione contemporanei. Dewarping delle immagini di telecamere con ottica semi-sferica per visualizzazioni a 360° (tipo fish-eye), in live e registrato. Gestione di dispositivi di registrazione Analogici, Ibridi e IP mediante una sola interfaccia. Possibilità di creare mappe grafiche per una rapida selezione delle telecamere. Fino a 25 riquadri per visualizzazione, fino a 9 schermate "staccabili". Analisi del disco sulla barra dei tempi. Controllo delle uscite di registratori e telecamere. Visualizza/Nascondi i metadati di VCA e motion per i dispositivi di registrazione dotati di questa funzione. Visione "senza bordo" selezionabile. Flessibile gestione dei privilegi degli utenti. Servizio NTP Network Time Protocol per sincronizzare tutti i dispositivi del sistema con l'ora e data appropriata. Diagnosi e report. Architettura scalabile, dall'applicazione singola all'architettura client/server. Funzione di Tampering monitor. Ottimizzazione automatica dell'utilizzo della CPU e della banda, per visualizzazioni multiple. Esportazione di foto e video clip. Interfaccia di configurazione per apparati esistenti, attuali, analogici, IP e ibridi. Monitor degli eventi dedicato. Cronologia degli eventi. Personal computer uso server di tipo industriale in contenitore tower avente le seguenti caratteristiche minime: processore 3GHz, RAM 16 MB, Hard Disk 1000 GB, scheda grafica Cache 256 MB, scheda di rete 1 Gbps, monitor LCD TFT 17" con risoluzione minima 1024x768 pixel, tastiera standard Italiana 101 tasti, mouse, sistema operativo adeguato. | cad | 1310.93 |  | 80.1

## ME.10
CODICE | DESCRIZIONE | U.M. | PREZZO | % Inc. M.O. | % Inc. MAT | % Inc. NOLI
ME | MATERIALI IMPIANTI ELETTRICI
ME.10 | IMPIANTI TV
ME.10.010 | ANTENNE
ME.10.010.0010 | Antenna VHF, connessione a morsetti, variazione di guadagno entro un canale televisivo < 0,5 dB, costruite in alluminio al magnesio con elementi in alluminio al 99,5% per una lunga resistenza alla corrosione, nelle tipologie:
ME.10.010.0010.a | - banda 1, canale E2, guadagno 3,5 dB a 2 elementi | cad | 53.09 |  | 80.09
ME.10.010.0010.b | - banda 1, canale A, guadagno 3,5 dB a 2 elementi | cad | 29.7 |  | 80.1
ME.10.010.0010.c | - banda 1, canale E3, guadagno 3,5 dB a 2 elementi | cad | 27.57 |  | 80.09
ME.10.010.0010.d | - banda 1, canale B-E4, guadagno 3,5 dB a 2 elementi | cad | 27.46 |  | 80.08
ME.10.010.0010.e | - banda 2, canale C, guadagno 3,5 dB a 2 elementi | cad | 24.3 |  | 80.08
ME.10.010.0010.f | - banda FM, canale FM, guadagno 3,5 dB a 2 elementi | cad | 24.1 |  | 80.08
ME.10.010.0010.g | - banda 1, canale E2, guadagno 5 dB a 3 elementi | cad | 60.32 |  | 80.11
ME.10.010.0010.h | - banda 1, canale A, guadagno 5 dB a 3 elementi | cad | 36.74 |  | 80.1
ME.10.010.0010.i | - banda 1, canale E3 , guadagno 5 dB a 3 elementi | cad | 35.01 |  | 80.09
ME.10.010.0010.j | - banda 1, canale B-E4, guadagno 5 dB a 3 elementi | cad | 32.26 |  | 80.1
ME.10.010.0010.k | - banda 2, canale C, guadagno 5 dB a 3 elementi | cad | 28.48 |  | 80.09
ME.10.010.0010.l | - banda 1, canale B-E4 ad ingombro ridotto, guadagno 5 dB a 3 elementi | cad | 34 |  | 80.09
ME.10.010.0010.m | - banda 1, canale E2, guadagno 6,5 dB a 4 elementi | cad | 71.67 |  | 80.09
ME.10.010.0010.n | - banda 1, canale A, guadagno 6,5 dB a 4 elementi | cad | 45.02 |  | 80.1
ME.10.010.0010.o | - banda 1, canale E3, guadagno 6,5 dB a 4 elementi | cad | 42.88 |  | 80.08
ME.10.010.0010.p | - banda 1, canale B-E4, guadagno 6,5 dB a 4 elementi | cad | 40.72 |  | 80.11
ME.10.010.0010.q | - banda 2, canale C, guadagno 6,5 dB a 4 elementi | cad | 36.74 |  | 80.1
ME.10.010.0010.r | - banda 1, canale B-E4, guadagno 8 dB a 5 elementi | cad | 49.3 |  | 80.1
ME.10.010.0010.s | - banda FM, canale FM, guadagno 8 dB a 5 elementi | cad | 43.08 |  | 80.08
ME.10.010.0020 | Antenna VHF in banda 3 monocanale, connessione a morsetti, variazione di guadagno entro un canale televisivo < 0,5 dB, costruite in alluminio al magnesio con elementi in alluminio al 99,5% per una lunga resistenza alla corrosione, nelle tipologie:
ME.10.010.0020.a | - canale D-E5, guadagno 6,5 dB a 4 elementi | cad | 16.74 |  | 80.11
ME.10.010.0020.b | - canale E, guadagno 6,5 dB a 4 elementi | cad | 16.34 |  | 80.05
ME.10.010.0020.c | - canale F, guadagno 6,5 dB a 4 elementi | cad | 16.34 |  | 80.05
ME.10.010.0020.d | - canale G, guadagno 6,5 dB a 4 elementi | cad | 15.72 |  | 80.09
ME.10.010.0020.e | - canale H-E10, guadagno 6,5 dB a 4 elementi | cad | 15.31 |  | 80.08
ME.10.010.0020.f | - canale H1-E11, guadagno 6,5 dB a 4 elementi | cad | 15.2 |  | 80.13
ME.10.010.0020.g | - canale D-E5, guadagno 9 dB a 6 elementi | cad | 22.25 |  | 80.09
ME.10.010.0020.h | - canale E6, guadagno 9 dB a 6 elementi | cad | 21.24 |  | 80.08
ME.10.010.0020.i | - canale E, guadagno 9 dB a 6 elementi | cad | 21.85 |  | 80.09
ME.10.010.0020.j | - canale E7, guadagno 9 dB a 6 elementi | cad | 20.82 |  | 80.12
ME.10.010.0020.k | - canale F, guadagno 9 dB a 6 elementi | cad | 21.12 |  | 80.11
ME.10.010.0020.l | - canale E8, guadagno 9 dB a 6 elementi | cad | 20 |  | 80.1
ME.10.010.0020.m | - canale G, guadagno 9 dB a 6 elementi | cad | 20.52 |  | 80.07
ME.10.010.0020.n | - canale E9, guadagno 9 dB a 6 elementi | cad | 19.7 |  | 80.1
ME.10.010.0020.o | - canale H-E10, guadagno 9 dB a 6 elementi | cad | 20.52 |  | 80.07
ME.10.010.0020.p | - canale H1-E11, guadagno 9 dB a 6 elementi | cad | 19.6 |  | 80.1
ME.10.010.0020.q | - canale H2-E12, guadagno 9 dB a 6 elementi | cad | 19.6 |  | 80.1
ME.10.010.0030 | Antenna VHF in banda 3 monocanale a 11 elementi, connessione a morsetti, variazione di guadagno entro un canale televisivo < 0,5 dB, costruite in alluminio al magnesio con elementi in alluminio al 99,5% per una lunga resistenza alla corrosione, nelle tipologie:
ME.10.010.0030.a | - canale D-E5, guadagno 12 dB | cad | 57.56 |  | 80.11
ME.10.010.0030.b | - canale E6, guadagno 12 dB | cad | 54.31 |  | 80.1
ME.10.010.0030.c | - canale E, guadagno 12 dB | cad | 56.44 |  | 80.1
ME.10.010.0030.d | - canale E7, guadagno 12 dB | cad | 53.19 |  | 80.09
ME.10.010.0030.e | - canale F, guadagno 12 dB | cad | 54.1 |  | 80.09
ME.10.010.0030.f | - canale E8, guadagno 12 dB | cad | 51.55 |  | 80.1
ME.10.010.0030.g | - canale G, guadagno 12 dB | cad | 53.09 |  | 80.09
ME.10.010.0030.h | - canale E9, guadagno 12 dB | cad | 50.52 |  | 80.11
ME.10.010.0030.i | - canale H-E10, guadagno 12 dB | cad | 51.04 |  | 80.09
ME.10.010.0030.j | - canale H1-E11, guadagno 12 dB | cad | 50.73 |  | 80.09
ME.10.010.0030.k | - canale H2-E12, guadagno 12 dB | cad | 48.08 |  | 80.1
ME.10.010.0040 | Antenna VHF in banda 3 a banda larga, connessione a morsetti, variazione di guadagno entro un canale televisivo < 0,5 dB, costruite in alluminio al magnesio con elementi in alluminio al 99,5% per una lunga resistenza alla corrosione, nelle tipologie:
ME.10.010.0040.a | - canale E5÷E12, guadagno 4÷5 dB, 4 elementi, rapporto av-ind > 14 dB | cad | 16.13 |  | 80.1
ME.10.010.0040.b | - canale E5÷E12, guadagno 6,5÷8 dB, 4 elementi, rapporto av-ind > 14 dB | cad | 21.12 |  | 80.11
ME.10.010.0040.c | - canale E5÷E12, guadagno 5÷7 dB, 6 elementi, rapporto av-ind > 17 dB | cad | 20.52 |  | 80.07
ME.10.010.0040.d | - canale E5÷E12, guadagno 7,5÷11 dB, 6 elementi, rapporto av-ind > 17 dB | cad | 29.7 |  | 80.1
ME.10.010.0040.e | - canale E5÷E12, guadagno 5÷7 dB, 6 elementi, rapporto av-ind > 20 dB | cad | 25.21 |  | 80.09
ME.10.010.0040.f | - canale E5÷E12, guadagno 5÷7 dB, 9 elementi, rapporto av-ind > 20 dB | cad | 27.67 |  | 80.09
ME.10.010.0040.g | - canale E5÷E12, guadagno 7÷10 dB, 11 elementi, rapporto av-ind > 25 dB | cad | 50.73 |  | 80.09
ME.10.010.0040.h | - canale E5÷E12, guadagno 10 dB, 14 elementi, rapporto av-ind > 25 dB | cad | 52.16 |  | 80.1
ME.10.010.0050 | Antenna UHF 75 Ohm in banda 4 per gruppi di canali, connessione a morsetti, variazione di guadagno entro un canale televisivo < 0,35 dB, costruite in alluminio al magnesio con elementi in alluminio al 99,5% per una lunga resistenza alla corrosione, nelle tipologie:
ME.10.010.0050.a | - canali 21-23, guadagno 11 dB, 10 elementi, rapporto av-ind > 20 dB | cad | 12.96 |  | 80.09
ME.10.010.0050.b | - canali 24-26, guadagno 11 dB, 10 elementi, rapporto av-ind > 20 dB | cad | 12.66 |  | 80.09
ME.10.010.0050.c | - canali 27-30, guadagno 11 dB, 10 elementi, rapporto av-ind > 20 dB | cad | 12.35 |  | 80.08
ME.10.010.0050.d | - canali 31-34, guadagno 11 dB, 10 elementi, rapporto av-ind > 20 dB | cad | 12.24 |  | 80.15
ME.10.010.0050.e | - canali 35-39, guadagno 11 dB, 10 elementi, rapporto av-ind > 20 dB | cad | 12.05 |  | 80.08
ME.10.010.0050.f | - in banda spec., banda passante 860÷960 MHz , guadagno 7÷9,5 dB, 10 elementi, rapporto av-ind > 20 dB | cad | 10.82 |  | 80.13
ME.10.010.0060 | Antenna UHF 75 Ohm per gruppi di canali con riflettore a cortina, connessione a morsetti, variazione di guadagno entro un canale televisivo < 0,35 dB, costruite in alluminio al magnesio con elementi in alluminio al 99,5% per una lunga resistenza alla corrosione, nelle tipologie:
ME.10.010.0060.a | - banda 4, canali 21-23, guadagno 14 dB, 20 elementi, rapporto av-ind > 26 dB | cad | 21.64 |  | 80.08
ME.10.010.0060.b | - banda 4, canali 24-26, guadagno 14 dB, 20 elementi, rapporto av-ind > 26 dB | cad | 21.44 |  | 80.08
ME.10.010.0060.c | - banda 4, canali 27-30, guadagno 14 dB, 20 elementi, rapporto av-ind > 26 dB | cad | 21.34 |  | 80.08
ME.10.010.0060.d | - banda 4, canali 31-34, guadagno 14 dB, 20 elementi, rapporto av-ind > 26 dB | cad | 21.12 |  | 80.11
ME.10.010.0060.e | - banda 5, canali 35-39, guadagno 14 dB, 20 elementi, rapporto av-ind > 26 dB | cad | 19.7 |  | 80.1
ME.10.010.0060.f | - banda 5, canali 40-46, guadagno 14 dB, 20 elementi, rapporto av-ind > 26 dB | cad | 19.39 |  | 80.09
ME.10.010.0060.g | - banda 5, canali 47-53, guadagno 14 dB, 20 elementi, rapporto av-ind > 26 dB | cad | 19.09 |  | 80.09
ME.10.010.0060.h | - banda 5, canali 62-69, guadagno 14 dB, 20 elementi, rapporto av-ind > 26 dB | cad | 19.09 |  | 80.09
ME.10.010.0060.i | - banda 5, canali 62-69, guadagno 11 dB, 10 elementi, rapporto av-ind > 24 dB | cad | 12.56 |  | 80.1
ME.10.010.0070 | Antenna UHF a larga banda con riflettore a cortina, connessione a morsetti, variazione di guadagno entro un canale televisivo < 0,35 dB, costruite in alluminio al magnesio con elementi in alluminio al 99,5% per una lunga resistenza alla corrosione, nelle tipologie:
ME.10.010.0070.a | - banda 4, canali E21-37, guadagno 8÷11 dB, 10 elementi, rapporto av-ind > 21 dB | cad | 13.98 |  | 80.11
ME.10.010.0070.b | - banda 5, canali E38-69, guadagno 8÷11 dB, 10 elementi, rapporto av-ind > 20 dB | cad | 12.14 |  | 80.15
ME.10.010.0070.c | - banda UHF, canali E21-69, guadagno 6,5÷9,5 dB, 10 elementi, rapporto av-ind > 20 dB | cad | 12.24 |  | 80.15
ME.10.010.0070.d | - banda 4, canali E21-37, guadagno 10÷13 dB, 20 elementi, rapporto av-ind > 23 dB | cad | 19.39 |  | 80.09
ME.10.010.0070.e | - banda 5, canali E38-69, guadagno 10÷13 dB, 20 elementi, rapporto av-ind > 22 dB | cad | 17.66 |  | 80.07
ME.10.010.0070.f | - banda UHF, canali E21-69, guadagno 6,5÷11 dB, 20 elementi, rapporto av-ind > 22 dB | cad | 17.56 |  | 80.07
ME.10.010.0080 | Antenna UHF a larga banda con riflettore a diedro, connessione a morsetti, variazione di guadagno entro un canale televisivo < 0,35 dB, costruite in alluminio al magnesio con elementi in alluminio al 99,5% per una lunga resistenza alla corrosione, nelle tipologie:
ME.10.010.0080.a | - banda 4, canali E21-37, guadagno 9÷11 dB, 10 elementi, rapporto av-ind > 23dB | cad | 17.15 |  | 80.12
ME.10.010.0080.b | - banda 5, canali E38-69, guadagno 9÷11 dB, 10 elementi, rapporto av-ind > 23 dB | cad | 15.42 |  | 80.09
ME.10.010.0080.c | - banda UHF, canali E21-69, guadagno 7÷10 dB, 10 elementi, rapporto av-ind > 23 dB | cad | 15.92 |  | 80.09
ME.10.010.0080.d | - banda 4, canali E21-37, guadagno 10÷13 dB, 20 elementi, rapporto av-ind > 25 dB | cad | 25.62 |  | 80.09
ME.10.010.0080.e | - banda 5, canali E38-69, guadagno 11÷14 dB, 20 elementi, rapporto av-ind > 26 dB | cad | 23.98 |  | 80.11
ME.10.010.0080.f | - banda UHF, canali E21-69, guadagno 7÷12 dB, 20 elementi, rapporto av-ind > 25 dB | cad | 23.38 |  | 80.07
ME.10.010.0090 | Antenna UHF premontate direttive a larga banda, connessione a morsetti, variazione di guadagno entro un canale televisivo < 0,35 dB, rapporto av-ind > 25 dB, costruite in alluminio al magnesio con elementi in alluminio al 99,5% e anodizzata per una lunga resistenza alla corrosione, nelle tipologie:
ME.10.010.0090.a | - banda UHF, canali E21-69, guadagno 9÷12 dB, 22 elementi | cad | 24.9 |  | 80.12
ME.10.010.0090.b | - banda 4, canali E21-37, guadagno 10÷11 dB, 22 elementi, | cad | 26.24 |  | 80.07
ME.10.010.0090.c | - banda 4, canali E21-37, guadagno 11÷14 dB, 34 elementi, | cad | 52.57 |  | 80.1
ME.10.010.0090.d | - banda 5, canali E38-69 guadagno 11÷14 dB, 22 elementi, | cad | 24.81 |  | 80.09
ME.10.010.0090.e | - banda UHF, canali E21-69, guadagno 10÷14 dB, 42 elementi | cad | 32.76 |  | 80.1
ME.10.010.0090.f | - banda 4, canali E21-37, guadagno 11÷12 dB, 42 elementi, | cad | 34.2 |  | 80.09
ME.10.010.0090.g | - banda 5, canali E38-69, guadagno 13÷15 dB, 42 elementi, | cad | 32.46 |  | 80.1
ME.10.010.0090.h | - banda UHF, canali E21-69 guadagno 11÷18 dB, 90 elementi, | cad | 64.21 |  | 80.1
ME.10.010.0100 | Antenna log-periodiche direttive a larga banda, premontate, impedenza 75 Ohm, connessione a morsetti, variazione di guadagno entro un canale televisivo < 0,35 dB, costruite in alluminio, nelle tipologie:
ME.10.010.0100.a | - banda 3, guadagno 9 dB, banda passante 174-230 Mhz - banda 4 e 5, guadagno 9 dB, banda passante 470-900 Mhz | cad | 14.08 |  | 80.11
ME.10.010.0100.b | - banda 3, guadagno 8,5 dB, banda passante 174-230 Mhz - banda 4 e 5, guadagno 8 dB, banda passante 470-900 Mhz | cad | 12.56 |  | 80.1
ME.10.010.0100.c | - banda 4 e 5, guadagno 10 dB, banda passante 470-900 Mhz | cad | 11.95 |  | 80.08
ME.10.010.0100.d | - banda 5, guadagno 11 dB, banda passante 606-900 Mhz | cad | 11.84 |  | 80.07
ME.10.010.0100.e | - banda 3, guadagno 9 dB, banda passante 174-230 Mhz - banda 4 e 5, guadagno 9,5 dB, banda passante 470-900 Mhz | cad | 14.08 |  | 80.11
ME.10.010.0100.f | - banda 3, guadagno 7 dB, banda passante 174-230 Mhz - banda 4, guadagno 9 dB, banda passante 470-606 Mhz | cad | 14.81 |  | 80.08
ME.10.010.0100.g | - banda 4, guadagno 9 dB, banda passante 470-606 Mhz | cad | 53.19 |  | 80.09
ME.10.010.0110 | Antenna parabolica offset, frequenza di lavoro 10,7÷12,75 GHz, efficienza = 70%, disco in alluminio/acciaio, nelle tipologie:
ME.10.010.0110.a | - angolo offset 22,3°, guadagno a 10,95 GHz pari a 36,5 dB, diam. 65 cm | cad | 33.68 |  | 80.11
ME.10.010.0110.b | - angolo offset 22,1°, guadagno a 10,95 GHz pari a 36,5 dB, diam. 85 cm | cad | 48.99 |  | 80.1
ME.10.010.0120 | Antenna parabolica offset, frequenza di lavoro 10,7÷12,75 GHz, efficienza = 70%, disco in alluminio/acciaio, nelle tipologie:
ME.10.010.0120.a | - guadagno 35,4 dB, diam. 60 cm, in acciaio | cad | 8.16 |  | 80.15
ME.10.010.0120.b | - guadagno 37,3 dB, diam. 80 cm, in acciaio | cad | 12.24 |  | 80.15
ME.10.010.0120.c | - guadagno 39,7 dB, diam. 100 cm, in alluminio | cad | 66.34 |  | 80.1
ME.10.010.0120.d | - guadagno 41,3 dB, diam. 120 cm, in alluminio | cad | 79.62 |  | 80.09
ME.10.010.0120.e | - guadagno 43,3 dB, diam. 150 cm, in alluminio | cad | 255.19 |  | 80.1
ME.10.010.0130 | Pali autoportanti di acciaio prezincato a fuoco semplici
ME.10.010.0130.a | - altezza 1,5 m, diam. 25 mm | cad | 3.37 |  | 80.12
ME.10.010.0130.b | - altezza 2,5 m, diam. 25 mm | cad | 5.4 |  | 80.19
ME.10.010.0130.c | - altezza 2,5 m, diam. 32 mm | cad | 12.56 |  | 80.1
ME.10.010.0140 | Pali autoportanti di acciaio prezincato a fuoco composti
ME.10.010.0140.a | - altezza 4 m, due elementi, diam. Sup.25 mm, diam. Inf. 32 mm con giunto conico | cad | 14.91 |  | 80.08
ME.10.010.0140.b | - altezza 5 m, due elementi, diam. Sup.25 mm, diam. Inf. 32 mm con giunto conico | cad | 18.48 |  | 80.09
ME.10.010.0150 | Pali telescopici controventati di acciaio prezincato a fuoco completi di ralle e segnalazioni fine palo
ME.10.010.0150.a | - altezza 3,8 m, due elementi, diam. 25 mm, 2x2 | cad | 24.1 |  | 80.08
ME.10.010.0150.b | - altezza 5,6 m, due elementi, diam. 25 mm, 3x2 | cad | 39.92 |  | 80.09
ME.10.010.0150.c | - altezza 7,4 m, due elementi, diam. 25 mm, 4x2 | cad | 57.56 |  | 80.11
ME.10.020 | ELETTRONICA DA PALO
ME.10.020.0010 | Accoppiatori per antenne dello stesso canale, due ingressi - una uscita 75 Ohm, in contenitore a prova di pioggia, attenuazione nulla, per bande 3, 4 o 5. | cad | 8.36 |  | 80.14
ME.10.020.0020 | Accoppiatori per antenne qualsiasi, quatrro ingressi - una uscita 75 Ohm, in contenitore a prova di pioggia, attenuazione 4 dB. | cad | 10.1 |  | 80.1
ME.10.020.0030 | Accoppiatori per antenne dello stesso canale, quattro ingressi - una uscita 75 Ohm, in contenitore a prova di pioggia, attenuazione nulla. | cad | 14.18 |  | 80.11
ME.10.020.0040 | Miscelatori da palo con morsetti a vite, in contenitore a prova di pioggia, R.O.S. = 2, attenuazione 1 dB, possibilità di essere utilizzato come demiscelatore entrando dal morsetto miscelato, nelle tipologie:
ME.10.020.0040.a | - con telealimentazione disponibile solo in UHF | cad | 6.23 |  | 80.1
ME.10.020.0040.b | - con telealimentazione disponibile solo in VHF | cad | 4.6 |  | 80
ME.10.020.0040.c | - con due uscite indipendenti, attenuazione 4 dB, telealimentazione disponibile in VHF | cad | 6.63 |  | 80.09
ME.10.020.0040.d | - ingressi bande 5, 4, VHF; attenuazione 2 dB, telealimentazione in banda 5 | cad | 8.06 |  | 80.15
ME.10.020.0050 | Miscelatori da palo con connettori F, in contenitore metallico completamente schermato, ingressi bande VHF e UHF, R.O.S. = 2, attenuazione 1 dB, possibilità di essere utilizzato come demiscelatore entrando dal morsetto miscelato. | cad | 10.71 |  | 80.11
ME.10.020.0060 | Miscelatori interno con connettori F, in contenitore metallico completamente schermato, R.O.S. = 2, a due ingressi, attenuazione 1-1,5 dB, possibilità di essere utilizzato come demiscelatore entrando dal morsetto miscelato nelle tipologie:
ME.10.020.0060.a | - un ingresso VHF e uno UHF | cad | 22.25 |  | 80.09
ME.10.020.0060.b | - un ingresso UHF+VHF senza banda S e uno con banda S | cad | 65.64 |  | 80.09
ME.10.020.0070 | Miscelatori da palo con morsetti a vite, adattamento d'impedenza bidirezionale, in contenitore a prova di pioggia, R.O.S. = 1,5 , attenuazione banda passante di circa 0,5 dB (20 dB per le altre), possibilità di essere utilizzato come demiscelatore entrando dal morsetto miscelato nelle tipologie:
ME.10.020.0070.a | - per due o più gruppi di canali UHF con il VHF, attenuazione 2 dB con possibilità di preamplificare i canali UHF | cad | 41.34 |  | 80.09
ME.10.020.0070.b | per un canale UHF con un impianto complesso, attenuazione 2 dB | cad | 33.08 |  | 80.08
ME.10.020.0070.c | - per bande VHFe UHF, consente di preamplificare sia in VHF che in UHF e di prelevare la c.c. | cad | 11.64 |  | 80.07
ME.10.020.0070.d | - per bande 1+FM, 3,UHF, consente di preamplificare sia in banda 1 e FM che in banda 3 e UHF | cad | 11.64 |  | 80.07
ME.10.020.0070.e | - per bande VHF, VHF, UHF | cad | 53.19 |  | 80.09
ME.10.020.0070.f | - per bande 1, 2, 3, 4, 5 non consente il passaggio dei canali 33, 34, 35 in banda 4 e di preamplificare in banda 5 | cad | 12.76 |  | 80.09
ME.10.020.0070.g | - per bande 1, 2, 3, 4, 5 non consente il passaggio dei canali 34, 35, 36, 37 in banda 4 e di preamplificare in banda 5 | cad | 12.76 |  | 80.09
ME.10.020.0070.h | - per bande 1, 2, 3, 4, 5 non consente il passaggio dei canali 38, 39, 40, 41 in banda 4 e di preamplificare in banda 5 | cad | 12.76 |  | 80.09
ME.10.020.0080 | Miscelatori da palo con morsetti schermati, in contenitore a prova di pioggia, R.O.S. = 2 , possibilità di alimentare eventuali preamplificatori a monte, nelle tipologie:
ME.10.020.0080.a | - per bande VHF, VHF, UHF, UHF, attenuazione 4 db in VHF e 5 db in UHF, passaggio c.c. su morsetto a parte | cad | 17.46 |  | 80.07
ME.10.020.0080.b | - per bande VHF, VHF, 4 e 5, attenuazione 1 db in VHF, 4 db in UHF, 4,5 dB in banda 4 e 4 dB in banda 5, passaggio c.c. su morsetto a parte | cad | 19.18 |  | 80.14
ME.10.020.0080.c | - per bande 1, 3, 4, 5 e 5, attenuazione 1 db in banda 1, 3 e 4, 4 dB in banda 5, passaggio c.c. su morsetto a parte | cad | 21.34 |  | 80.08
ME.10.020.0080.d | - per bande 1, 3, 4, 5 , attenuazione 1 db in VHF, 1,5 dB in banda 4 e 1 dB in banda 5, passaggio c.c. con banda 4 e con banda 5 | cad | 19.8 |  | 80.1
ME.10.020.0080.e | - per bande VHF, 4 e 5 , attenuazione 0,5 db in VHF, 1 dB in banda 4 e 5, telealimentazione possible solo su banda 5 | cad | 12.05 |  | 80.08
ME.10.020.0080.f | - per bande VHF, 4 e 5 , attenuazione 0,5 db in VHF, 1 dB in banda 4 e 5, l'inizio della banda 5 è a 590 MHz (canale 36), telealimentazione possible solo su banda 5 | cad | 12.05 |  | 80.08
ME.10.020.0080.g | - per bande VHF, UHF, UHF, attenuazione 0,5 db in VHF, 4 dB in UHF, telealimentazione possible solo UHF + c.c. | cad | 9.9 |  | 80.1
ME.10.020.0080.h | - per bande 1+FM, 3, UHF, telealimentazione possible solo su UHF | cad | 11.84 |  | 80.07
ME.10.020.0080.i | - per bande 3, UHF (can 21-28), UHF (can 32-69), telealimentazione possible solo con gruppo canali 32-69 | cad | 13.17 |  | 80.11
ME.10.020.0080.j | - per bande 3, UHF (can 21-34), UHF (can 39-69), telealimentazione possible solo sui due ingressi UHF | cad | 13.17 |  | 80.11
ME.10.020.0080.k | - per bande 3, UHF (can 21-41), UHF (can 43-69) | cad | 13.17 |  | 80.11
ME.10.020.0080.l | - per bande VHF, UHF (can 21-47), UHF (can 50-69), telealimentazione possible solo con gruppo di canali 50-69 | cad | 13.17 |  | 80.11
ME.10.020.0080.m | - per bande VHF, UHF (can 21-54), UHF (can 57-69), telealimentazione possible solo sui due ingressi UHF | cad | 13.17 |  | 80.11
ME.10.020.0090 | Filtri attenuatori di canale, per installazione a valle delle antenne prima di eventuali amplificatori, da esterno in contenitori a prova di pioggia, con connettori a morsetti, nei tipi:
ME.10.020.0090.a | - tarato su un canale UHF, attenuazione da 30 a 40 dB | cad | 15.92 |  | 80.09
ME.10.020.0090.b | - tarato sulla banda FM, attenuazione da 40 a 50 dB | cad | 12.56 |  | 80.1
ME.10.020.0090.c | - con doppio trimmer, per un canale UHF, attenuazione max da 40 a 50 dB | cad | 26.94 |  | 80.1
ME.10.020.0090.d | - con doppio trimmer, per uno o due canali UHF, attenuazione da 25 a 35 dB per sezione | cad | 22.97 |  | 80.1
ME.10.020.0100 | Filtri attenuatori di canale, per installazione a valle delle antenne prima di eventuali amplificatori, da interno con connettori coassiali, nelle tipologie:
ME.10.020.0100.a | - tarato sulla banda FM, non lascia passare il canale C, attenuazione > 50 dB | cad | 8.26 |  | 80.15
ME.10.020.0100.b | - da tarare su 1 o 2 canali della banda 4 o 5, attenuazioe da 20 a 30 dB | cad | 14.81 |  | 80.08
ME.10.020.0100.c | - a cinque sezioni, con ogni sezione dotata di doppio trimmer, attenuazione da 6 a 20 dB per sezione, per qualsiasi canale della banda UHF | cad | 49.61 |  | 80.1
ME.10.020.0110 | Filtri per installazione a valle delle antenne, da esterno in contenitore a prova di pioggia, per la ricezione di segnali deboli disturbati da altri forti, nei tipi:
ME.10.020.0110.a | - passacanale, non consentono il passaggio della c.c., per un canale di banda 1, attenuazione 1 dB | cad | 16.64 |  | 80.11
ME.10.020.0110.b | - passacanale, non consentono il passaggio della c.c., per uno o più canali di banda 3, con possibilità di attenuare uno o due canali anche adiacenti | cad | 22.14 |  | 80.13
ME.10.020.0110.c | - passacanale, non consentono il passaggio della c.c., per il canale C, attenuazione 1 dB | cad | 22.14 |  | 80.13
ME.10.020.0110.d | - passacanale, non consentono il passaggio della c.c., per un canale UHF, attenuazione 3 dB | cad | 36.74 |  | 80.1
ME.10.020.0110.e | - passabanda, consentono il passaggio della c.c., per tutta la banda 4 | cad | 11.02 |  | 80.13
ME.10.020.0110.f | - passabanda, consentono il passaggio della c.c., per tutta la banda 5 | cad | 10.32 |  | 80.04
ME.10.020.0120 | Preamplificatore da palo, telaio metallico con contenitore in plastica a prova di pioggia, per aumentare i segnali deboli prima di inserirli in un amplificatore, R.O.S. < 2, alimentabili via cavo, 1 ingresso -1 uscita, nelle tipologie:
ME.10.020.0120.a | - monocanale, banda 3, guadagno 16 db | cad | 20.92 |  | 80.11
ME.10.020.0120.b | - monocanale, banda 3, guadagno 30 db | cad | 33.08 |  | 80.08
ME.10.020.0120.c | - monocanale, banda UHF, guadagno 15 db | cad | 32.76 |  | 80.1
ME.10.020.0120.d | - monocanale, banda UHF, guadagno 30 db | cad | 32.76 |  | 80.1
ME.10.020.0120.e | - a larga banda, banda VHF + (47-230 MHz) banda UHF (470-862 MHz), guadagno 12 db | cad | 20.11 |  | 80.11
ME.10.020.0130 | Preamplificatore da palo a basso rumore per antenne a larga banda, per aumentare i segnali deboli prima di inserirli in un amplificatore, R.O.S. < 2, alimentabili via cavo, 1 ingresso -1 uscita, banda 470-862 MHz, guadagno 17 dB. | cad | 14.81 |  | 80.08
ME.10.020.0140 | Amplificatori multingressi da palo, contenitore in plastica a prova di pioggia, per miscelare e amplificare i segnali di due o tre gruppi di antenne, morsetti schermati, figura di rumore < 4 dB, R.O.S. < 2, alimentabili via cavo, 1 uscita miscelata, nei tipi:
ME.10.020.0140.a | - a 1 ingresso, banda amplificabile 174-862 MHz, guadagno 8 dB | cad | 14.08 |  | 80.11
ME.10.020.0140.b | - a 1 ingresso, banda amplificabile 174-862 MHz, guadagno 12 dB | cad | 13.98 |  | 80.11
ME.10.020.0140.c | - a 3 ingressi, bande miscelabili 47-230 MHz e 470-590 MHz,banda amplificabile 606-862 MHz, guadagno 11 dB | cad | 17.36 |  | 80.07
ME.10.020.0140.d | - a 3 ingressi, bande miscelabili 47-230 MHz e 470-565 MHz,banda amplificabile 590-862 MHz, guadagno 11 dB | cad | 18.28 |  | 80.09
ME.10.020.0140.e | - a 3 ingressi, bande miscelabili 47-590 MHz,banda amplificabile 606-862 MHz, guadagno 11 dB | cad | 17.46 |  | 80.07
ME.10.020.0140.f | - a 3 ingressi, bande miscelabili 47-566 MHz,banda amplificabile 590-862 MHz, guadagno 11 dB | cad | 17.66 |  | 80.07
ME.10.020.0140.g | - a 3 ingressi, bande miscelabili 47-230 MHz,banda amplificabile 470-590 e 610-862 MHz, guadagno 11 dB | cad | 18.48 |  | 80.09
ME.10.020.0140.h | - a 3 ingressi, banda amplificabile 47-230 e 470-862 MHz, guadagno 9 dB | cad | 18.68 |  | 80.09
ME.10.020.0140.i | - a 2 ingressi, banda amplificabile 47-230 e 470-862 MHz, guadagno 4-12 dB | cad | 17.36 |  | 80.07
ME.10.020.0140.j | - a 2 ingressi, banda amplificabile 174-862 MHz, guadagno 22 dB | cad | 19.18 |  | 80.14
ME.10.020.0140.k | - a 1 ingresso, banda amplificabile 47-862 MHz, guadagno 8-23 dB | cad | 16.43 |  | 80.1
ME.10.020.0140.l | - a 1 ingresso, banda amplificabile 47-68 e 174-230 MHz, guadagno 7-27 dB | cad | 19.9 |  | 80.1
ME.10.020.0140.m | - a 1 ingresso, banda amplificabile 470-862 MHz, guadagno 10-25 dB | cad | 19.6 |  | 80.1
ME.10.020.0140.n | - a 1 ingresso, banda amplificabile 470-590 MHz, guadagno 10-25 dB | cad | 18.89 |  | 80.1
ME.10.020.0140.o | - a 1 ingresso, banda amplificabile 606-862 MHz, guadagno 10-25 dB | cad | 19.9 |  | 80.1
ME.10.020.0150 | Amplificatori multingressi da palo, contenitore in plastica a prova di pioggia, per miscelare e amplificare i segnali di due o tre gruppi di antenne, morsetti schermati, possibilità di alimentare eventuali preamplificatori, R.O.S. < 2, alimentabili via cavo, 1 uscita miscelata, nelle tipologie:
ME.10.020.0150.a | - a 5 ingressi, bande 1, 3, 4, 5, U, guadagno 11, 9, 8, 9, 9, | cad | 26.33 |  | 80.1
ME.10.020.0150.b | - a 5 ingressi, bande 1+C, 3, 4, 5, U, guadagno 11, 9, 8, 9, 9, | cad | 24.81 |  | 80.09
ME.10.020.0150.c | - a 5 ingressi, bande 1, 3, 4, 5, U (banda 4=470-565 MHz e banda 5=590-862 MHz) , guadagno 11, 9, 8, 9, 9, | cad | 27.36 |  | 80.08
ME.10.020.0150.d | - a 3 ingressi, bande 5, c.27, 3+4, guadagno 10, 10, -1,5 | cad | 31.54 |  | 80.09
ME.10.020.0150.e | - a 2 ingressi, bande 5, 3+4, guadagno 8, -1,5 | cad | 27.16 |  | 80.08
ME.10.020.0150.f | - a 2 ingressi, bande 1+2+3+4, 5, guadagno 0, 27 | cad | 29.1 |  | 80.07
ME.10.020.0150.g | - a 4 ingressi, bande 1+2, 3, U, U, guadagno 26, 26, 26, 26 | cad | 31.44 |  | 80.09
ME.10.020.0150.h | - a 3 ingressi, bande 1+3, U, U, guadagno 26, 26, 26 | cad | 30.53 |  | 80.09
ME.10.020.0150.i | - a 3 ingressi, bande 1+3, 4, 5, guadagno 21, 21, 22 | cad | 33.08 |  | 80.08
ME.10.020.0150.j | - a 2 ingressi, bande V, U, guadagno 28,25 | cad | 27.67 |  | 80.09
ME.10.020.0150.k | - a 3 ingressi, bande V, U, U, guadagno 0, 10, 26 | cad | 33.08 |  | 80.08
ME.10.020.0150.l | - a 3 ingressi, bande V, U, U, guadagno -0,5, 10, 26 | cad | 30.53 |  | 80.09
ME.10.020.0150.m | - a 3 ingressi, bande V, 4, 5, guadagno 22, 22, 23 | cad | 28.79 |  | 80.1
ME.10.020.0150.n | - a 4 ingressi, bande V, U, V, U, guadagno 24, 23, -4, -4 | cad | 36.23 |  | 80.1
ME.10.020.0150.o | - a 4 ingressi, bande V, U, V, U, guadagno 19, 24, 24, -4 | cad | 37.66 |  | 80.11
ME.10.020.0150.p | - a 2 ingressi, bande c.5-c.47, c.49-c.69, guadagno 27, 25 | cad | 29.4 |  | 80.1
ME.10.020.0150.q | - a 2 ingressi, bande 3, U, guadagno 40, 40 | cad | 38.79 |  | 80.1
ME.10.020.0150.r | - a 2 ingressi, bande V, U, guadagno 40, 40 | cad | 39.09 |  | 80.1
ME.10.020.0150.s | - a 3 ingressi, bande V, U, U, guadagno 40, 40, 40 | cad | 40.52 |  | 80.11
ME.10.020.0160 | Amplificatori multingressi da palo, contenitore in plastica a prova di pioggia, per miscelare e amplificare i segnali di due o tre gruppi di antenne, morsetti schermati, possibilità di alimentare eventuali preamplificatori, R.O.S. < 2, alimentabili via cavo, 1 uscita miscelata, regolzione di guadagno con attenuatori separati, nelle tipologie:
ME.10.020.0160.a | - a 1 ingresso, banda 3+4+5, guadagno 18, 14, 12 dB | cad | 41.95 |  | 80.1
ME.10.020.0160.b | - a 1 ingresso, banda 3+4+5, guadagno 20, 27, 25 dB | cad | 47.37 |  | 80.09
ME.10.020.0160.c | - a 3 ingressi, banda 1+3, U, U, guadagno 21+19, 25, 25 dB | cad | 49.92 |  | 80.09
ME.10.020.0160.d | - a 3 ingressi, banda 1+3+C, U, U, guadagno 21+19, 25, 25 dB | cad | 50.12 |  | 80.09
ME.10.020.0160.e | - a 3 ingressi, banda 1+3, 4, 5, guadagno 21+19, 27, 28 dB | cad | 48.8 |  | 80.08
ME.10.020.0160.f | - a 3 ingressi, banda 1+3+C, 4, 5, guadagno 21+19, 27, 28 dB | cad | 48.8 |  | 80.08
ME.10.020.0160.g | - a 5 ingressi, banda 1, 3, 4, 5, U, guadagno 23, 18, 25, 25, 25 dB | cad | 62.16 |  | 80.1
ME.10.020.0160.h | - a 5 ingressi, banda 1+C, 3, 4, 5, U, guadagno 23, 18, 25, 25, 25 dB | cad | 62.16 |  | 80.1
ME.10.020.0160.i | - a 5 ingressi, banda 1, 3, 4, 5, U (banda 4=470-565 MHz e banda 5=590-862 MHz), guadagno 23, 18, 25, 25, 25 dB | cad | 62.16 |  | 80.1
ME.10.020.0170 | Amlificatore-mix a larga banda da palo, contenitore in plastica a prova di pioggia, per miscelare e amplificare i segnali di due o tre gruppi di antenne, morsetti schermati, possibilità di alimentare eventuali preamplificatori, cifra di rumore < 6 dB, R.O.S. < 2, alimentabile via cavo, 1 uscita miscelata, 2 ingressi con banda miscelabile 47-230 MHZ e banda amplificabile 470-862 MHZ, guadagno 10 dB. | cad | 18.48 |  | 80.09
ME.10.020.0180 | Amlificatori multingressi da palo in materiale metallico pressofuso completamente schermato con connettori a F, per miscelare e amplificare i segnali di due o tre gruppi di antenne, alimentazione + 12Vcc, cifra di rumore < 5 dB, R.O.S. < 2, alimentabili via cavo, 1 uscita miscelata, nelle tipologie:
ME.10.020.0180.a | - a 1 ingresso, banda miscelabile 174-862 MHz, guadagno 11 dB | cad | 18.89 |  | 80.1
ME.10.020.0180.b | - a 1 ingresso, banda miscelabile 174-862 MHz, guadagno 22 dB | cad | 25 |  | 80.12
ME.10.020.0180.c | - a 1 ingresso, banda miscelabile 47-862 MHz, guadagno 7-22 dB | cad | 21.34 |  | 80.08
ME.10.020.0180.d | - a 1 ingresso, banda miscelabile 470-862 MHz, guadagno 9-24 dB | cad | 26.54 |  | 80.11
ME.10.020.0180.e | - a 2 ingressi, bande miscelabili 47-230 e 470-862 MHz, guadagno 4-12 dB | cad | 22.86 |  | 80.1
ME.10.020.0190 | Amlificatori multingressi da palo, telaio in materiale metallico pressofuso completamente schermato con connettori a F, per miscelare e amplificare i segnali di vari gruppi di antenne, alimentazione + 12Vcc, R.O.S. < 2, regolazione del guadagno con attenuatori indipendenti, alimentabili via cavo, 1 uscita miscelata, nelle tipologie:
ME.10.020.0190.a | - a 1 ingresso, bande 3+4+5, guadagno 19, 27, 26 dB | cad | 51.85 |  | 80.1
ME.10.020.0190.b | - a 3 ingressi, bande 1+3, UHF, UHF, guadagno 20+20, 29, 29 dB | cad | 51.85 |  | 80.1
ME.10.020.0190.c | - a 3 ingressi, bande 1 (con canale C)+3, UHF, UHF, guadagno 20+20, 29, 29 dB | cad | 53.09 |  | 80.09
ME.10.020.0190.d | - a 3 ingressi, bande 1+3, 4, 5, guadagno 20+20, 29, 31 dB | cad | 51.85 |  | 80.1
ME.10.020.0190.e | - a 3 ingressi, bande 1+3, 4, 5 (banda 4=470-565 MHz e banda 5=590-862 MHz), guadagno 20+20, 29, 31 dB | cad | 53.09 |  | 80.09
ME.10.020.0190.f | - a 3 ingressi, bande 1 (con canale C)+3, 4, 5, guadagno 20+20, 29, 31 dB | cad | 53.09 |  | 80.09
ME.10.020.0190.g | - a 4 ingressi, bande 1, 3, UHF, UHF, guadagno 21, 19, 29, 29 dB | cad | 62.68 |  | 80.09
ME.10.020.0190.h | - a 4 ingressi, bande 1+C, 3, UHF, UHF, guadagno 21, 19, 29, 29 dB | cad | 63.9 |  | 80.09
ME.10.020.0190.i | - a 5 ingressi, bande 1, 3, 4, 5, UHF (unico ingresso per le bande 1, C, FM), guadagno 21, 19, 28, 28, 28 dB | cad | 66.76 |  | 80.09
ME.10.020.0190.j | - a 5 ingressi, bande 1, 3, 4, 5, UHF, guadagno 21, 19, 28, 28, 28 dB | cad | 66.76 |  | 80.09
ME.10.020.0190.k | - a 5 ingressi, bande 1, 3, 4, 5, UHF (banda 4=470-565 MHz e banda 5=590-862 MHz), guadagno 21, 19, 28, 28, 28 dB | cad | 69 |  | 80.1
ME.10.020.0190.l | - a 5 ingressi, bande 1 (con canale C), 3, 4, 5, UHF, guadagno 21, 19, 28, 28, 28 dB | cad | 69 |  | 80.1
ME.10.020.0200 | Amplificatori da interno a larga banda autoalimentati, alimentazione 220-230V 50 Hz, classe d'isolamento II, per tutte le bande TV, R.O.S. < 2, 1 ingresso - 1 uscita, nelle tipologie:
ME.10.020.0200.a | - guadagno 8 dB con morsetti schermati | cad | 26.64 |  | 80.11
ME.10.020.0200.b | - guadagno 19 dB con morsetti schermati | cad | 31.44 |  | 80.09
ME.10.020.0200.c | - guadagno 14-34 dB con morsetti schermati | cad | 49.3 |  | 80.1
ME.10.020.0200.d | - guadagno 11 dB ad innesto diretto alla rete e connettori IEC | cad | 26.54 |  | 80.11
ME.10.020.0200.e | - guadagno 25 dB ad innesto diretto alla rete e connettori IEC | cad | 31.44 |  | 80.09
ME.10.020.0210 | Amplificatori da interno a larga banda autoalimentati, alimentazione 220-230V 50 Hz, classe d'isolamento II, con aggancio retro TV, appoggio a tavolo o fissaggio a muro, sezione RF pressofusa totalmente schermata, connettori a F, banda 47-862 MHz, nelle tipologie:
ME.10.020.0210.a | - guadagno 7-22 dB a 1 uscita | cad | 43.08 |  | 80.08
ME.10.020.0210.b | - guadagno 4-19 dB a 2 uscite | cad | 44.51 |  | 80.09
ME.10.020.0220 | Amplificatori a larga banda TV+SAT (5-2400 MHZ), permette il passaggio della c.c., 22 KHz e DiSEqC tra ingresso e uscita, alimentazione 220-230V 50 Hz, classe d'isolamento II, con aggancio retro TV, appoggio a tavolo o fissaggio a muro, sezione Rf pressofusa totalmente schermata, connettori a F, 1 uscita, guadagno 13 dB. | cad | 82.3 |  | 80.1
ME.10.020.0230 | Alimentatori da interno in contenitore plastico, alimentazione 220-230V 50 Hz, classe d'isolamento II, tensione d'uscita 12 Vcc, nelle tipologie:
ME.10.020.0230.a | - 50 mA, 1 uscita | cad | 8.16 |  | 80.15
ME.10.020.0230.b | - 100 mA, 1 uscita | cad | 9.19 |  | 80.09
ME.10.020.0230.c | - 100 mA, 2 uscite | cad | 10.32 |  | 80.04
ME.10.020.0230.d | - 200 mA, 1 uscita | cad | 11.74 |  | 80.07
ME.10.020.0240 | Alimentatori stabilizzatida interno in contenitore plastico, alimentazione 220-230V 50 Hz, classe d'isolamento II, protezione autoripristinante contro il corto circuito, connettori in ingresso e uscita di tipo F, sezione RF in pressofusione totalmente schermata, nelle tipologie:
ME.10.020.0240.a | - tensione d'uscita 12Vcc, 100 mA, 1 uscita | cad | 20.11 |  | 80.11
ME.10.020.0240.b | - tensione d'uscita 12Vcc, 100 mA, 2 uscite | cad | 21.95 |  | 80.09
ME.10.020.0240.c | - tensione d'uscita 12Vcc, 160 mA, 1 uscita | cad | 23.98 |  | 80.11
ME.10.020.0240.d | - tensione d'uscita 12Vcc, 160 mA, 2 uscite | cad | 25.1 |  | 80.12
ME.10.020.0240.e | - tensione d'uscita 24Vcc, 80 mA, 1 uscita | cad | 24.5 |  | 80.08
ME.10.020.0240.f | - tensione d'uscita 24Vcc, 80 mA, 2 uscite | cad | 25.1 |  | 80.12
ME.10.030 | CENTRALI DI TESTA TV E SAT
ME.10.030.0010 | Transmodulatori QPSK-QAM programmabile, ingresso autodemiscelante, uscita automiscelante, frequenza d'ingresso 950-2150 MHz, livello d'ingresso -65/-25 dBm, simbol rate minimo in ingresso 10 Mbaud, simbol rate max in ingresso 32 Mbaud, frequenza d'uscita 246-446 MHz, simbol rate minimo in uscita 1 Mbaud, simbol rate max in uscita 6,9 Mbaud, larghezza di banda max 7 MHz, livello max d'uscita 90 dBµV, BER<10¯9. | cad | 588.07 |  | 80.1
ME.10.030.0020 | Ricevitori digitali per la ricezione di qualsiasi programma digitale in chiaro compreso nella banda SAT 950-2150 MHz, demodulazione QPSK di un trasponder con estrazione di segnale audio, video e flusso dati digitali che contiene tutti i programmi e invio ai moduli che estraggono ciascuno un programma; larghezza di banda 36 MHz, symbol rate 36. | cad | 592.59 |  | 80.1
ME.10.030.0030 | Moduli ricevitori digitali per la estrazione di segnale audio e video di un programma, ricevuto dal ricevitore digitale, larghezza di banda 36 MHz, symbol rate 36. | cad | 518.45 |  | 80.1
ME.10.030.0040 | Ricevitori analogico satellite programmabili con modulatore doppia banda laterale per sintonizzazione su un segnale analogico in banda intermedia 950-2150 MHz e fornitura in uscita di un segnale TV standard; un connettore F in ingresso, 2 connettori F in uscita, installabile su guida DIN, possibilità di selezione di frequenza d'ingresso, frequenza d'uscita, frequenza audio e larghezza di banda audio. | cad | 259.72 |  | 80.1
ME.10.030.0050 | Filtri attivi, amplificatori di canale composti da 5 circuiti risonanti per i moduli VHF e 4 per i moduli UHF, selettività per distribuzione di canali adiacenti, temperatura di funzionamento -10-+55°C, guadagno regolabile, installabile su guida DIN. | cad | 47.85 |  | 80.1
ME.10.030.0060 | Filtro attivo per segnale DAB, banda passante 217-230 MHzi, temperatura di funzionamento -10-+55°C, guadagno regolabile, installabile su guida DIN. | cad | 60.39 |  | 80.1
ME.10.030.0070 | Amplificatore di canale con uscita 120 dBµV, composti da 5 circuiti risonanti per i moduli VHF e 4 per i moduli UHF, selettività per distribuzione di canali adiacenti, temperatura di funzionamento -10-+55°C, guadagno regolabile, installabile su guida DIN. | cad | 71.12 |  | 80.09
ME.10.030.0080 | Amplificatore di canale con uscita 120 dBµV e controllo automatico di guadagno, composti da 5 circuiti risonanti per i moduli VHF e 4 per i moduli UHF, selettività per distribuzione di canali adiacenti, temperatura di funzionamento -10-+55°C, installabile su guida DIN. | cad | 85.56 |  | 80.1
ME.10.030.0090 | Filtri per la distribuzione del segnale digitale terrestre, possibilità di amplificare e distribuire segnali COFDM, moduli autodemiscelanti in ingresso e automiscelanti in uscita, possibilità di essere utilizzati come filtri per canali analogoci terrestri, installabili su guda DIN. | cad | 47.85 |  | 80.1
ME.10.030.0100 | Amplificatore di banda per la equalizzazione dei canali in ingresso o per eliminare dei canali di disturbo, 3 trimmer per la sintonizzazione delle trappole con attenuazione media di 15 dB, connettori F, automiscelante in uscita; installabile su guida DIN. | cad | 60.39 |  | 80.1
ME.10.030.0110 | Modulatore audio/video programmabile a banda laterale vestigiale, per impianti dove vengono distribuiti canali adiacenti, canali E5-S30, frequenza d'uscita 174-380 MHz o 470-862 MHz, installabile su guida DIN. | cad | 153.63 |  | 80.1
ME.10.030.0120 | Convertitori di canale programmabili, ingresso tarato su canale TV compreso nella banda d'ingresso, uscita sintonizzabile su un canale TV compreso nella banda d'uscita, installabile su guida DIN. | cad | 140.58 |  | 80.1
ME.10.030.0130 | Amplificatori finali in push-pull a banda larga, per l'eliminazione dell'intermodulazione di secondo ordine, frequenza 47-862 MHz, guadagno regolabile, installabili su guida DIN, nelle tipologie:
ME.10.030.0130.a | - guadagno 32 dB | cad | 95.84 |  | 80.1
ME.10.030.0130.b | - guadagno 34 dB | cad | 140.26 |  | 80.09
ME.10.030.0130.c | - guadagno 44 dB | cad | 148.23 |  | 80.09
ME.10.030.0140 | Amplificatori di canale di ritorno, per l'amplificazione di canale di ritorno compreso in una banda e miscela passiva del segnale TV compreso in una banda, guadagno 20 dB regolabile, installabili su guida DIN, nelle tipologie:
ME.10.030.0140.a | - canale di ritorno compreso tra 5 e 30 MHZ, segnale TV compreso tra 47 e 862 MHz | cad | 117.49 |  | 80.1
ME.10.030.0140.b | - canale di ritorno compreso tra 5 e 40 MHZ, segnale TV compreso tra 54 e 862 MHz | cad | 96.87 |  | 80.1
ME.10.030.0150 | Amplificatori SAT + MIX TV della banda di frequenza satellitare con miscelazione della banda TV terrestre, per la distribuzione in 1°F, guadagno regolabile, installabili su guida DIN. | cad | 101.63 |  | 80.09
ME.10.030.0160 | Filtri di banda SAT per selezionare e amplificare le bande IF, installabili su guida DIN. | cad | 96.27 |  | 80.1
ME.10.030.0170 | Filtri selettivo di transponder per selezionare e amplificare un transponder nella banda da 950 a 2150 MHz, connettori F, autodemiscelante in ingresso e automiscelante in uscita, installabili su guida DIN. | cad | 101.63 |  | 80.09
ME.10.030.0180 | Convertitore di canale IF programmabile con demiscelazione del segnale in ingresso per il collegamento di più moduli della stessa polarità, frequenza d'ingresso 950-2150 MHz, frequenza d'uscita 950-2150 MHz, installabile su guida DIN. | cad | 247.96 |  | 80.1
ME.10.030.0190 | Partitori per per la telealimentazione di convertitori con tensione selezionabile di 14V o 18V, inserire il tono a 22 KHz e la divisione di due segnali provenienti da due LNB, installabile su guida DIN, nelle tipologie:
ME.10.030.0190.a | - frequenza d'ingresso 40-2150 MHz | cad | 60.94 |  | 80.1
ME.10.030.0190.b | - frequenza d'ingresso 920-2150 MHz | cad | 110.66 |  | 80.09
ME.10.030.0200 | Alimentatori con tecnologia switching ad alto rendimento, protetti da sovraccarichi temporanei o prolungati, classe d'isolamento II, alimentazione 220-230Vac 50 Hz, tensione d'uscita 12Vtemperatura d'esercizio -10°C-+55°C, nelle tipologie:
ME.10.030.0200.a | - potenza assorbita 45W, Imax erogabile 1,4 A | cad | 124.32 |  | 80.1
ME.10.030.0200.b | - potenza assorbita 45 W, Imax erogabile 3,2 A | cad | 151.18 |  | 80.1
ME.10.030.0200.c | - potenza assorbita 85 W, Imax erogabile 6 A | cad | 185.88 |  | 80.09
ME.10.030.0210 | Armadio per contenimento centralini d'antenna in materiale metallico, fondo preforato per fissaggio della barra DIN, struttura unica fianchi+testata e fondo, porta dichiusura con serratura, nelle dimensioni:
ME.10.030.0210.a | - 600x500x180 mm | cad | 96.87 |  | 80.1
ME.10.030.0210.b | - 800x500x180 mm | cad | 111.78 |  | 80.09
ME.10.040 | DISTRIBUZIONE IN FIBRA OTTICA
ME.10.040.0010 | Trasmettitore ottico per distribuzione in fibra ottica, lunghezza d'onda 1310 nm, laser classe 3A DFB, connettore SC-APC single mode, riflessione -35 dB, sezione RF con larghezza di banda 118-2150 MHz, guadagno -24 dB, connettore F 75 Ohm, larghezza di canale 5/33 MHz, alimentazione +12Vdc, installabile su guida DIN. | cad | 3617.36 |  | 80.1
ME.10.040.0020 | Divisore ottico-combinatore, lunghezza d'onda 1310 nm, connettore SC-APC single mode, Return loss >55 dB, isolamento >55 dB, installabile su guida DIN, nelle tipologie:
ME.10.040.0020.a | - a 2 uscite ottiche | cad | 837.03 |  | 80.1
ME.10.040.0020.b | - a 4 uscite ottiche | cad | 1327.01 |  | 80.1
ME.10.040.0030 | Ricevitore ottico, lunghezza d'onda 1200-1600 nm, connettore SC-APC single mode, riflessione -55 dB, sezione RF con larghezza di banda 118-2150 MHz, connettore F, guadagno -22 dB, perdita di ritorno > 12 dB, alimentazione +12 Vcd, installabile su guida DIN. | cad | 2110.13 |  | 80.1
ME.10.040.0040 | Trasmettitore ottico rack da tavolo per distribuzione in fibra ottica, per la trasmissione di 40 canali su una linea di 10 Km o su due linee da 4 km. | cad | 6229.92 |  | 80.1
ME.10.040.0050 | Trasmettitore ottico rack per distribuzione in fibra ottica, per la trasmissione di 80 canali su reti ottiche estese. | cad | 8741.98 |  | 80.1
ME.10.040.0060 | Ricevitore ottico rack per distribuzione in fibra ottica, per la trasmissione di più di 80 canali su reti ottiche. | cad | 3416.41 |  | 80.1
ME.10.040.0070 | Divisore ottico - combinatore rack per la divisione di una linea principale in più linee secondarie, per l'estensione di un impianto base; adattabilità all'uso come combinatore, nella tipologia:
ME.10.040.0070.a | - a 2 uscite ottiche | cad | 2325.83 |  | 80.1
ME.10.040.0070.b | - a 4 uscite ottiche | cad | 1714.9 |  | 80.1
ME.10.050 | CENTRALINI MULTINGRESSI, AMPLIFICATORI DI LINEA
ME.10.050.0010 | Microcentralini multingressi larga banda autoalimentati, in materiale metallico pressofuso con connettori tipo F, amplificaione UHF e VHF separate, circuito auomatico di protezione contro i cortocircuiti, nelle tipologie:
ME.10.050.0010.a | - 1 ingresso con guadagno b.3=20 dB, b.4=27 dB, b.5=26 dB, | cad | 78.09 |  | 80.1
ME.10.050.0010.b | - 4 ingressi con guadagno b.1=21 dB, b.3=19 dB, UHF=27 dB, VHF=27 dB, | cad | 82.07 |  | 80.1
ME.10.050.0010.c | - 3 ingressi con guadagno b.1=20 dB, b.3=20 dB, b.4=29 dB, b.5=29 dB | cad | 79.32 |  | 80.09
ME.10.050.0010.d | - 3 ingressi con guadagno b.1=20 dB, b.3=20 dB, UHF=27 dB, VHF=27 dB | cad | 77.58 |  | 80.1
ME.10.050.0010.e | - 3 ingressi con guadagno b.1=33 dB, b.3=33 dB, UHF=34 dB, VHF=34 dB | cad | 102.69 |  | 80.1
ME.10.050.0010.f | - 5 ingressi con guadagno b.1=21 dB, b.3=19 dB, b.4=29 dB, b.5=28 dB, UHF=28 dB | cad | 84.32 |  | 80.09
ME.10.050.0010.g | - 5 ingressi con guadagno b.1=21 dB, b.3=19 dB, b.4=21 dB, b.5=21 dB, UHF=21 dB | cad | 105.45 |  | 80.09
ME.10.050.0010.h | - 5 ingressi con guadagno b.1=34 dB, b.3=34 dB, b.4=34 dB, b.5=34 dB, UHF=34 dB | cad | 112.29 |  | 80.1
ME.10.050.0020 | Centralini a larga banda autoalimentati, in materiale metallico pressofuso con connettori tipo IEC, alimentazione 230V, classe d'isolamento II, amplificaione UHF e VHF separate, circuito auomatico di protezione contro i cortocircuiti, nelle tipologie:
ME.10.050.0020.a | - 3 ingressi con guadagno b.1=b.3=32 dB, UHF=28 dB, VHF=28 dB | cad | 159.74 |  | 80.1
ME.10.050.0020.b | - 5 ingressi con guadagno b.1=b.3=31 dB, b.4=b.5=29 dB, UHF=29 dB, VHF=29 dB | cad | 169.86 |  | 80.1
ME.10.050.0020.c | - 3 ingressi con guadagno b.1=b.3=37 dB, UHF=45 dB | cad | 163.63 |  | 80.1
ME.10.050.0020.d | - 5 ingressi con guadagno b.1=b.3=37 dB, b.4=b.5=42 dB, UHF=42 dB | cad | 173.94 |  | 80.1
ME.10.050.0030 | Preamplificatori a larga banda per aumentare i sgnali deboli prima dell'amplificatore, contenitore metallico, 1 transistore, ROS <2, provvisti di presa e conduttore con spina per la c.c., connettori IEC o F, alimentabile sia mediante connettore che con apposita spina, nelle tipologie:
ME.10.050.0030.a | - ingresso banda 3, guadagno 17 dB | cad | 18.99 |  | 80.09
ME.10.050.0030.b | - ingresso banda 4, guadagno 14 dB | cad | 19.39 |  | 80.09
ME.10.050.0030.c | - ingresso banda UHF, guadagno 15 dB | cad | 18.99 |  | 80.09
ME.10.050.0030.d | - ingresso banda VHF, guadagno 20 dB | cad | 19.5 |  | 80.1
ME.10.050.0040 | Centralini di estensione a larga banda autoalimentati, amplificazione UHF e VHF separata, contenitore in metallo pressofuso, 1 ingresso e 1 uscita con connettori coassiali femmina IEC, alimentazione 230V, classe d'isolamento II, circuito automatico di protezione contro i cortocircuiti. | cad | 187.1 |  | 80.1
ME.10.050.0050 | Amplificatori a larga banda (47-862 MHZ) finale in configurazione push-pull, meccanica schermata a connettori F, ROS<2, alimentazione 230V, 1 uscita, con i seguenti guadagni regolabili:
ME.10.050.0050.a | - 12 dB | cad | 73.5 |  | 80.1
ME.10.050.0050.b | - 20 dB | cad | 94.12 |  | 80.09
ME.10.050.0060 | Modulatore audio/video a doppia banda laterale, canali in uscita E05-S12 selezionabili, uscita automiscelante, alimentazione 230V, classe d'isolamento II, contenitore in zama pressofusa schermata con connettori F. | cad | 80.58 |  | 80.09
ME.10.050.0070 | Mini modulatore audio/video da interno con impostazione diretta del canale di uscita, modulanti i seguenti canali:
ME.10.050.0070.a | - E05-E12 + S11-S20 | cad | 45.94 |  | 80.08
ME.10.050.0070.b | - E21-E69 | cad | 35.73 |  | 80.1
ME.10.050.0080 | Multiswitch per la distribuzione dei segnali terrestri e satellitari, alimentatore switching separato, nelle tipologie:
ME.10.050.0080.a | - 5 ingressi e 4 uscite | cad | 85.54 |  | 80.09
ME.10.050.0080.b | - 5 ingressi e 8 uscite | cad | 195.05 |  | 80.1
ME.10.050.0080.c | - 5 ingressi e 12 uscite | cad | 242.51 |  | 80.1
ME.10.050.0090 | Alimentatore switching, alimentazione 230V, Classe d'isolamento II, tensione d'uscita 15Vcc, connettore Jack maschio, in contenitore plastico. | cad | 36.37 |  | 80.09
ME.10.050.0100 | Multiswitch autoalimentati per la distribuzione dei segnali terrestri e satellitari, per la distribuzione di 4 polarizzazioni satellite e 1 segnale terrestre alle uscite, nelle tipologie:
ME.10.050.0100.a | - 5 ingressi e 4 uscite | cad | 124.94 |  | 80.09
ME.10.050.0100.b | - 5 ingressi e 8 uscite | cad | 210.89 |  | 80.1
ME.10.050.0100.c | - 5 ingressi e 12 uscite | cad | 262.24 |  | 80.09
ME.10.050.0100.d | - 5 ingressi e 16 uscite | cad | 381.98 |  | 80.1
ME.10.050.0110 | Multiswitch autoalimentati per la distribuzione dei segnali terrestri e satellitari, per la distribuzione di 8 polarizzazioni satellite e 1 segnale terrestre alle uscite, nelle tipologie:
ME.10.050.0110.a | - 9 ingressi e 4 uscite | cad | 381.98 |  | 80.1
ME.10.050.0110.b | - 9 ingressi e 8 uscite | cad | 615.74 |  | 80.1
ME.10.050.0110.c | - 9 ingressi e 12 uscite | cad | 826.72 |  | 80.1
ME.10.050.0120 | Sistema di distribuzione a 9 cavi, 8 polarizzazioni+terrestre DiSeqC, alimentatore -distributore di testa autoalimentato. | cad | 474.46 |  | 80.1
ME.10.050.0130 | Distributore a 4 uscite. | cad | 306.42 |  | 80.1
ME.10.050.0140 | Amplificatore di linea autoalimentato, per utilizzo a valle dei distributori. | cad | 197.7 |  | 80.1
ME.10.060 | COMPONENTI PER LA DISTRIBUZIONE
ME.10.060.0010 | Partitori attivi per segnali compresi tra 950-2150 MHz, circuito su meccanica in alluminio, connettori F, con le seguenti uscite:
ME.10.060.0010.a | - a due vie | cad | 32.43 |  | 80.08
ME.10.060.0010.b | - a quattro vie | cad | 39.59 |  | 80.1
ME.10.060.0020 | Miscelatore TV+SAT, passaggio d.c. tra ingresso e uscita, connettori F femmina | cad | 12.24 |  | 80.15
ME.10.060.0030 | Inseritore di segnale a 60 Hz su cavo coassiale per il comando di switch, tensione fornita tra 5 e 12 V. | cad | 9.28 |  | 80.17
ME.10.060.0040 | Inseritore di burst DiSEqC su cavo coassiale per comando di switch o multiswitch, tensione fornita tra 5 e 18 V. | cad | 28.72 |  | 80.08
ME.10.060.0050 | Commutatore di linea a 22 KHz su cavo coassiale, meccanica pressofusa di alluminio, connettori F femmina, passaggio d.c. tra ingresso e uscita. | cad | 22.4 |  | 80.09
ME.10.060.0060 | Commutatore di linea a 60 KHz su cavo coassiale, meccanica pressofusa di alluminio, connettori F femmina, passaggio d.c. tra ingresso e uscita. | cad | 17.91 |  | 80.07
ME.10.060.0070 | Commutatore di linea a 0/12 V per ampliamento linee d'ingresso di ricevitore tramite tensione di controllo su presa esterna, meccanica pressofusa di alluminio, connettori F femmina, passaggio d.c. tra ingresso e uscita. | cad | 12.43 |  | 80.13
ME.10.060.0080 | Commutatore di linea a 14/18 V per ampliamento linee d'ingresso di ricevitore, meccanica pressofusa di alluminio, connettori F femmina, passaggio d.c. tra ingresso e uscita. | cad | 14.16 |  | 80.08
ME.10.060.0090 | Commutatore di linea con controllo DiSEqC o 22 KHz su cavo coassiale, 2 inressi, 1 uscita, nella tipologia:
ME.10.060.0090.a | - frequenza di funzionamento 700-2300 MHz, comando di controllo burst completo di contenitore antipioggia | cad | 16.34 |  | 80.05
ME.10.060.0090.b | - frequenza di funzionamento 950-2300 MHz, comando di controllo burst o 22 KHz | cad | 28.58 |  | 80.09
ME.10.060.0100 | Commutatore di priorità per il collegamento di due ricevitori alla stessa parabola, completo di adattatore scart. | cad | 23.93 |  | 80.07
ME.10.060.0110 | Amplificatore di linea per segnali da satellite di dimensioni compatte, lavoro su frequenze 900-2150 MHz, guadagno 9-12 dB di tipo slope, meccanica in pressofusione di alluminio con connettori femmina di tipo F, | cad | 13.97 |  | 80.1
ME.10.060.0120 | Prese terminali per la separazione su tre connettori differenti un segnale combinato TV+SAT+FM, meccanica pressofusa, connettore F femmina per uscita SAT, connettore IEC maschi per l'uscita TV e connettore IEC femmina per luscita FM, complete di mascherina e scatola per montagio esterno | cad | 10.88 |  | 80.06
ME.10.060.0130 | Prese passanti per la separazione in uscita derivata su tre connettori differenti un segnale combinato TV+SAT+FM, meccanica pressofusa, connettore F femmina per uscita SAT, connettore IEC maschi per l'uscita TV e connettore IEC femmina per luscita FM, complete di mascherina e possibilità di installazione da incasso | cad | 10.88 |  | 80.06
ME.10.060.0140 | Prese TV+SAT schermate ad una uscita 5-2400 MHz, meccanica pressofusa, connettore IEC maschio, nella seguente tipologia:
ME.10.060.0140.a | - terminale, attenuazione di derivazone TV <0.5 dB e SAT<0.8 dB | cad | 10.1 |  | 80.1
ME.10.060.0140.b | - passante, attenuazione di derivazone TV <5 dB e SAT<8 dB | cad | 9.09 |  | 80.09
ME.10.060.0140.c | - passante, attenuazione di derivazone TV <10 dB e SAT<10.5 dB | cad | 7.96 |  | 80.15
ME.10.060.0140.d | - passante, attenuazione di derivazone TV <15 dB e SAT<15 dB | cad | 8.16 |  | 80.15
ME.10.060.0140.e | - passante, attenuazione di derivazone TV <18 dB e SAT<18 dB | cad | 8.36 |  | 80.14
ME.10.060.0140.f | - passante, attenuazione di derivazone TV <22 dB e SAT<22 dB | cad | 7.87 |  | 80.05
ME.10.060.0140.g | - placca per scatola tonda diam. 60 mm | cad | 0.72 |  | 79.17
ME.10.060.0140.h | - placca per scatola rettangolare 95x58 mm | cad | 2.15 |  | 80
ME.10.060.0140.i | - copriforo per placca | cad | 0.92 |  | 80.43
ME.10.060.0140.j | - custodia | cad | 1.22 |  | 80.33
ME.10.060.0150 | Prese TV+SAT schermate ad una uscita 5-2400 MHz, meccanica pressofusa, connettore F femmina, nella seguente tipologia:
ME.10.060.0150.a | - terminale, attenuazione di derivazone TV <0.5 dB e SAT<0.8 dB | cad | 9.39 |  | 80.09
ME.10.060.0150.b | - passante, attenuazione di derivazone TV <5 dB e SAT<8 dB | cad | 7.87 |  | 80.05
ME.10.060.0150.c | - passante, attenuazione di derivazone TV <10 dB e SAT<10.5 dB | cad | 7.76 |  | 80.03
ME.10.060.0150.d | - passante, attenuazione di derivazone TV <15 dB e SAT<15 dB | cad | 8.36 |  | 80.14
ME.10.060.0150.e | - passante, attenuazione di derivazone TV <18 dB e SAT<18 dB | cad | 8.58 |  | 80.07
ME.10.060.0150.f | - passante, attenuazione di derivazone TV <22 dB e SAT<22 dB | cad | 8.68 |  | 80.07
ME.10.060.0160 | Prese TV+SAT a due uscite (TV e SAT) da incasso, meccanica pressofusa, complete di placca, nella seguente tipologia:
ME.10.060.0160.a | - terminale, attenuazione di derivazone TV <0 - 6 - 10 - 14 - 18 - 22 dB | cad | 12.05 |  | 80.08
ME.10.060.0160.b | - scatola di adattamento per eventuale installazione a vista | cad | 1.74 |  | 79.89
ME.10.060.0170 | Morsettiera di messa a terra per n.6 cavi | cad | 2.06 |  | 80.1
ME.10.060.0180 | Contenitori nelle seguenti tipologie:
ME.10.060.0180.a | - fissaggio a palo a prova di pioggia, piccolo | cad | 3.06 |  | 80.07
ME.10.060.0180.b | - fissaggio a palo a prova di pioggia, medio | cad | 4.5 |  | 80
ME.10.060.0180.c | - fissaggio a palo a prova di pioggia, grande | cad | 8.68 |  | 80.07
ME.10.060.0180.d | - fissaggio a parete | cad | 1.64 |  | 79.88
ME.10.060.0190 | Demiscelatori VHF-UHF, ingressi con morsetti a vite 75 Ohm, nelle tipologie:
ME.10.060.0190.a | - uscite 300 Ohm | cad | 9.28 |  | 80.17
ME.10.060.0190.b | - uscite 75 Ohm | cad | 5.72 |  | 80.07
ME.10.060.0200 | Partitori 75 Ohm per la divisione del segnale TV in più vie, contenitore in metallo con morsetti a vite completamente schermato, 1 ingresso e nel seguente numero di uscite:
ME.10.060.0200.a | - 2 uscite, attenuazione 4 dB da incasso | cad | 8.26 |  | 80.15
ME.10.060.0200.b | - 3 uscite, attenuazione 6 dB da incasso | cad | 10 |  | 80.1
ME.10.060.0200.c | - 4 uscite, attenuazione 7 dB da incasso | cad | 9.28 |  | 80.17
ME.10.060.0200.d | - 2 uscite, attenuazione 4 dB volante | cad | 8.06 |  | 80.15
ME.10.060.0210 | Partitori resistivi per la divisione del segnale TV in più vie, nelle seguenti tipologie:
ME.10.060.0210.a | - 2 uscite, attenuazione 6 dB attacco a palo | cad | 6.33 |  | 80.09
ME.10.060.0210.b | - 3 uscite, attenuazione 10 dB attacco a palo | cad | 6.44 |  | 79.97
ME.10.060.0210.c | - 4 uscite, attenuazione 13 dB attacco a palo | cad | 14.6 |  | 80.07
ME.10.060.0220 | Attenuatori per segnali troppo forti, entrata e uscita a 75 Ohm per tutte le bande TV, nella tipologia:
ME.10.060.0220.a | - regolabile, con passaggio c.c., attenuazione da 0 a 20 dB, per interno connettori IEC | cad | 10.92 |  | 80.13
ME.10.060.0220.b | - regolabile, con passaggio c.c., attenuazione da 0 a 20 dB, per interno morsetti a vite | cad | 8.88 |  | 80.07
ME.10.060.0220.c | - regolabile, con passaggio c.c., attenuazione da 0 a 20 dB, per esterno morsetti a vite | cad | 12.05 |  | 80.08
ME.10.060.0230 | Spine IEC per cavo coassiale
ME.10.060.0230.a | - volante - dritta - morsetto per calza a vite - diam. 9.5 mm | cad | 0.92 |  | 80.43
ME.10.060.0230.b | - volante - dritta - morsetto per calza a graffa - diam. 9.5 mm | cad | 0.72 |  | 79.17
ME.10.060.0230.c | - volante - dritta - morsetto per calza a vite - diam. 13 mm | cad | 1.02 |  | 80.39
ME.10.060.0230.d | - volante - dritta - morsetto per calza schermato - diam. 9.5 mm | cad | 1.12 |  | 80.36
ME.10.060.0230.e | - da parete - a pipa - morsetto per calza a vite - diam. 9.5 mm | cad | 1.12 |  | 80.36
ME.10.060.0230.f | - da parete - a pipa - morsetto per calza a vite - diam. 13 mm | cad | 1.22 |  | 80.33
ME.10.060.0230.g | - da parete - a pipa - morsetto per calza schermato - diam. 9.5 mm | cad | 0.81 |  | 80.25
ME.10.060.0240 | Prese IEC per cavo coassiale
ME.10.060.0240.a | - volante - dritta - morsetto per calza a vite - diam. 9.5 mm | cad | 0.92 |  | 80.43
ME.10.060.0240.b | - volante - dritta - morsetto per calza a graffa - diam. 9.5 mm | cad | 0.81 |  | 80.25
ME.10.060.0240.c | - volante - dritta - morsetto per calza schermato - diam. 9.5 mm | cad | 0.62 |  | 79.03
ME.10.060.0240.d | - volante - avvitabile - morsetto per calza schermato - diam. 9.5 mm | cad | 0.52 |  | 78.85
ME.10.060.0250 | Carico 75 Ohm coassiale per TV | cad | 0.3 |  | 80
ME.10.060.0260 | Spina IEC on carico 75 Ohm isolato coassiale | cad | 2.59 |  | 79.92
ME.10.060.0270 | Giuntacavo | cad | 0.76 |  | 80.26
ME.10.060.0280 | Cassette induttive di derivazione a 75 Ohm, contenitore in metallo schermato, morsetti a vite, 1 ingresso, 1 uscita passante, 1 o più uscite derivate, nelle tipologie:
ME.10.060.0280.a | - biderezionali a una uscita derivata - attenuazione max di passaggio 1.1 dB | cad | 7.04 |  | 80.11
ME.10.060.0280.b | - biderezionali a una uscita derivata - attenuazione max di passaggio 0,5 dB | cad | 6.84 |  | 80.12
ME.10.060.0280.c | - biderezionali a una uscita derivata - attenuazione max di passaggio 0,6 dB | cad | 8.06 |  | 80.15
ME.10.060.0280.d | - biderezionali a una uscita derivata - attenuazione max di passaggio 0,7 dB | cad | 7.76 |  | 80.03
ME.10.060.0280.e | - biderezionali a due uscite derivate - attenuazione max di passaggio 1.8 dB | cad | 9.9 |  | 80.1
ME.10.060.0280.f | - biderezionali a due uscite derivate - attenuazione max di passaggio 1.1 dB | cad | 9.8 |  | 80.1
ME.10.060.0280.g | - biderezionali a due uscite derivate - attenuazione max di passaggio 1.2 dB | cad | 10.1 |  | 80.1
ME.10.060.0280.h | - biderezionali a quattro uscite derivate - attenuazione max di passaggio 2.8 dB | cad | 14.4 |  | 80.07
ME.10.060.0280.i | - biderezionali a quattro uscite derivate - attenuazione max di passaggio 1.2 dB | cad | 15.92 |  | 80.09
ME.10.060.0280.j | - direzionali a una uscita derivata - attenuazione max di passaggio 0.7 dB | cad | 6.02 |  | 80.07
ME.10.060.0280.k | - direzionali a due uscite derivate - attenuazione max di passaggio 0.8 dB | cad | 6.84 |  | 80.12
ME.10.060.0280.l | - direzionali a tre uscite derivate - attenuazione max di passaggio 2 dB | cad | 10.82 |  | 80.13
ME.10.060.0280.m | - direzionali a quattro uscite derivate - attenuazione max di passaggio 1.9 dB | cad | 12.24 |  | 80.15
ME.10.060.0280.n | - direzionali a due uscite derivate - attenuazione max di passaggio 1.7 dB | cad | 13.98 |  | 80.11
ME.10.060.0280.o | - direzionali a quattro uscite derivate - attenuazione max di passaggio 6 dB | cad | 13.68 |  | 80.12
ME.10.060.0290 | Partitori pressofusi e nickelati a basse perdite d'inserzione, predisposti per collegamento a terra e fissaggio a parete, per installazione in scatola da incasso, passaggio di c.c., connettori F, nella tipologia:
ME.10.060.0290.a | - a 2 vie | cad | 9.8 |  | 80.1
ME.10.060.0290.b | - a 3 vie | cad | 10.71 |  | 80.11
ME.10.060.0290.c | - a 4 vie | cad | 12.24 |  | 80.15
ME.10.060.0290.d | - a 6 vie | cad | 16.34 |  | 80.05
ME.10.060.0290.e | - a 8 vie | cad | 17.36 |  | 80.07
ME.10.060.0300 | Derivatori pressofusi e nickelati a basse perdite d'inserzione, predisposti per collegamento a terra e fissaggio a parete, per installazione in scatola da incasso, passaggio di c.c., connettori F, nella tipologia:
ME.10.060.0300.a | - a 1 derivazione | cad | 8.16 |  | 80.15
ME.10.060.0300.b | - a 2 derivazioni | cad | 10.82 |  | 80.13
ME.10.060.0300.c | - a 4 derivazioni | cad | 15.2 |  | 80.13
ME.10.060.0300.d | - a 6 derivazioni | cad | 17.36 |  | 80.07
ME.10.060.0300.e | - a 8 derivazioni | cad | 18.38 |  | 80.09
ME.10.060.0310 | Accessori ad innesto coassiale, in contenitore plastico schermato, ingresso e uscite con connettori IEC:
ME.10.060.0310.a | - partitori ibridi a due uscite | cad | 12.05 |  | 80.08
ME.10.060.0310.b | - miscelatore TV e FM | cad | 11.64 |  | 80.07
ME.10.060.0310.c | - miscelatore con maschio miscelato e femmine da miscelare | cad | 9.19 |  | 80.09
ME.10.060.0310.d | - inseritore c.c. per prelievo c.c. da centralini e immissione nel cavo in ingresso | cad | 6.63 |  | 80.09
ME.10.070 | CAVI PER IMPIANTI TV
ME.10.070.0010 | Cavo d'antenna coassiale con anima in filo unico di rame rosso ricotto o stagnato, isolant in polietilene espanso, conduttore esterno/schermo realizzato mediante combinazione di nastri accoppiati alluminio/poliestere, con treccia di rame rosso o stagnato, guaina in PVC, diametro esterno:
ME.10.070.0010.a | - 3,7 mm | m | 0.25 |  | 80
ME.10.070.0010.b | - 5 mm anche per impianti SAT | m | 0.36 |  | 80.56
ME.10.070.0010.c | - 6,25 mm | m | 0.35 |  | 80
ME.10.070.0010.d | - 6,7 mm anche per impianti SAT | m | 0.44 |  | 79.55
ME.10.070.0010.e | - 6,9 mm anche per impianti SAT | m | 0.39 |  | 79.49

## ME.11
CODICE | DESCRIZIONE | U.M. | PREZZO | % Inc. M.O. | % Inc. MAT | % Inc. NOLI
ME | MATERIALI IMPIANTI ELETTRICI
ME.11 | CITOFONIA - VIDEOCITOFONIA
ME.11.010 | CITOFONIA PER PORTIERI ELETTRICI
ME.11.010.0010 | Citofoni da parete in materiale termoplastico, dotati di un altoparlante per le chiamate elettroniche, per montaggio in scatola rettangolare verticale, forniti con 2 pulsanti e predisposti per l'aggiunta di altri 7 pulsanti e accessori, nelle tipologie
ME.11.010.0010.a | - per portiere elettrico, videocitofonia e sistema intercomunicante | cad | 19.36 |  | 80.11
ME.11.010.0010.b | - per portiere elettrico, videocitofonia e sistema intercomunicante, predisposto per un solo pulsante supplementare | cad | 18.92 |  | 80.07
ME.11.010.0010.c | - per portiere elettrico, unifilare 1+1 conduttori e videocitofonia senza cavo coassiale | cad | 19.36 |  | 80.11
ME.11.010.0010.d | - intercomunicante per portiere elettrico e videocitofonia, fornito di 6 pulsanti per le chiamate intercomunicanti, 1 pulsante per 'apertura della serratura, 1 pulsante per servizi supplementari e 1 LED per segnalazione di linea occupata | cad | 50.74 |  | 80.09
ME.11.010.0010.e | - per impianti con centralini di portineria | cad | 21.23 |  | 80.08
ME.11.010.0020 | Accessori per citofoni da parete in materiale termoplastico, dotati di un altoparlante e 2 pulsanti e predisposti per l'aggiunta di altri 7 pulsanti e accessori:
ME.11.010.0020.a | - kit di trasformazione da tavolo con 2 metri di cavo a 6 conduttori e munito di morsettiere fissa | cad | 12.91 |  | 80.09
ME.11.010.0020.b | - kit di trasformazione da tavolo con 2 metri di cavo a 16 conduttori e munito di presa con spina estraibile | cad | 21.88 |  | 80.07
ME.11.010.0020.c | - scheda suoneria Din-Don da inserire all'interno dei citofoni per cambiere suono di chiamata | cad | 16.61 |  | 80.07
ME.11.010.0020.d | - tasto e pulsante supplementare | cad | 2 |  | 80
ME.11.010.0020.e | - modulo commutatore a 4 posizioni per la regolazione del volume di chiamata su tre livelli e per l'esclusione della stessa | cad | 4.92 |  | 80.08
ME.11.010.0020.f | - modulo di segnalazione con LED rosso per la segnalazione dell'esclusione della suoneria o altre funzioni | cad | 4.33 |  | 80.14
ME.11.010.0020.g | - modulo di segnalazione con LED verde per la segnalazione dell'esclusione della suoneria o altre funzioni | cad | 4.33 |  | 80.14
ME.11.010.0020.h | - scheda per segreto di conversazione da inserire all'interno dei citofoni | cad | 5.48 |  | 80.11
ME.11.010.0020.i | - tasto e modulo commutatore a 2 posizionie e 2 vie, per la commutazione della linea fonica tra due posti esterni amplificati | cad | 6 |  | 80
ME.11.010.0020.j | - tasto e ulsante supplementare (normalmente chiuso) per il controllo di automazioni | cad | 3.92 |  | 80.1
ME.11.010.0030 | Telefono mutifunzione per installazione a parete o a tavolo, provvisti di 3 tasti dedicati per apertura serratura, luce scale, chiamata portineria o ausiliari. | cad | 90.41 |  | 80.09
ME.11.010.0040 | Accessori per telefono:
ME.11.010.0040.a | - staffa di fissaggio a parete, dotata di viti di fissaggio per scatola rettangolare verticale | cad | 7.69 |  | 80.1
ME.11.010.0040.b | - kit di trasformazione da tavolo con 2,4 m di cavo con plug telefonico | cad | 12.91 |  | 80.09
ME.11.010.0050 | Citofoni da parete in materiale termoplastico, dotati di un altoparlante per le chiamate elettroniche, per montaggio in scatola rettangolare verticale, forniti con un pulsante espandibile fino a 2 o16 pulsanti e accessori, nelle tipologie:
ME.11.010.0050.a | - senza segreto di conversazione per portiere elettrico e videocitofonia espandibile fino a 2 pulsanti | cad | 15.22 |  | 80.09
ME.11.010.0050.b | - con segreto di conversazione per portiere elettrico e videocitofonia espandibile fino a 2 pulsanti | cad | 19.82 |  | 80.12
ME.11.010.0050.c | - senza segreto di conversazione per portiere elettrico, unifilare 1+1 conduttori, espandibile fino a 2 pulsanti | cad | 16.15 |  | 80.06
ME.11.010.0050.d | - con segreto di conversazione per portiere elettrico, unifilare 1+1 conduttori espandibile fino a 2 pulsanti | cad | 18.92 |  | 80.07
ME.11.010.0050.e | - senza segreto di conversazione per portiere elettrico, sistemi intercomunicanti e videocitofonia, espandibile fino a 16 pulsanti | cad | 15.69 |  | 80.05
ME.11.010.0050.f | - con segreto di conversazione per portiere elettrico e sistemi intercomunicanti e videocitofonia, espandibile fino a 16 pulsanti | cad | 21.67 |  | 80.11
ME.11.010.0060 | Accessori per citofoni da parete in materiale termoplastico, dotati di un altoparlante e 2 pulsanti e predisposti per l'aggiunta di altri 7 pulsanti e accessori:
ME.11.010.0060.a | - kit di trasformazione da tavolo con 2 metri di cavo a 6 conduttori e munito di morsettiere fissa | cad | 14.19 |  | 80.13
ME.11.010.0060.b | - kit di trasformazione da tavolo per citofoni espandibili fino a 16 pulsanti, con 2 metri di cavo a 12 conduttori e munito di presa con spina estraibile | cad | 19.73 |  | 80.13
ME.11.010.0060.c | - kit di trasformazione da tavolo per citofoni espandibili fino a 16 pulsanti, con 2 metri di cavo a 22 conduttori e munito di presa con spina estraibile | cad | 33.25 |  | 80.09
ME.11.010.0060.d | - confezione di 10 pulsanti supplementari singoli | cad | 17.29 |  | 80.1
ME.11.010.0060.e | - coppia di tasti e pulsanti supplementari con copriforo per guida tasti | cad | 3.69 |  | 79.95
ME.11.010.0060.f | - modulo di segnalazione con LED rosso per la segnalazione dell'esclusione della suoneria o altre funzioni | cad | 4.38 |  | 80.14
ME.11.010.0060.g | - modulo di segnalazione con LED verde per la segnalazione dell'esclusione della suoneria o altre funzioni | cad | 5.12 |  | 80.08
ME.11.010.0060.h | - tasto grande con pulsante (normalmente aperto) per citofoni espandibili fino a 16 pulsanti, da inserire nella sede di due pulsanti | cad | 3.23 |  | 80.19
ME.11.010.0060.i | - tasto grande e modulo commutatore a 2 posizioni e 2 vie per citofoni espandibili fino a 16 pulsanti, per la commutazione della linea fonica tra due posti esterni amplificati | cad | 5.58 |  | 80.11
ME.11.010.0060.j | - modulo interruttore ad una via per l'esclusione della chiamata con tasto luminoso | cad | 5.72 |  | 80.07
ME.11.010.0060.k | - pulsante supplementare (normalmente chiuso), coppia di tasti e copriforo per guida tasti per controllo automazioni | cad | 3.83 |  | 80.16
ME.11.010.0060.l | - modulo commutatore a 4 posizioni per la regolazione del volume di chiamata su tre livelli e per l'esclusione della stessa | cad | 4.92 |  | 80.08
ME.11.010.0070 | Telefono per installazione a parete o a tavolo, con 2,40 m di cavo munito di plug telefonico. | cad | 93.15 |  | 80.1
ME.11.010.0080 | Citofoni da parete in materiale termoplastico, dotati di 2 pulsanti e un altoparlante per le chiamate elettroniche, per montaggio in scatola rettangolare verticale, nelle tipologie:
ME.11.010.0080.a | - senza segreto di conversazione per portiere elettrico e videocitofonia | cad | 12.68 |  | 80.13
ME.11.010.0080.b | - con segreto di conversazione per portiere elettrico e videocitofonia | cad | 18.46 |  | 80.07
ME.11.010.0080.c | - senza segreto di conversazione per portiere elettrico, unifilare 1+1 conduttori | cad | 13.84 |  | 80.06
ME.11.010.0080.d | - con segreto di conversazione per portiere elettrico, unifilare 1+1 conduttori | cad | 17.51 |  | 80.13
ME.11.010.0090 | Centralino di portineria citofonici in verione unica da incasso tavolo, da incasso parete e da esterno, materiale termoplastico, microtelefono con cordone spiralato, tastiera selettrice in moduli da 10 tasti, segnalazione acustica e luminosa della chiamata, conversazione segreta. Versione semplice interno, adatto al collegamento con i vari citofoni, la commutazione dei citofoni verso il citofono notte e la possibilità di comunicare tra un posto esterno e il citofono notte, con numero di linee pari a:
ME.11.010.0090.a | - 10 linee | cad | 285.99 |  | 80.1
ME.11.010.0090.b | - 20 linee | cad | 350.57 |  | 80.1
ME.11.010.0090.c | - 30 linee | cad | 433.61 |  | 80.1
ME.11.010.0090.d | - 40 linee | cad | 507.42 |  | 80.1
ME.11.010.0090.e | - 50 linee | cad | 581.22 |  | 80.1
ME.11.010.0090.f | - 60 linee | cad | 655.02 |  | 80.1
ME.11.010.0090.g | - 80 linee | cad | 802.64 |  | 80.1
ME.11.010.0090.h | - 100 linee | cad | 950.25 |  | 80.1
ME.11.010.0090.i | - 120 linee | cad | 1097.86 |  | 80.1
ME.11.010.0100 | Centralino di portineria citofonici in verione unica da incasso tavolo, da incasso parete e da esterno, materiale termoplastico, microtelefono con cordone spiralato, tastiera selettrice in moduli da 10 tasti, segnalazione acustica e luminosa della chiamata, conversazione segreta. Versione a commutazione interno-esterno, nella posizione interno consente le chiamate e la conversazione da centralino a utenti e viceversa con chiamate da pulsantiera esterna ricevute dal cntralino; nella posizione esterno le chiamate dalla pulsantiera esterna vengono inviate direttamente all'utente, con numero di linee pari a:
ME.11.010.0100.a | - 10 linee | cad | 345.97 |  | 80.1
ME.11.010.0100.b | - 20 linee | cad | 419.77 |  | 80.1
ME.11.010.0100.c | - 30 linee | cad | 498.19 |  | 80.1
ME.11.010.0100.d | - 40 linee | cad | 571.99 |  | 80.1
ME.11.010.0100.e | - 50 linee | cad | 645.79 |  | 80.1
ME.11.010.0100.f | - 60 linee | cad | 719.61 |  | 80.1
ME.11.010.0100.g | - 80 linee | cad | 857.98 |  | 80.1
ME.11.010.0100.h | - 100 linee | cad | 1010.23 |  | 80.1
ME.11.010.0100.i | - 120 linee | cad | 1176.27 |  | 80.1
ME.11.010.0110 | Centralino di portineria citofonici in verione unica da incasso tavolo, da incasso parete e da esterno, materiale termoplastico, microtelefono con cordone spiralato, tastiera selettrice in moduli da 10 tasti, segnalazione acustica e luminosa della chiamata, conversazione segreta. Versione intercomunicante interno, consente il collegamento con i var citofoni, l'intercomunicazione fra i citofoni, la commutazione dei citofoni verso il citofono notte e la possibilità di comunicare tra un posto esterno e il citofono notte; con l'aggiunta di un commutatore telefonico è possibile collegarlo con una linea telefonica, con numero di linee pari a:
ME.11.010.0110.a | - 10 linee | cad | 392.1 |  | 80.09
ME.11.010.0110.b | - 20 linee | cad | 465.89 |  | 80.1
ME.11.010.0110.c | - 30 linee | cad | 539.72 |  | 80.1
ME.11.010.0110.d | - 40 linee | cad | 613.51 |  | 80.1
ME.11.010.0110.e | - 50 linee | cad | 687.31 |  | 80.1
ME.11.010.0110.f | - 60 linee | cad | 761.12 |  | 80.1
ME.11.010.0110.g | - 80 linee | cad | 908.73 |  | 80.1
ME.11.010.0110.h | - 100 linee | cad | 1056.34 |  | 80.1
ME.11.010.0110.i | - 120 linee | cad | 1203.96 |  | 80.1
ME.11.010.0120 | Centralino telefonico con interfaccia citofonica, per la comunicazione tra telefono e posto esterno del portiere video e citofonico, per l'azionamento della serratura del cancello o altri servizi, a due linee urbane e a 8 linee interne. | cad | 351.46 |  | 80.1
ME.11.010.0130 | Accessori per centralini telefonici:
ME.11.010.0130.a | - scheda stampante con interfaccia RS232 | cad | 131.13 |  | 80.1
ME.11.010.0130.b | - scheda con funzione LCR da inserire nel centralino | cad | 55.34 |  | 80.1
ME.11.010.0130.c | - cavo di collegamento stampante | cad | 15.63 |  | 80.1
ME.11.010.0130.d | - presa telefonica su scatola per fissaggio a parete, con 4 morsetti e plug telefonico a 6 vie | cad | 3.69 |  | 79.95
ME.11.010.0130.e | - interfaccia citonica per impianti citofonici unifilari 1+1 e videocitofonici senza cavo coassiale | cad | 43.73 |  | 80.08
ME.11.010.0130.f | - interfaccia citonica per impianti digitali | cad | 70.49 |  | 80.1
ME.11.010.0140 | Alimentatori in materiale termoplastico con custodia DIN 8 moduli e calotte di protezione per morsettiere, con doppio generatore di chiamata elettronica (modulata e continua), alimentazione 230V 50Hz con potenza massima assorbita 30 VA e potenza dissipata 8,5 W; protezione a PTC contro i cortocircuiti e le variazioni termiche, nelle tipologie:
ME.11.010.0140.a | - per portiere elettrico con e senza segreto di conversazione | cad | 51.67 |  | 80.09
ME.11.010.0140.b | - per portiere elettrico con e senza segreto di conversazione con funzione chiamata esterna che segnala sul posto esterno l'esecuzione di una chiamata | cad | 55.34 |  | 80.1
ME.11.010.0140.c | - per portiere elettrico o per sistemi intercomunicanti senza segreto di conversazione | cad | 42.44 |  | 80.09
ME.11.010.0140.d | - per portiere elettrico con citofoni intercomunicanti e segreto di conversazione tra posto esterno e citofoni, fornito con triplo generatore di nota per chiamate dalla pulsantiera esterna, fuori porta e intercomunicanti; la commutazione con il posto esterno avviene automaticamente con la chiamata da pulsantiera esterna | cad | 82.57 |  | 80.09
ME.11.010.0140.e | - per portiere elettrico e per sistemi intercomunicanti con segreto di conversazione tra citofoni e tra posto esterno e citofoni, fornito con triplo generatore di nota per chiamate dalla pulsantiera esterna, fuori porta e intercomunicanti; la commutazione con il posto esterno avviene automaticamente con la chiamata da pulsantiera esterna | cad | 113.93 |  | 80.09
ME.11.010.0140.f | - per portiere elettrico senza conversazione con possibilità di inserimento di batteria tampone, alimentazione 12 Vca | cad | 64.57 |  | 80.1
ME.11.010.0150 | Alimentatori in materiale termoplastico con custodia DIN 12 moduli e calotte di protezione per morsettiere estraibili, con doppio generatore di chiamata elettronica (modulata e continua), alimentazione 230 V 50Hz con potenza massima assorbita 30 VA; protezione a PTC contro i cortocircuiti e le variazioni termiche, nelle tipologie:
ME.11.010.0150.a | - per portiere elettrico unifilare 1+1 conduttori con e senza segreto di conversazione da utilizzare con posto esterno | cad | 99.64 |  | 80.1
ME.11.010.0150.b | - per portiere elettrico unifilare 1+1 conduttori con e senza segreto di conversazione da utilizzare con posto esterno e con possibilità di collegare all'alimentatore una batteria tampone da 12 Vcc | cad | 143.23 |  | 80.09
ME.11.010.0150.c | - per portiere elettrico con e senza segreto di conversazione da utilizzare con posto esterno e con possibilità di collegare all'alimentatore una batteria tampone da 12 Vcc | cad | 93.18 |  | 80.09
ME.11.010.0160 | Citofoni da parete per citofonia viva-voce bicanale, in materiale termoplastico per fissaggio a parete, con un altoparlante per le chiamate elettroniche, nelle tipologie:
ME.11.010.0160.a | - viva voce bicanale senza microtelefono munito di 4 pulsanti | cad | 29.34 |  | 80.1
ME.11.010.0170 | Accessori per citofoni viva voce bicanale:
ME.11.010.0170.a | - kit di trasformazione per installazione a tavolo, completo di 2 m di cavo a 6 conduttori e munito di morsettiera fissa | cad | 12.91 |  | 80.09
ME.11.010.0170.b | - kit di trasormazione per installazione a tavolo, completo di 2 m di cavo a 16 conduttori e munito di presa con spina estraibile | cad | 21.88 |  | 80.07
ME.11.010.0170.c | - scheda suoneria Din-Don da inserire all'interno dei citofoni per cambiere suono di chiamata | cad | 16.61 |  | 80.07
ME.11.010.0170.d | - tasto e pulsante supplementare (normalmente aperto) | cad | 2 |  | 80
ME.11.010.0170.e | - modulo commutatore a 4 posizioni per la regolazione del volume di chiamata su tre livelli e per l'esclusione della stessa | cad | 4.92 |  | 80.08
ME.11.010.0170.f | - modulo di segnalazione con LED rosso per la segnalazione dell'esclusione della suoneria o altre funzioni | cad | 4.33 |  | 80.14
ME.11.010.0170.g | - modulo di segnalazione con LED verde per la segnalazione dell'esclusione della suoneria o altre funzioni | cad | 4.33 |  | 80.14
ME.11.010.0170.h | - tasto e pulsante supplementare (normalmente chiuso) per il controllo di automazioni | cad | 3.92 |  | 80.1
ME.11.010.0170.i | - alimentatore per citofonia viva voce bicanale, in custodia DIN a 12 moduli, doppio generatore di chiamata modulata e continua, alimentazione 230V 50 Hz 60 VA, su base per portiere elettrico con amplificatore audio viva voce bicanale | cad | 129.16 |  | 80.09
ME.11.010.0180 | Commutatori in materiale termoplastio in custodia DIN a 8 moduli e calotte di protezione per morsettiere, da utilizzare con alimentatori per 2 o più posti esterni e con la possibilità di collegare in serie fino a 4 commutatori, nelle tipologie:
ME.11.010.0180.a | - per portiere elettrico a 2 posti esterni | cad | 41.53 |  | 80.09
ME.11.010.0180.b | - per portiere elettrico a 3 posti esterni | cad | 84.18 |  | 80.1
ME.11.010.0190 | Commutatore in materiale termoplastico in custodia DIN a 12 moduli e calotte di protezione per morsettiere, da utilizzare con alimentatori per 2 posti esterni per portiere elettrico a 2 posti esterni | cad | 103.58 |  | 80.09
ME.11.010.0200 | Trasformatori e accessori in materiale termoplastico con custodia DIN 4 moduli, alimentazione 230V 50 Hz protezione a PTC contro cortocircuiti e variazioni termiche, nelle tipologie:
ME.11.010.0200.a | - potenza 20 VA e tensione d'uscita 12 Vca | cad | 16.61 |  | 80.07
ME.11.010.0200.b | - potenza 30 VA e tensione d'uscita 15 Vca | cad | 17.05 |  | 80.12
ME.11.010.0200.c | - rigeneratore di chiamata per l'amplificazione del segnale di chiamata, da collegare con più di due citofoni o monitor in parallelo fino a un massimo di 4 apparecchi | cad | 36.86 |  | 80.09
ME.11.010.0210 | Relè ed accessori in materiale termoplastico con custodia DIN 4 moduli:
ME.11.010.0210.a | - commutatore per reti intercomunicanti da utilizzare su impianti per portiere elettrico e videocitofonia, permette di realizzare gruppi indipendenti di citofoni intercomunicanti; dispone di un generatore di chiamata differenziata; per il collegamento di più commutatori è necessaria l'installazione di un trasformatore con potenza 30 VA e tensione d'uscita 15 Vca per ogni commutatore | cad | 35.06 |  | 80.09
ME.11.010.0210.b | - commutatore in materiale termoplastico in custodia DIN a 12 moduli e calotte di protezione per morsettiere estraibili, da utilizzare su impianti per portiere elettrico con citofoni intercomunicanti e videocitofonia con monitor intercomunicanti; permette la realizzazione di reti di citofoni/monitor intercomunicanti utilizzando un solo filo per le chiamate intercomunicanti; necessita di alimentazione 230V 50Hz con potenza massima assorbita 30VA, protezione a PTC contro i cortocircuiti e variazioni termiche | cad | 110.7 |  | 80.1
ME.11.010.0210.c | - relè per accensione luci scale o altro, carico ai contatti 3 A, 230 Vac con alimentazione 12 Vcc o Vca | cad | 16.96 |  | 80.13
ME.11.010.0210.d | - relè per suonerie supplementari o altro, carico ai contatti 3 A 230 Vac, alimentazione 12 Vcc o Vca | cad | 25.37 |  | 80.09
ME.11.010.0210.e | - relè temporizzato con regolazione del tempo d'inserzione, carico ai contatti 3 A 230 Vca, alimentazione 12 Vcc o Vca | cad | 25.45 |  | 80.12
ME.11.010.0220 | Suonerie elettroniche a una, due e tre note, in materiale termoplastico, nelle tipologie:
ME.11.010.0220.a | - con chiamata differenziata da 2 ingressi, alimentazione 230 Vca | cad | 31.36 |  | 80.1
ME.11.010.0220.b | - suoneria con chiamata differenziata da 2 ingressi, alimentazione 15 Vca | cad | 16.37 |  | 80.09
ME.11.010.0220.c | - con chiamata differenziata da 2 ingressi, alimentazione 12÷15 Vcc o 12÷15 Vca oppure batteria 9 V | cad | 23.85 |  | 80.08
ME.11.010.0220.d | - completamento: altoparlante ripetitore di chiamata elettronica per impianti elettronici, fissaggio su scatola rettangolare o con tasselli | cad | 10.84 |  | 80.07
ME.11.010.0230 | Posti esterni e accessori:
ME.11.010.0230.a | - posto esterno audio munito di altoparlante e microfono amplificato, da installare nelle pulsantiere esterne | cad | 29.05 |  | 80.1
ME.11.010.0230.b | - posto esterno per portiere elettrico unifilare 1+1, con doppio amplificatore e con generatore di chiamata elettronica, alimentazione 12 Vca da installare nelle pulsantiere esterne | cad | 55.34 |  | 80.1
ME.11.010.0230.c | - striscia a 5 diodi da montare su pulsantiere esterne, per portiere elettrico unifilare 1+1 e videocitofonico senza cavo coassiale (u diodo per ogni pulsante) | cad | 3.54 |  | 80.23
ME.11.010.0230.d | - striscia a 4 diodi da montare su pulsantiere esterne, per portiere elettrico unifilare 1+1 e videocitofonico senza cavo coassiale (u diodo per ogni pulsante) | cad | 5.81 |  | 80.03
ME.11.020 | IMPIANTI INTERFONICI VIVA VOCE MONOCANALI
ME.11.020.0010 | Centralini semplici in materiale teroplastico, da appoggio tavolo con chiamata elettronica persistente, collegabili a derivati normali, da esterno, a tromba e ad amplificatore di potenza per chiamate cercapersone, nelle tipologie:
ME.11.020.0010.a | - a una linea, senza comando per amplificatore di potenza per chiamata cerca persone | cad | 82.42 |  | 80.1
ME.11.020.0010.b | - a una linea | cad | 99.26 |  | 80.1
ME.11.020.0010.c | - a 3 linee | cad | 107.89 |  | 80.09
ME.11.020.0010.d | - a 6 linee | cad | 167.24 |  | 80.1
ME.11.020.0010.e | - a 12 linee | cad | 237.11 |  | 80.09
ME.11.020.0010.f | - a 18 linee | cad | 293.89 |  | 80.09
ME.11.020.0020 | Derivati normali per centralini semplici, nelle tipologie:
ME.11.020.0020.a | - da parete in materiale termoplastico | cad | 25.92 |  | 80.09
ME.11.020.0020.b | - da parete con chiamata in materiale termoplastico | cad | 29.7 |  | 80.1
ME.11.020.0020.c | - completamento: morsettiera con cavo a due conduttori per trasformare i derivati da parete a tavolo | cad | 5.58 |  | 80.11
ME.11.020.0020.d | - a tromba | cad | 126.39 |  | 80.09
ME.11.020.0020.e | - a cassetta da parete | cad | 53.96 |  | 80.1
ME.11.020.0020.f | - a pulsantiera da esterno a parete completa di posto esterno | cad | 33.57 |  | 80.1
ME.11.020.0020.g | - a pulsantiera da esterno a parete completa di posto esterno e protezione antipioggia | cad | 62.72 |  | 80.1
ME.11.020.0030 | Centralini intercomunicanti a una conversazione con chiamata elettronica, collegabili a derivati normali, da esterno, a tromba e ad amplificatore per chiamate cercapersone, nelle tipologie:
ME.11.020.0030.a | - a 3 linee | cad | 90.05 |  | 80.09
ME.11.020.0030.b | - a 6 linee | cad | 120.48 |  | 80.1
ME.11.020.0030.c | - a 12 linee | cad | 149.17 |  | 80.1
ME.11.020.0030.d | - a 18 linee | cad | 172.11 |  | 80.09
ME.11.020.0030.e | - completamento: alimentatore in custodia DIN 12 moduli per centralini intercomunicanti, alimentazione 230 Vca | cad | 187 |  | 80.1
ME.11.020.0040 | Centralini intercomunicanti a più conversazioni con chiamata elettronica, collegamento ad amplificatore per chiamate cercapersone, nelle tipologie:
ME.11.020.0040.a | - a 6 linee | cad | 292.23 |  | 80.09
ME.11.020.0040.b | - a 12 linee | cad | 329.36 |  | 80.1
ME.11.020.0040.c | - a 18 linee | cad | 411.57 |  | 80.1
ME.11.020.0040.d | - completamento: alimentatore in custodia DIN 8 moduli per derivati interfonici intercomunicanti a più conversazioni, alimentazione 230 Vca | cad | 29.15 |  | 80.1
ME.11.020.0050 | Amplificatore di potenza per chiamate cercapersone, per utilizzo su impianti di interfonici a viva voce e su impianti citofonici intercomunicanti, potenza di uscita 50 W, ad alta impedenza e tensione costante 100 V, segnale acustico di avviso di chiamata, alimentazione 230 Vca. | cad | 190.7 |  | 80.09
ME.11.020.0060 | Diffusori acustici per chiamate cercapersone, collegamento ad alta impedenza, tensione costante 100 V, nelle tipologie:
ME.11.020.0060.a | - a tromba in materiale termoplastico per potenze da 1,5 W a 10 W | cad | 167.89 |  | 80.1
ME.11.020.0060.b | - diffusore a tromba stagna per esterni per potenze da 2,5 W a 20 W | cad | 272.15 |  | 80.1
ME.11.020.0060.c | - diffusore a cassetta per potenze da 0,25 W a 4 W | cad | 55.34 |  | 80.1
ME.11.020.0070 | Interfonico a onde convogliate, con conversazione assicurata attraverso la fase della linea di alimentazione c.a.; con 3 canali audio e permette fino a tre conversazioni contemporanee, comando della conversazione automatica e manuale, alimentazione 230 Vca. | cad | 50.6 |  | 80.1
ME.11.020.0080 | Coppia di citofoni ad onde convogliate per conversazione duplex, alimentazione 230 Vca. | cad | 101.48 |  | 80.09
ME.11.030 | IMPIANTI VIDEOCITOFONICI CON CAVO COASSIALE
ME.11.030.0010 | Monitor in materiale termolastico completo di connettori per cablatura rapida a citofoni, possibilità di accoppiamento a telefono: nelle tipologie:
ME.11.030.0010.a | - con schermo 4" in bianco/nero a basso profilo | cad | 184.5 |  | 80.1
ME.11.030.0010.b | - con schermo 4" in bianco/nero a basso profilo, dotato di sistema di memorizzazione fino a 32 immagini in B/N, con circuito di alimentazione per batteria in tampone Ni/Cd 8,4V 150 mA (esclusa) | cad | 507.42 |  | 80.1
ME.11.030.0010.c | - a basso profilo con schermo 4" LCD a colori | cad | 415.16 |  | 80.1
ME.11.030.0020 | Accessori per monitor:
ME.11.030.0020.a | - staffa di fissaggio a parete per monitor e citofoni abbinati, dotata di morsettiera di interconnessione, per fissaggio su scatole da incasso | cad | 10.33 |  | 80.06
ME.11.030.0020.b | - staffa di fissaggio a parete per monitor singolo, dotata di morsettiera di interconnessione monitor e di viti di fissaggio su scatola rettangolare verticale | cad | 10.33 |  | 80.06
ME.11.030.0020.c | - staffa di fissaggio a parete per telefono accoppiato al monitor, dotata di morsettiera di interconnessione, per fissaggio su scatole da incasso | cad | 10.33 |  | 80.06
ME.11.030.0020.d | - scatola da incasso per fissaggio a parete della staffa | cad | 2.07 |  | 80.19
ME.11.030.0020.e | - kit di trasformazione da tavolo per citofoni e monitor abbinati, dotato di morsettiera di interconnessione, 2 metri di cavo a 12 conduttori + 1 coassiale, munito di presa e spina estraibile | cad | 61.35 |  | 80.1
ME.11.030.0020.f | - kit di trasformazione da tavolo per citofoni e monitor abbinati, dotato di morsettiera di interconnessione, 2 metri di cavo a 22 conduttori + 1 coassiale, munito di presa e spina estraibile | cad | 83.03 |  | 80.09
ME.11.030.0020.g | - kit di trasformazione da tavolo per telefono accoppiato al monitor per impianto di videocitofono, dotato di cavo a 12 conduttori + 1 coassiale, munito di presa e spina estraibile e cavo con plug telefonico, completo di staffa e morsettiera di interconnessione | cad | 70.11 |  | 80.1
ME.11.030.0020.h | - kit di trasformazione da tavolo per monitor singolo dotato di morsettiera di interconnessione, con 2 metri di cavo a 8 conduttori + 1 coassiale, munito di presa e spina estraibile | cad | 44.83 |  | 80.08
ME.11.030.0020.i | - alimentatore per kit di trasformazione da tavolo, da utilizzare nel caso di più monitor collegati in parallelo o su linee di collegamento molto lunghe, completo di cavo di aliemntazione 230 Vca | cad | 31.14 |  | 80.09
ME.11.030.0030 | Monitor da esterno parete in materiale termoplastico, completo di staffa di fissaggio con morsettiera, di altoparlante per le chiamate elettroniche e di tre pulsanti (apriporta, autoaccensione e luce scale), nelle tipologie:
ME.11.030.0030.a | - con schermo 4" in bianco/nero a basso profilo | cad | 193.74 |  | 80.1
ME.11.030.0030.b | - con schermo 4" in bianco/nero a basso profilo, dotato di sistema di memorizzazione fino a 32 immagini in B/N, con circuito di alimentazione per batteria in tampone Ni/Cd 8,4V 150 mA (esclusa) | cad | 506.96 |  | 80.1
ME.11.030.0030.c | - a basso profilo con schermo 4" LCD a colori | cad | 415.16 |  | 80.1
ME.11.030.0030.d | - con schermo 4" in bianco/nero a basso profilo, munito di 8 pulsanti supplementari per le chiamate itercomunicanti | cad | 253.7 |  | 80.1
ME.11.030.0030.e | - con schermo 4" in bianco/nero a basso profilo con segreto di conversazione | cad | 217.59 |  | 80.1
ME.11.030.0030.f | - con schermo 5" in bianco/nero | cad | 145.3 |  | 80.1
ME.11.030.0030.g | - con schermo 5" in bianco/nero con segreto di conversazione | cad | 145.3 |  | 80.1
ME.11.030.0040 | Accessori per monitor da esterno:
ME.11.030.0040.a | - kit di trasformazione da tavolo per monitor singolo dotato di morsettiera di interconnessione, con 2 metri di cavo a 12 conduttori + 1 coassiale, munito di presa e spina estraibile | cad | 50.28 |  | 80.09
ME.11.030.0040.b | - kit di trasformazione da tavolo per monitor singolo dotato di alimentatore 230 Vca incorporato per l'utilizzo di più monitor in parallelo o con linee di collegamento molto lunghe e completo di 2 metri di cavo a 12 conduttori + 1 coassiale, munito di presa e spina estraibile | cad | 71.4 |  | 80.1
ME.11.030.0040.c | - kit di trasformazione da tavolo per monitor singolo dotato di 2 metri di cavo a 22 conduttori + 1 coassiale, munito di presa e spina estraibile | cad | 65.97 |  | 80.1
ME.11.030.0040.d | - kit di trasformazione da tavolo per monitor singolo dotato di alimentatore 230 Vca incorporato per l'utilizzo di più monitor in parallelo o con linee di collegamento molto lunghe e completo di 2 metri di cavo a 22 conduttori + 1 coassiale, munito di presa e spina estraibile | cad | 90.17 |  | 80.09
ME.11.030.0050 | Ricambi per monitor:
ME.11.030.0050.a | - altoparlante per ricevitore o suoneria, diametro 50 mm 47 Ohm | cad | 2.76 |  | 80.07
ME.11.030.0050.b | - impugnatura microtelefono composta da 2 pezzi | cad | 2.76 |  | 80.07
ME.11.030.0050.c | - cordone spiralato estensibile (lungo) a 3 conduttori | cad | 3.54 |  | 80.23
ME.11.030.0050.d | - cordone spiralato estensibile (lungo) a 4 conduttori | cad | 4.8 |  | 80
ME.11.030.0050.e | - leva gancio icrotelefono | cad | 1.06 |  | 80.19
ME.11.030.0050.f | - microtelefono con circuito ampificatore e contatti per faston | cad | 4.57 |  | 80.09
ME.11.030.0050.g | - vetrino di protezione per monitor | cad | 3.04 |  | 79.93
ME.11.030.0060 | Monitor da incasso parete in materiale termoplastico, completo di staffa di fissaggio con morsettiera, di altoparlante per le chiamate elettroniche e di tre pulsanti (apriporta, autoaccensione e luce scale), nelle tipologie:
ME.11.030.0060.a | - con schermo 5" in bianco/nero | cad | 145.3 |  | 80.1
ME.11.030.0060.b | - con schermo 5" in bianco/nero con segreto di conversazione | cad | 154.98 |  | 80.09
ME.11.030.0060.c | - completamento: scatola da incasso in materiale termoplastico per monitor | cad | 2.53 |  | 80.24
ME.11.030.0070 | Alimentatori in custodia DIN 12 moduli, con doppio generatore di chiamata modulata e continua, alimentazione 230 Vca 50 Hz 60 VA, nelle tipologie:
ME.11.030.0070.a | - base per videocitofonia con e senza segreto di conversazione e per videocitofonia con video intercomunicanti | cad | 147.6 |  | 80.09
ME.11.030.0070.b | - base per videocitofonia con e senza segreto di conversazione e per videocitofonia con video inercomunicanti per impianti di tipo complesso edilizio | cad | 152.22 |  | 80.09
ME.11.030.0070.c | - supplementare per linee lunghe e a forte caduta di tensione o per l'accensione contemporanea di più monitor | cad | 98.48 |  | 80.1
ME.11.030.0070.d | - alimentatore per videocitofono su complesso edilizio, per il cllegamento del gruppo esterno principale | cad | 175.29 |  | 80.1
ME.11.040 | IMPIANTI VIVA VOCE BICANALE VIDEOCITOFONICI
ME.11.040.0010 | Monitor in materiale termoplastico per impianti viva voce bicanale, dotato di altoparlante per le chiamate elettroniche e di viti per l fissaggio su scatola rettangolare verticale, munito di 4 pulsanti (apriporta, autoaccensione, luce scale e conversazione), senza microtelefono con monitor a colori inclinabile e schermo da 2,5". | cad | 438.23 |  | 80.09
ME.11.040.0020 | Kit di trasformazione da tavolo completo di 2 metri di cavo a 11 conduttori e munito di morsettiera estraibile. | cad | 48.42 |  | 80.09
ME.11.040.0030 | Monitor viva voce bicanale da incasso parete in materiale termoplastico per impianti viva voce bicanale, dotato di altoparlante per la chiamata elettronica; munito di 5 pulsanti (apriporta, autoaccensione, luce scale, conversazione e supplementare), con schermo da:
ME.11.040.0030.a | - 4" in bianco/nero | cad | 221.41 |  | 80.1
ME.11.040.0030.b | - 4" a colori | cad | 438.23 |  | 80.09
ME.11.040.0030.c | - 4" in bianco/nero con sistema di memorizzazione fino a 32 immagini in B/N, con circuito di alimentazione per batteria in tampone Ni/Cd 8,4 V 150 mA (esclusa) | cad | 521.25 |  | 80.1
ME.11.040.0030.d | - 4" a colori con sistema di memorizzazione fino a 32 immagini in B/N, con circuito di alimentazione per batteria in tampone Ni/Cd 8,4 V 150 mA (esclusa) | cad | 622.74 |  | 80.1
ME.11.040.0040 | Alimentatore base per videocitofonia con amplificatore audio viva voce bicanale, in custodia DIN 12 moduli, con doppio generatore di chiamata modulata e continua, alimentazione 230 Vca 50 Hz 60 VA. | cad | 175.29 |  | 80.1
ME.11.040.0050 | Commutatori in custodia a moduli DIN, con scambio automatico alla chiamata, nelle tipologie:
ME.11.040.0050.a | - a 12 moduli DIN per 2 gruppi esterni video | cad | 106.1 |  | 80.09
ME.11.040.0050.b | - a 12 moduli DIN per 2 gruppi esterni video, possibilità di installazione in serie di più di 2 commutatori per il collegamento di più gruppi esterni, possibilità di programmazione di ogni uscita per le funzoni di solo audio, priorità di chiamata, ecc | cad | 170.2 |  | 80.1
ME.11.040.0050.c | - a 12 moduli DIN per 2 gruppi esterni video, per complesso edilizio | cad | 106.1 |  | 80.09
ME.11.040.0050.d | - a 8 moduli DIN per un gruppo esterno video e uno solo audio | cad | 64.57 |  | 80.1
ME.11.040.0050.e | - a 8 moduli DIN per un gruppo esterno video e due solo audio | cad | 112.55 |  | 80.1
ME.11.040.0050.f | - a 4 moduli DIN per reti intercomunicanti da utilizzare su impianti per videocitofonia, permette di realizzare gruppi indipendenti di monitor e citofoni intercomunicanti, dispone di un generatore di chiamata differenziata | cad | 110.7 |  | 80.1
ME.11.040.0060 | Accessori video in custodia DIN a 4 moduli:
ME.11.040.0060.a | - rigeneratore di chiamata per l'amplificazione del segnale di chiamata, da collegare con più di due citofoni o monitor in parallelo fino a un massimo di 4 apparecchi | cad | 36.86 |  | 80.09
ME.11.040.0060.b | - alimentatore supplementare da utilizzare per l'accensione contemporanea di più monitor e nel caso di linee molto lunghe o con eccessiva caduta di tensione, alimentazione 230 Vca | cad | 31.82 |  | 80.11
ME.11.040.0060.c | - alimentatore da utilizzare su monitor dotati di sistema di memorizzazione fino a 32 immagini, alimentazione 230 Vca | cad | 22.68 |  | 80.11
ME.11.040.0060.d | - trasformatore di sicurezza con uscita in bassa tensione 15 V 30 VA, alimentazione 230 Vca | cad | 17.05 |  | 80.12
ME.11.040.0060.e | - trasformatore con potenza 20 VA, tensione d'uscita 12 Vca | cad | 16.61 |  | 80.07
ME.11.040.0060.f | - distributore per segnale video al piano o per più montanti a 4 uscite, alimentazione 12 Vcc | cad | 26.28 |  | 80.1
ME.11.040.0060.g | - distributore per segnale video al piano 4 uscite con cavo coassiale 75 Ohm, alimentazione da 12 a 18 Vcc | cad | 27.53 |  | 80.09
ME.11.040.0060.h | - amplificatore video per linee di collegamento con cavo coassiale 75 Ohm lunghe oltre 200 metri, compensato fino a 1000 metri, alimentazione da 12 a 18 Vcc | cad | 113.48 |  | 80.09
ME.11.040.0060.i | - relè per commutazione segnale video dalla pulsantiera esterna ad una telecamera supplementare, alimentazione 12 Vcc o Vca | cad | 25.42 |  | 80.09
ME.11.040.0060.j | - relè con dispositivo di commutazione dala 1° alla 2° telecamera e di autoaccensione con un unico pulsante dal monitor, alimentazione 15 Vcc | cad | 25.42 |  | 80.09
ME.11.040.0070 | Accessori per cablaggio:
ME.11.040.0070.a | - cablaggio con morsettiera e connettore a 10 conduttori per l'agevolazioe del collegamento dei commutatori all'alimentatore | cad | 7.11 |  | 80.03
ME.11.040.0070.b | - cablaggio con morsettiera e connettore a 15 conduttori per l'agevolazioe del collegamento fra i commutatori per tre o più gruppi esterni di ripresa | cad | 12.03 |  | 80.13
ME.11.040.0070.c | - cablaggio con morsettiera e connettore a 9 conduttori per l'agevolazioe del collegamento dei commutatori all'alimentatore | cad | 7.94 |  | 80.1
ME.11.040.0080 | Unità di ripresa costituite da telecamere con sensore CCD, posto esterno audio incorporato, munite di illuminazione ad infrarosso, collegamento mediante morsettiera estraibile, alimentazione 12 Vcc, nelle tipologie:
ME.11.040.0080.a | - in bianco/nero con obiettivo fisso 3 mm | cad | 249.08 |  | 80.1
ME.11.040.0080.b | - in bianco/nero con obiettivo fisso grandangolo | cad | 271.69 |  | 80.09
ME.11.040.0080.c | - in bianco/nero con obiettivo fisso 3 mm dotata di dispositivo che consente la rotazione sull'asse verticale della telecamera | cad | 295.22 |  | 80.1
ME.11.040.0080.d | - con telecamera a colori e obiettivo fisso 3 mm, illuminazione con LED a luce bianca | cad | 415.16 |  | 80.1
ME.11.040.0090 | Unità di ripresa costituite solo da telecamera con sensore CCD, alimentazione 12 Vcc, nelle tipologie:
ME.11.040.0090.a | - in bianco/nero con obiettivo fisso 3 mm | cad | 239.88 |  | 80.09
ME.11.040.0090.b | - in bianco/nero con obiettivo fisso grandangolo | cad | 262.93 |  | 80.1
ME.11.040.0090.c | - in bianco/nero con obiettivo fisso 3 mm dotata di dispositivo che consente la rotazione sull'asse verticale della telecamera | cad | 285.99 |  | 80.1
ME.11.040.0090.d | - con telecamera a colori e obiettivo fisso 3 mm, illuminazione con LED a luce bianca | cad | 405.93 |  | 80.1
ME.11.050 | IMPIANTI VIDEOCITOFONICI SENZA CAVO COASSIALE
ME.11.050.0010 | Monitor da esterno parete in materiale termoplastico, completo di staffa di fissaggio con morsettiera, di altoparlante per le chiamate elettroniche e di tre pulsanti (apriporta, autoaccensione e luce scale). | cad | 198.35 |  | 80.1
ME.11.050.0020 | Monitor da esterno parete in materiale termoplastico, completo di staffa di fissaggio con morsettiera e di tre pulsanti (apriporta, autoaccensione e luce scale). | cad | 161 |  | 80.09
ME.11.050.0030 | Alimentatore base per videocitofonia senza cavo coassiale, in custodia DIN a 12 moduli, con doppio generatore di chiamata modulata e continua, alimentazione 230 Vca 50 Hz 60 VA | cad | 160.07 |  | 80.1
ME.11.050.0040 | Commutatore per 2 gruppi esterni video, in custodia DIN a 12 moduli con scambio automatico alla chiamata. | cad | 157.75 |  | 80.1
ME.11.050.0050 | Unità di ripresa costituite da telecamere con sensore CCD, posto esterno audio incorporato, munite di illuminazione ad infrarosso, collegamento mediante morsettiera estraibile, alimentazione 12 Vcc, nelle tipologie:
ME.11.050.0050.a | - in bianco/nero con obiettivo fisso 3 mm | cad | 249.08 |  | 80.1
ME.11.050.0050.b | - in bianco/nero con obiettivo fisso grandangolo | cad | 271.69 |  | 80.09
ME.11.050.0050.c | - con telecamera a colori e obiettivo fisso 3 mm, illuminazione con LED a luce bianca | cad | 415.16 |  | 80.1
ME.11.050.0060 | Unità di ripresa costituite da telecamere in bianco/nero con sensore CCD 1/4", posto esterno audio incorporato, munite di illuminazione ad infrarosso, collegamento mediante morsettiera estraibile, alimentazione 12 Vcc, nelle tipologie:
ME.11.050.0060.a | - con obiettivo fisso 3 mm | cad | 249.08 |  | 80.1
ME.11.050.0060.b | - con obiettivo fisso grandangolo | cad | 272.15 |  | 80.1
ME.11.050.0070 | Accessori per videocitofonia senza cavo coassiale:
ME.11.050.0070.a | - distributore per segnale video al piano 4 uscite, massimo 10 collegamenti sul montante, alimentazione da 12 a 20 Vcc | cad | 36.91 |  | 80.09
ME.11.050.0070.b | - distributore per segnale video al piano per più montanti a 4 uscite in custodia DIN a 4 moduli, alimentazione da 12 a 20 Vcc | cad | 39.2 |  | 80.1
ME.11.050.0070.c | - dispositivo convertitore di segnale video da cavo schermato 75 Ohm in segnali video per una coppia di conduttori normali, per l'eliminazione del cavo coassiale dal monitor ad una telecamera separata dlla pulsantiera esterna | cad | 21.81 |  | 80.1
ME.11.050.0070.d | - cablaggio con morsettiera estraibile e connettore a 10 conduttori per il collegamento dell'alimentatore e del commutatore | cad | 10.24 |  | 80.08
ME.11.060 | PULSANTIERE ESTERNE
ME.11.060.0010 | Moduli colore standard griglio luce, di dimensioni 97x111 mm, nelle tipologie:
ME.11.060.0010.a | - neutro | cad | 6.36 |  | 80.03
ME.11.060.0010.b | - con 1 pulsante, completo di portalampada e una lampada 24 V 3 W | cad | 12.65 |  | 80.08
ME.11.060.0010.c | - con 2 pulsanti, completo di portalampada e una lampada 24 V 3 W | cad | 14.74 |  | 80.12
ME.11.060.0010.d | - con 3 pulsanti, completo di portalampada e una lampada 24 V 3 W | cad | 16.46 |  | 80.07
ME.11.060.0010.e | - con 4 pulsanti, completo di portalampada e una lampada 24 V 3 W | cad | 18.54 |  | 80.1
ME.11.060.0010.f | - neutro con serratura di sicurezza a vite | cad | 23.75 |  | 80.08
ME.11.060.0010.g | - con 1 pulsante, completo di serratura di sicurezza a vite, portalampada e una lampada 24 V 3 W | cad | 25.97 |  | 80.09
ME.11.060.0010.h | - con 2 pulsanti, completo di serratura di sicurezza a vite, portalampada e una lampada 24 V 3 W | cad | 28.09 |  | 80.1
ME.11.060.0010.i | - con 3 pulsanti, completo di serratura di sicurezza a vite, portalampada e una lampada 24 V 3 W | cad | 29.7 |  | 80.1
ME.11.060.0010.j | - con 4 pulsanti, completo di serratura di sicurezza a vite, portalampada e una lampada 24 V 3 W | cad | 9.97 |  | 80.04
ME.11.060.0010.k | - neutro con cartellino luminoso portanumero e via, completo di portalampada e una lampada 24 V 3 W | cad | 12.65 |  | 80.08
ME.11.060.0010.l | - con 1 pulsante e cartellino luminoso portanumero e via, completo di portalampada e una lampada 24 V 3 W | cad | 23.33 |  | 80.11
ME.11.060.0010.m | - neutro con cartellino luminoso portanumero e via, completo di serratura di sicurezza a vite, portalampada e una lampada 24 V 3 W | cad | 14.74 |  | 80.12
ME.11.060.0010.n | - con 2÷4 pulsanti in doppia fila, completo di portalampada e una lampada 24 V 3 W | cad | 16.89 |  | 80.05
ME.11.060.0010.o | - con 6÷8 pulsanti in doppia fila, completo di portalampada e una lampada 24 V 3 W | cad | 24.9 |  | 80.12
ME.11.060.0010.p | - con 2 pulsanti in doppia fila, completo di serratura di sicurezza a vite, portalampada e una lampada 24 V 3 W | cad | 28.09 |  | 80.1
ME.11.060.0010.q | - con 4 pulsanti in doppia fila, completo di serratura di sicurezza a vite, portalampada e una lampada 24 V 3 W | cad | 31.91 |  | 80.1
ME.11.060.0010.r | - con 6 pulsanti in doppia fila, completo di serratura di sicurezza a vite, portalampada e una lampada 24 V 3 W | cad | 36.16 |  | 80.09
ME.11.060.0010.s | - con 2 pulsanti in doppia fila e cartellino luminoso portanumero e via, completo di portalampada e una lampada 24 V 3 W | cad | 14.99 |  | 80.12
ME.11.060.0010.t | - per posto esterno audio | cad | 9.97 |  | 80.04
ME.11.060.0010.u | - per posto esterno audio a 1 pulsante, completo di portalampada e una lampada 24 V 3 W | cad | 13.23 |  | 80.12
ME.11.060.0010.v | - per posto esterno audio a 2 pulsanti in doppia fila, completo di portalampada e una lampada 24 V 3 W | cad | 15.63 |  | 80.1
ME.11.060.0010.w | - per gruppo esterno videocitofonico | cad | 23.84 |  | 80.08
ME.11.060.0010.x | - predisposto per sola unità di ripresa per videocitofonia | cad | 23.33 |  | 80.11
ME.11.060.0010.y | - predisposto per sola unità di ripresa per videocitofonia, con serratura | cad | 37.13 |  | 80.1
ME.11.060.0010.z | - comando con serratura codificata | cad | 83.44 |  | 80.09
ME.11.060.0020 | Telaio portamoduli colore standard grigio luce, nelle tipologie:
ME.11.060.0020.a | - per 1 modulo, composto da telaio esterno e portapulsanti | cad | 11.11 |  | 80.11
ME.11.060.0020.b | - per 1 modulo, composto da telaio esterno, portapulsanti e microfono per sistema viva voce bicanale | cad | 16.46 |  | 80.07
ME.11.060.0020.c | - per 2 moduli, composto da telaio esterno e portapulsanti | cad | 11.66 |  | 80.1
ME.11.060.0020.d | - per 2 moduli, composto da telaio esterno, portapulsanti e microfono per sistema viva voce bicanale | cad | 16.96 |  | 80.13
ME.11.060.0020.e | - per 3 moduli, composto da telaio esterno e portapulsanti | cad | 13.23 |  | 80.12
ME.11.060.0020.f | - per 3 moduli, composto da telaio esterno, portapulsanti e microfono per sistema viva voce bicanale | cad | 18.54 |  | 80.1
ME.11.060.0020.g | - per 4 moduli, composto da telaio esterno e portapulsanti | cad | 23.33 |  | 80.11
ME.11.060.0020.h | - per 4 moduli, composto da telaio esterno, portapulsanti e microfono per sistema viva voce bicanale | cad | 20.77 |  | 80.07
ME.11.060.0030 | Scatole da incasso per posti esterni, nelle tipolgie:
ME.11.060.0030.a | - da incasso per 1 modulo | cad | 1.84 |  | 79.89
ME.11.060.0030.b | - da incasso per 2 moduli verticali | cad | 2.85 |  | 80
ME.11.060.0030.c | - da incasso per 3 moduli verticali | cad | 3.99 |  | 80.2
ME.11.060.0030.d | - da incasso per 4 moduli verticali | cad | 5.59 |  | 80.14
ME.11.060.0040 | Cornici copriforo in alluminio verniciato colore standard grigio, per:
ME.11.060.0040.a | - 1 modulo | cad | 10.33 |  | 80.06
ME.11.060.0040.b | - 2 moduli verticali a 1 fila | cad | 13.41 |  | 80.09
ME.11.060.0040.c | - 3 moduli verticali a 1 fila | cad | 17.02 |  | 80.08
ME.11.060.0040.d | - 4 moduli verticali a 1 fila | cad | 22.31 |  | 80.1
ME.11.060.0040.e | - 2 moduli orizzontali | cad | 13.41 |  | 80.09
ME.11.060.0040.f | - 2 moduli in due file di 2 moduli verticali | cad | 20.63 |  | 80.08
ME.11.060.0040.g | - 6 moduli in due file di 3 moduli verticali | cad | 27.35 |  | 80.07
ME.11.060.0040.h | - 8 moduli in due file di 4 moduli verticali | cad | 36.75 |  | 80.11
ME.11.060.0040.i | - 3 moduli orizzontali | cad | 17.02 |  | 80.08
ME.11.060.0040.j | - 6 moduli in tre file di 2 moduli verticali | cad | 27.35 |  | 80.07
ME.11.060.0040.k | - 9 moduli in tre file di 3 moduli verticali | cad | 37.76 |  | 80.11
ME.11.060.0040.l | - 12 moduli in tre file di 4 moduli verticali | cad | 49.13 |  | 80.09
ME.11.060.0040.m | - 4 moduli orizzontali | cad | 22.31 |  | 80.1
ME.11.060.0040.n | - 8 moduli in quattro file di 2 moduli verticali | cad | 33.25 |  | 80.09
ME.11.060.0040.o | - 12 moduli in quattro file di 3 moduli verticali | cad | 44.56 |  | 80.09
ME.11.060.0040.p | - 16 moduli in quattro file di 4 moduli verticali | cad | 55.86 |  | 80.09
ME.11.060.0050 | Cornici copriforo con protezione antipioggia in alluminio verniciato colore standard grigio, per:
ME.11.060.0050.a | - 1 modulo | cad | 20.63 |  | 80.08
ME.11.060.0050.b | - 2 moduli verticali a 1 fila | cad | 22.47 |  | 80.11
ME.11.060.0050.c | - 3 moduli verticali a 1 fila | cad | 26.1 |  | 80.11
ME.11.060.0050.d | - 4 moduli verticali a 1 fila | cad | 32.13 |  | 80.11
ME.11.060.0050.e | - 2 moduli orizzontali | cad | 27.35 |  | 80.07
ME.11.060.0050.f | - 2 moduli in due file di 2 moduli verticali | cad | 29.79 |  | 80.09
ME.11.060.0050.g | - 6 moduli in due file di 3 moduli verticali | cad | 33.57 |  | 80.1
ME.11.060.0050.i | - 3 moduli orizzontali | cad | 34.09 |  | 80.08
ME.11.060.0050.j | - 6 moduli in tre file di 2 moduli verticali | cad | 37.42 |  | 80.09
ME.11.060.0050.k | - 9 moduli in tre file di 3 moduli verticali | cad | 41.05 |  | 80.1
ME.11.060.0050.l | - 12 moduli in tre file di 4 moduli verticali | cad | 52.44 |  | 80.09
ME.11.060.0050.m | - 4 moduli orizzontali | cad | 32.13 |  | 80.11
ME.11.060.0050.n | - 8 moduli in quattro file di 2 moduli verticali | cad | 43.46 |  | 80.1
ME.11.060.0050.o | - per 12 moduli in quattro file di 3 moduli verticali | cad | 54.75 |  | 80.09
ME.11.060.0050.p | - 16 moduli in quattro file di 4 moduli verticali | cad | 86.91 |  | 80.09
ME.11.060.0060 | Scatole da esterno pareteda accoppiare con cornice copriforo con protezione antipioggia, in alluminio verniciato colore standard grigio, per:
ME.11.060.0060.a | - 1 modulo | cad | 27.35 |  | 80.07
ME.11.060.0060.b | - 2 moduli verticali a 1 fila | cad | 37.42 |  | 80.09
ME.11.060.0060.c | - 3 moduli verticali a 1 fila | cad | 37.42 |  | 80.09
ME.11.060.0060.d | - 4 moduli verticali a 1 fila | cad | 55.89 |  | 80.1
ME.11.060.0060.e | - 2 moduli orizzontali | cad | 41.36 |  | 80.1
ME.11.060.0060.f | - 2 moduli in due file di 2 moduli verticali | cad | 44.88 |  | 80.1
ME.11.060.0060.g | - 6 moduli in due file di 3 moduli verticali | cad | 44.88 |  | 80.1
ME.11.060.0060.h | - 8 moduli in due file di 4 moduli verticali | cad | 56.14 |  | 80.1
ME.11.060.0060.i | - 3 moduli orizzontali | cad | 48.07 |  | 80.09
ME.11.060.0060.j | - 6 moduli in tre file di 2 moduli verticali | cad | 52.31 |  | 80.08
ME.11.060.0060.k | - 9 moduli in tre file di 3 moduli verticali | cad | 52.31 |  | 80.08
ME.11.060.0060.l | - 12 moduli in tre file di 4 moduli verticali | cad | 78.41 |  | 80.09
ME.11.060.0060.m | - 4 moduli orizzontali | cad | 55.89 |  | 80.1
ME.11.060.0060.n | - 8 moduli in quattro file di 2 moduli verticali | cad | 67.12 |  | 80.1
ME.11.060.0060.o | - 12 moduli in quattro file di 3 moduli verticali | cad | 78.41 |  | 80.09
ME.11.060.0060.p | - 16 moduli in quattro file di 4 moduli verticali | cad | 89.67 |  | 80.09
ME.11.060.0070 | Pulsantiere per posti esterni assemblate:
ME.11.060.0070.a | - a 1 pulsante, con attacco per posto esterno solo audio, custodia in tecnopolimero, cartellino portanome illuminato a LED 12 Vca, placca frontale in alluminio verniciato standard grigio | cad | 24.44 |  | 80.11
ME.11.060.0070.b | - a 2 pulsanti, con attacco per posto esterno solo audio, custodia in tecnopolimero, cartellino portanome illuminato a LED 12 Vca, placca frontale in alluminio verniciato standard grigio | cad | 25.42 |  | 80.09
ME.11.060.0070.c | - da incasso parete a 1 pulsante, con attacco per posto esterno solo audio,composta da modulo per posto esterno audio, telaio per 1 modulo e scatola da incasso da 1 modulo; completa di lampada 24V 3W, verniciato standard grigio | cad | 26.28 |  | 80.1
ME.11.060.0070.d | - da incasso parete a 2 pulsanti in doppia fila, con attacco per posto esterno solo audio,composta da modulo per posto esterno audio, telaio per 1 modulo e scatola da incasso da 1 modulo; completa di lampada 24V 3W, verniciato standard grigio | cad | 31.42 |  | 80.08
ME.11.060.0070.e | - da incasso parete a 2 pulsanti, con attacco per posto esterno solo audio, completa di lampada 24V 3W, verniciato standard grigio | cad | 34.28 |  | 80.08
ME.11.060.0070.f | - da incasso parete a 1 pulsante, con attacco per unità di ripresa video, completa di scatola da incasso, serratura di sicurezza a vite e lampada 24V 3W, verniciato standard grigio | cad | 63.66 |  | 80.1
ME.11.060.0070.g | - da incasso parete a 2 pulsanti in doppia fila, con attacco per unità di ripresa video, completa di scatola da incasso, serratura di sicurezza a vite e lampada 24V 3W, verniciato standard grigio | cad | 65.27 |  | 80.1
ME.11.060.0070.h | - completamento: cornice con protezione antipioggia per pulsantiera esterna da incasso parete con attacco posto esterno solo audio | cad | 20.71 |  | 80.11
ME.11.060.0070.i | - completamento: cornice con protezione antipioggia per pulsantiera esterna da incasso parete con attacco unità di ripresa | cad | 27.35 |  | 80.07
ME.11.060.0070.j | - completamento: scatola da esterno parete da abbinare alla cornice con protezione antipioggia per pulsantiera esterna da incasso parete con attacco unità di ripresa | cad | 41.36 |  | 80.1
ME.11.060.0080 | Pulsantiere per posti esterni in ottone con trattamento superficiale di doratura e verniciatura protettiva, ad una fila di pulsanti, con lampade 24V 3W per illuminazione cartellini portanome, complete di scatole da incasso, nelle tipologie:
ME.11.060.0080.a | - 1 pulsante senza portanome | cad | 59.95 |  | 80.1
ME.11.060.0080.b | - 1 pulsante | cad | 59.95 |  | 80.1
ME.11.060.0080.c | - 2 pulsanti | cad | 87.41 |  | 80.09
ME.11.060.0080.d | - 3 pulsanti | cad | 142.07 |  | 80.09
ME.11.060.0080.e | - 4 pulsanti | cad | 221.29 |  | 80.09
ME.11.060.0080.f | - 5 pulsanti | cad | 236.08 |  | 80.1
ME.11.060.0080.g | - 6 pulsanti | cad | 270.44 |  | 80.1
ME.11.060.0080.h | - 7 pulsanti | cad | 295.09 |  | 80.09
ME.11.060.0080.i | - 8 pulsanti | cad | 319.63 |  | 80.1
ME.11.060.0080.j | - 9 pulsanti | cad | 349.2 |  | 80.09
ME.11.060.0080.k | - 10 pulsanti | cad | 393.43 |  | 80.1
ME.11.060.0080.l | - 11 pulsanti | cad | 422.91 |  | 80.1
ME.11.060.0080.m | - 12 pulsanti | cad | 447.54 |  | 80.1
ME.11.060.0080.n | - 13 pulsanti | cad | 472.12 |  | 80.1
ME.11.060.0090 | Pulsantiere per posti esterni in ottone con trattamento superficiale di doratura e verniciatura protettiva, con attacco per posto esterno audio ad una fila di pulsanti, con lampade 24V 3W per illuminazione cartellini portanome, complete di scatole da incasso, nelle tipologie:
ME.11.060.0090.a | - 1 pulsante | cad | 165.74 |  | 80.1
ME.11.060.0090.b | - 2 pulsanti | cad | 184.93 |  | 80.1
ME.11.060.0090.c | - 3 pulsanti | cad | 209 |  | 80.1
ME.11.060.0090.d | - 4 pulsanti | cad | 236.54 |  | 80.1
ME.11.060.0090.e | - 5 pulsanti | cad | 256.25 |  | 80.09
ME.11.060.0090.f | - 6 pulsanti | cad | 286.68 |  | 80.1
ME.11.060.0090.g | - 7 pulsanti | cad | 314.73 |  | 80.1
ME.11.060.0090.h | - 8 pulsanti | cad | 344.26 |  | 80.1
ME.11.060.0090.i | - 9 pulsanti | cad | 373.73 |  | 80.1
ME.11.060.0090.j | - 10 pulsanti | cad | 403.25 |  | 80.1
ME.11.060.0100 | Pulsantiere per posti esterni in ottone con trattamento superficiale di doratura e verniciatura protettiva, con attacco per posto esterno audio a due file di pulsanti, con lampade 24V 3W per illuminazione cartellini portanome, complete di scatole da incasso, nelle tipologie:
ME.11.060.0100.a | - 2 pulsanti | cad | 184.93 |  | 80.1
ME.11.060.0100.b | - 4 pulsanti | cad | 240.97 |  | 80.09
ME.11.060.0100.c | - 6 pulsanti | cad | 290.15 |  | 80.1
ME.11.060.0100.d | - 8 pulsanti | cad | 344.71 |  | 80.1
ME.11.060.0100.e | - 10 pulsanti | cad | 403.25 |  | 80.1
ME.11.060.0100.f | - 12 pulsanti | cad | 443.07 |  | 80.1
ME.11.060.0100.g | - 14 pulsanti | cad | 482.46 |  | 80.1
ME.11.060.0100.h | - 16 pulsanti | cad | 561.1 |  | 80.1
ME.11.060.0100.i | - 18 pulsanti | cad | 640.82 |  | 80.1
ME.11.060.0100.j | - 20 pulsanti | cad | 715.09 |  | 80.1
ME.11.060.0100.k | - 22 pulsanti | cad | 786.4 |  | 80.1
ME.11.060.0100.l | - 24 pulsanti | cad | 844.43 |  | 80.1
ME.11.060.0100.m | - 26 pulsanti | cad | 901.95 |  | 80.1
ME.11.060.0100.n | - 28 pulsanti | cad | 958 |  | 80.1
ME.11.060.0110 | Pulsantiere per posti esterni in ottone con trattamento superficiale di doratura e verniciatura protettiva, per videocitofono a una fila di pulsanti, con lampade 24V 3W per illuminazione cartellini portanome, complete di scatole da incasso, nelle tipologie:
ME.11.060.0110.a | - 1 pulsante | cad | 190.26 |  | 80.1
ME.11.060.0110.b | - 2 pulsanti | cad | 209.51 |  | 80.1
ME.11.060.0110.c | - 3 pulsanti | cad | 233.6 |  | 80.09
ME.11.060.0110.d | - 4 pulsanti | cad | 261.13 |  | 80.09
ME.11.060.0110.e | - 5 pulsanti | cad | 280.78 |  | 80.09
ME.11.060.0110.f | - 6 pulsanti | cad | 311.32 |  | 80.1
ME.11.060.0110.g | - 7 pulsanti | cad | 339.32 |  | 80.1
ME.11.060.0110.h | - 8 pulsanti | cad | 368.8 |  | 80.09
ME.11.060.0110.i | - 9 pulsanti | cad | 398.38 |  | 80.09
ME.11.060.0120 | Pulsantiere per posti esterni in ottone con trattamento superficiale di doratura e verniciatura protettiva, per videocitofono a due file di pulsanti, con lampade 24V 3W per illuminazione cartellini portanome, complete di scatole da incasso, nelle tipologie:
ME.11.060.0120.a | - 2 pulsanti | cad | 209.51 |  | 80.1
ME.11.060.0120.b | - 4 pulsanti | cad | 265.55 |  | 80.1
ME.11.060.0120.c | - 6 pulsanti | cad | 314.73 |  | 80.1
ME.11.060.0120.d | - 8 pulsanti | cad | 369.35 |  | 80.09
ME.11.060.0120.e | - 10 pulsanti | cad | 427.85 |  | 80.1
ME.11.060.0120.f | - 12 pulsanti | cad | 472.59 |  | 80.1
ME.11.060.0120.g | - 14 pulsanti | cad | 506.99 |  | 80.1
ME.11.060.0120.h | - 16 pulsanti | cad | 592.1 |  | 80.1
ME.11.060.0120.i | - 18 pulsanti | cad | 680.68 |  | 80.1
ME.11.060.0120.j | - 20 pulsanti | cad | 739.66 |  | 80.1
ME.11.060.0120.k | - 22 pulsanti | cad | 810.94 |  | 80.1
ME.11.060.0120.l | - 24 pulsanti | cad | 869.02 |  | 80.1
ME.11.060.0120.m | - 26 pulsanti | cad | 926.55 |  | 80.1
ME.11.060.0130 | Pulsantiere per posti esterni con attacco posto esterno solo audio, dotata di placca in alluminio pressofuso, trattate con particolari vernici resistenti agli agenti atmosferici, colore standard grigio, corredate di viti speciali di protezione, telaio portapulsanti in acciaio zincato, lampada 24V 3W per illuminazione cartellini portanome, escluso scatola da incasso e protezione antipioggia, nelle tipologie:
ME.11.060.0130.a | - senza pulsanti | cad | 73.34 |  | 80.09
ME.11.060.0130.b | - con 1 pulsante singolo | cad | 73.34 |  | 80.09
ME.11.060.0130.c | - con 2 pulsanti singoli | cad | 84.43 |  | 80.09
ME.11.060.0130.d | - con 3 pulsanti singoli | cad | 95.02 |  | 80.1
ME.11.060.0130.e | - con 4 pulsanti singoli | cad | 104.71 |  | 80.1
ME.11.060.0130.f | - con 5 pulsanti singoli | cad | 116.24 |  | 80.09
ME.11.060.0130.g | - con 6 pulsanti doppi | cad | 126.85 |  | 80.09
ME.11.060.0130.h | - con 8 pulsanti doppi | cad | 148.52 |  | 80.1
ME.11.060.0130.i | - con 10 pulsanti doppi | cad | 178.06 |  | 80.1
ME.11.060.0140 | Pulsantiere per posti esterni con attacco per unità di ripresa video, dotata di placca in alluminio pressofuso, trattate con particolari vernici resistenti agli agenti atmosferici, colore standard grigio, corredate di viti speciali di protezione, telaio portapulsanti in acciaio zincato, lampada 24V 3W per illuminazione cartellini portanome, escluso scatola da incasso e protezione antipioggia, nelle tipologie:
ME.11.060.0140.a | - senza pulsanti | cad | 103.32 |  | 80.1
ME.11.060.0140.b | - con 1 pulsante singolo | cad | 104.71 |  | 80.1
ME.11.060.0140.c | - con 2 pulsanti singoli | cad | 116.24 |  | 80.09
ME.11.060.0140.d | - con 3 pulsanti singoli | cad | 127.33 |  | 80.09
ME.11.060.0140.e | - con 4 pulsanti doppi | cad | 137.92 |  | 80.1
ME.11.060.0140.f | - con 6 pulsanti doppi | cad | 159.14 |  | 80.09
ME.11.060.0150 | Pulsantiere supplementari solo pulsanti da affiancare alla principale, dotata di placca in alluminio pressofuso, trattate con particolari vernici resistenti agli agenti atmosferici, colore standard grigio, corredate di viti speciali di protezione, telaio portapulsanti in acciaio zincato, lampada 24V 3W per illuminazione cartellini portanome, escluso scatola da incasso e protezione antipioggia, nelle tipologie:
ME.11.060.0150.a | - con 6 pulsanti singoli | cad | 121.78 |  | 80.1
ME.11.060.0150.b | - con 8 pulsanti singoli | cad | 143 |  | 80.1
ME.11.060.0150.c | - con 12 pulsanti doppi | cad | 185.9 |  | 80.1
ME.11.060.0150.d | - con 14 pulsanti doppi | cad | 207.12 |  | 80.09
ME.11.060.0150.e | - con 16 pulsanti doppi | cad | 228.79 |  | 80.1
ME.11.060.0160 | Accessori per Pulsantiere in alluminio pressofuso, trattate con particolari vernici resistenti agli agenti atmosferici, colore standard grigio, nelle tipologie:
ME.11.060.0160.a | - scatola da incasso in alluminio pressofuso, dotata di staffe per l'affiancamento delle pulsantuere supplementari | cad | 12.65 |  | 80.08
ME.11.060.0160.b | - protezione antipioggia da esterno parete per un modulo, verniciata | cad | 41.97 |  | 80.08
ME.11.060.0160.c | - protezione antipioggia da esterno parete per due moduli, verniciata | cad | 67.8 |  | 80.1
ME.11.060.0160.d | - protezione antipioggia da esterno parete per tre moduli, verniciata | cad | 90.41 |  | 80.09
ME.11.060.0170 | Pulsantiere esterne con protezione anipioggia da esterno parete, complete di lampade illuminazione cartellini portanome 24V 3W, colore standard alluminio anodizzato naturale, predisposte con attacco per posto esterno solo audio, con pulsante luminoso per illuminazione nomi, nelle tipologie:
ME.11.060.0170.a | - 1 pulsante | cad | 53.49 |  | 80.11
ME.11.060.0170.b | - 2 pulsanti | cad | 57.24 |  | 80.1
ME.11.060.0180 | Pulsantiere esterne piatte da esterno parete, complete di lampade illuminazione cartellini portanome 24V 3W, colore standard alluminio anodizzato naturale, predisposte con attacco per posto esterno solo audio, con pulsante luminoso per illuminazione nomi, nelle tipologie:
ME.11.060.0180.a | - 1 pulsante | cad | 48.16 |  | 80.09
ME.11.060.0180.b | - 2 pulsanti | cad | 52.38 |  | 80.11
ME.11.060.0180.c | - 3 pulsanti | cad | 56.6 |  | 80.09
ME.11.060.0180.d | - 4 pulsanti | cad | 60.84 |  | 80.1
ME.11.060.0180.e | - 5 pulsanti | cad | 65.03 |  | 80.1
ME.11.060.0180.f | - 6 pulsanti | cad | 69.28 |  | 80.1
ME.11.060.0180.g | - 7 pulsanti | cad | 73.52 |  | 80.1
ME.11.060.0190 | Pulsantiere esterne piatte da esterno parete predisposte con attacco per unità di ripresa video, con serratura di sicurezza e pulsante luminoso per illuminazione nomi, colore standard alluminio anodizzato naturale, nelle tipologie:
ME.11.060.0190.a | - senza pulsanti | cad | 92.14 |  | 80.1
ME.11.060.0190.b | - 1 pulsante | cad | 96.44 |  | 80.09
ME.11.060.0190.c | - 2 pulsanti | cad | 100.74 |  | 80.1
ME.11.060.0190.d | - 3 pulsanti | cad | 105 |  | 80.1
ME.11.060.0200 | Pulsantiere suplementari per pulsantiere esterne piatte da esterno parete, complete di lampade illuminazione cartellini portanome 24V 3W, colore standard alluminio anodizzato naturale, predisposte con attacco per posto esterno solo audio, con pulsante luminoso per illuminazione nomi, nelle tipologie:
ME.11.060.0200.a | - 5 pulsanti | cad | 53.03 |  | 80.11
ME.11.060.0200.b | - 6 pulsanti | cad | 57.24 |  | 80.1
ME.11.060.0200.c | - 7 pulsanti | cad | 61.49 |  | 80.09
ME.11.060.0200.d | - 8 pulsanti | cad | 65.68 |  | 80.1
ME.11.060.0200.e | - 9 pulsanti | cad | 69.93 |  | 80.09
ME.11.060.0200.f | - 10 pulsanti | cad | 74.17 |  | 80.1
ME.11.060.0210 | Pulsantiere da incasso parete, completo di scatola da incasso e lampade di illuminazione cartellini portanome da 24V 3W, placca in alluminio anodizzato naturale con pulsanti disposti in due file, predisposte con attacco per posto esterno solo audio, nelle tipologie:
ME.11.060.0210.a | - 2 pulsanti | cad | 31.82 |  | 80.11
ME.11.060.0210.b | - 4 pulsanti | cad | 37.13 |  | 80.1
ME.11.060.0210.c | - 6 pulsanti | cad | 47.74 |  | 80.1
ME.11.060.0210.d | - 8 pulsanti | cad | 58.36 |  | 80.09
ME.11.060.0210.e | - 10 pulsanti | cad | 68.97 |  | 80.09
ME.11.060.0210.f | - 12 pulsanti | cad | 79.56 |  | 80.1
ME.11.060.0210.g | - 14 pulsanti | cad | 90.17 |  | 80.09
ME.11.060.0210.h | - 16 pulsanti | cad | 100.79 |  | 80.1
ME.11.060.0210.i | - 18 pulsanti | cad | 111.39 |  | 80.1
ME.11.060.0210.j | - 20 pulsanti | cad | 122 |  | 80.1
ME.11.060.0220 | Pulsantiera portalettere con apertura posteriore, placca in alluminio verniciato grigio con protezione in tecnopolimero anti UV, separata dal cassoncino in acciaio zincato preverniciato, attacco per posto esterno solo audio con lampada 24V 3W, nelle tipologie:
ME.11.060.0220.a | - 1 pulsante | cad | 70.58 |  | 80.09
ME.11.060.0220.b | - 2 pulsanti | cad | 73.8 |  | 80.09
ME.11.060.0230 | Pulsantiera portalettere con apertura anteriore e posteriore, contenitore in estruso di alluminio anodizzato, attacco per posto esterno solo audio e unità di ripresa solo video, con lampada 24V 3W, colore standard alluminio anodizzato naturale, nelle tipologie:
ME.11.060.0230.a | -1 pulsante | cad | 99.17 |  | 80.09
ME.11.060.0230.b | - 2 pulsanti | cad | 103.79 |  | 80.09
ME.11.060.0240 | Pulsantiera a 1 pulsante da incasso parete in materiale termoplastico colore grigio, mascherina in alluminio anodizzato con parapioggia, nelle tipologie:
ME.11.060.0240.a | - pulsante con lampada 24 V 3 W | cad | 8.03 |  | 80.07
ME.11.060.0240.b | - pulsante senza lampada | cad | 7.43 |  | 80.08
ME.11.070 | CITOFONIA E VIDEOCITOFONIA DIGITALE
ME.11.070.0010 | Citofoni da parete in materiale termoplastico, dotati di un altoparlante per le chiamate elettroniche, per montaggio in scatola rettangolare verticale, forniti con 2 pulsanti e predisposti per l'aggiunta di altri 3 pulsanti o accessori, nelle tipologie:
ME.11.070.0010.a | - con microcontrollore per codifica/decodifica a 4 cifre, fornito di serie delle funzioni: apertura serratura, chiamata portiere e funzioni ausiliarie | cad | 43.36 |  | 80.1
ME.11.070.0010.b | - senza codifica da collegare al distibutore al piano con codifiche | cad | 19.36 |  | 80.11
ME.11.070.0020 | Citofoni da parete in materiale termoplastico, dotati di un altoparlante per le chiamate elettroniche, per montaggio in scatola rettangolare verticale, nelle tipologie:
ME.11.070.0020.a | - con microcontrollore per codifica/decodifica a 4 cifre, fornito di serie di un pulsante, predisposto per l'aggiunta di altri pulsanti per un totale di 16, le funzioni disponibili di serie sul citofono sono: apertura serratura e chiamata portiere, per altre funzioni è ecessaria una scheda di ampliamento | cad | 29.34 |  | 80.1
ME.11.070.0030 | Accessori per citofoni:
ME.11.070.0030.a | - confezione di 10 pulsanti singoli supplementari (normalmente aperti) | cad | 17.29 |  | 80.1
ME.11.070.0030.b | - scheda supplementare per ampliamento funzioni ausiliarie pulsanti: chiamata per assente e il collegamento ad un singolo posto esterno | cad | 5.35 |  | 80
ME.11.070.0040 | Citofono da parete in materiale termoplastico, dotato di 2 pulsanti, di un altoparlante per le chiamate elettroniche, per montaggio in scatola rettangolare verticale, senza codifica da collegare al distributore al piano con codifiche. | cad | 13.84 |  | 80.06
ME.11.070.0050 | Monitor da esterno parete in materiale termoplastico, completo di staffa di fissaggio con morsettiera, di altoparlante per le chiamate elettroniche e di tre pulsanti (apriporta o chiamata portineria, funzione di memorizzazione immagini e funzione supplementare), nelle tipologie:
ME.11.070.0050.a | - con schermo 4" a basso profilo in bianco/nero, con microcontrollore per codifica e decodifica a 4 cifre | cad | 234.71 |  | 80.09
ME.11.070.0050.b | - con schermo 4" a basso profilo in bianco/nero, senza codifica da collegare al distributore al piano con codifiche | cad | 210.27 |  | 80.09
ME.11.070.0050.c | - con schermo 5" con microcontrollore per codifica e decodifica a 4 cifre | cad | 179.88 |  | 80.1
ME.11.070.0050.d | - con schermo 5" senza codifica da collegare al distributore al piano con decodifiche | cad | 150.13 |  | 80.1
ME.11.070.0060 | Centralino di portineria in versione da appoggio tavolo in colore standard nero, con attacco per modulo programmatore, nelle tipologie:
ME.11.070.0060.a | - con possibilità di intercomunicazione fra utenti, munito di tastiera e display numerico, memorizzazione fino a 20 chiamate utente | cad | 415.16 |  | 80.1
ME.11.070.0060.b | - con possibilità di intercomunicazione fra utenti, munito di tastiera e display alfanumerico, memorizzazione fino a 20 chiamate utente, memorizzazione fino a 1000 nomi-utente per velocizzare la chiamata | cad | 804.02 |  | 80.1
ME.11.070.0070 | Accessori per centralini di portineria:
ME.11.070.0070.a | - telecamera CCD a 1/4", obiettivo 3mm, completa di staffa e snodo, per il collegamento in portineria, entra in funzione in posizione interno alla chiamata dagli utenti al centralino e viceversa, alimentazione 12 Vcc | cad | 230.64 |  | 80.09
ME.11.070.0070.b | - dispositivo per l'accensione e lo spegnimento del monitor per centralio portineria | cad | 19.11 |  | 80.06
ME.11.070.0080 | Moduli elettronici per pulsantiere elettroniche con tastiera e display numerico:
ME.11.070.0080.a | - gruppo di tre moduli elettronici base composti da unità di ripresa con telecamera in bianco/nero con sensore CCD 1/4", obiettivo 3 mm, e LED per illuminazione all'infrarosso, posto esterno, display a 8 cifre, tastiera numerica e cartello luminoso per 13 nomi | cad | 442.83 |  | 80.1
ME.11.070.0080.b | - gruppo di tre moduli elettronici base composti da posto esterno, display a 8 cifre, tastiera numerica e cartello luminoso per 13 nomi | cad | 235.26 |  | 80.09
ME.11.070.0080.c | - modulo supplementare con cartello luminoso per 13 nomi completo di sistema di illuminazione a LED | cad | 18.46 |  | 80.07
ME.11.070.0090 | Moduli elettronici per pulsantiere elettroniche con pulsanti singoli o doppi su 2 file di tipo tradizionale:
ME.11.070.0090.a | - gruppo di tre moduli elettronici base composti da unità di ripresa con telecamera in bianco/nero con sensore CCD 1/4", obiettivo 3 mm, e LED per illuminazione all'infrarosso, posto esterno, 7 pulsanti di tipo tradizionale e segnalazione luminosa OCCUPATO-ATTENDERE | cad | 426.69 |  | 80.1
ME.11.070.0090.b | - gruppo di tre moduli elettronici base composti da unità di ripresa con telecamera in bianco/nero con sensore CCD 1/4", obiettivo 3 mm, e LED per illuminazione all'infrarosso, posto esterno, 14 pulsanti su due file di tipo tradizionale e segnalazione luminosa OCCUPATO-ATTENDERE | cad | 436.36 |  | 80.1
ME.11.070.0090.c | - gruppo di tre moduli elettronici base composti da posto esterno, 7 pulsanti di tipo tradizionale e segnalazione luminosa OCCUPATO-ATTENDERE | cad | 219.11 |  | 80.1
ME.11.070.0090.d | - gruppo di tre moduli elettronici base composti da posto esterno, 14 pulsanti su due file di tipo tradizionale e segnalazione luminosa OCCUPATO-ATTENDERE | cad | 228.73 |  | 80.1
ME.11.070.0090.e | - modulo elettronico supplementare con 1 pulsante singolo e sistema di illuminazione a LED | cad | 28.14 |  | 80.1
ME.11.070.0090.g | - modulo elettronico supplementare con 3 pulsanti singoli e sistema di illuminazione a LED | cad | 30.9 |  | 80.1
ME.11.070.0090.h | - modulo elettronico supplementare con 4 pulsanti singoli e sistema di illuminazione a LED | cad | 32.3 |  | 80.09
ME.11.070.0090.i | - modulo elettronico supplementare con 2 pulsanti su 2 file e sistema di illuminazione a LED | cad | 29.52 |  | 80.12
ME.11.070.0090.j | - modulo elettronico supplementare con 4 pulsanti su 2 file e sistema di illuminazione a LED | cad | 32.3 |  | 80.09
ME.11.070.0090.k | - modulo elettronico supplementare con 6 pulsanti su 2 file e sistema di illuminazione a LED | cad | 35.06 |  | 80.09
ME.11.070.0090.l | - modulo elettronico supplementare con 8 pulsanti su 2 file e sistema di illuminazione a LED | cad | 37.82 |  | 80.09
ME.11.070.0100 | Telai portamoduli per:
ME.11.070.0100.a | - 1 modulo | cad | 9.58 |  | 80.06
ME.11.070.0100.b | - 2 moduli verticali | cad | 10.08 |  | 80.06
ME.11.070.0100.c | - 3 moduli verticali | cad | 11.57 |  | 80.12
ME.11.070.0100.d | - 4 moduli verticali | cad | 20.16 |  | 80.11
ME.11.070.0110 | Pulsantiere elettroniche con tastiera e display numerico, con placche in alluminio pressofuso trattate con vernici resistenti agli agenti atmosferici, colore standard grigio, con viti speciali di protezione e scatole da incasso, dotate di cartello portanomi e pulsanti retroilluminati con LED, nelle tipologie:
ME.11.070.0110.a | - video con: unità di ripresa con telecamera in bianco/nero con sensore CCD 1/4", obiettivo 3 mm, e LED per illuminazione all'infrarosso, posto esterno, display a 8 cifre, tastiera numerica e cartelli luminosi per 50 nomi | cad | 650.41 |  | 80.1
ME.11.070.0110.b | - audio con: posto esterno, display a 8 cifre, tastiera numerica e cartelli luminosi per 50 nomi | cad | 410.54 |  | 80.1
ME.11.070.0110.c | - supplementare con cartelli luminosi per 50 nomi | cad | 85.34 |  | 80.09
ME.11.070.0120 | Pulsantiere elettroniche con pulsanti singoli o doppi su 2 file di tipo tradizionale, con placche in alluminio pressofuso trattate con vernici resistenti agli agenti atmosferici, colore standard grigio, con viti speciali di protezione e scatole da incasso, dotate di cartello portanomi e pulsanti retroilluminati con LED, nelle tipologie:
ME.11.070.0120.a | - video con: unità di ripresa con telecamera in bianco/nero con sensore CCD 1/4", obiettivo 3 mm, e LED per illuminazione all'infrarosso, posto esterno e 8 pulsanti su 1 fila | cad | 631.96 |  | 80.1
ME.11.070.0120.b | - video con: unità di ripresacon telecamera in bianco/nero con sensore CCD 1/4", obiettivo 3 mm, e LED per illuminazione all'infrarosso, posto esterno e 16 pulsanti su 2 file | cad | 728.84 |  | 80.1
ME.11.070.0120.c | - audio con: posto esterno e 8 pulsanti su 1 fila | cad | 392.1 |  | 80.09
ME.11.070.0120.d | - audio con: posto esterno e 16 pulsanti su 2 file | cad | 488.96 |  | 80.1
ME.11.070.0120.e | - supplementare con 8 pulsanti su 1 fila | cad | 172.98 |  | 80.1
ME.11.070.0120.f | - supplementare con 16 pulsanti su 2 file | cad | 258.78 |  | 80.1
ME.11.070.0130 | Pulsantiere elettroniche digitali da incasso parete con placca in ottone con trattamento superficiale di doratura e verniciatura protettiva al nitruro di titanio, versione solo audio con tastiera digitale, con:
ME.11.070.0130.a | - 50 portanomi | cad | 922.57 |  | 80.1
ME.11.070.0130.b | - 100 portanomi | cad | 1199.33 |  | 80.1
ME.11.070.0130.c | - 150 portanomi | cad | 1476.11 |  | 80.1
ME.11.070.0130.d | - 200 portanomi | cad | 1752.87 |  | 80.1
ME.11.070.0130.e | - 250 portanomi | cad | 2029.65 |  | 80.1
ME.11.070.0130.f | - 300 portanomi | cad | 2306.43 |  | 80.1
ME.11.070.0140 | Pulsantiere elettroniche digitali da incasso parete con placca in ottone con trattamento superficiale di doratura e verniciatura protettiva al nitruro di titanio, versione solo audio con pulsanti normali, nelle tipologie:
ME.11.070.0140.a | - 10 pulsanti | cad | 830.31 |  | 80.1
ME.11.070.0140.b | - modulare 20 pulsanti | cad | 1107.08 |  | 80.1
ME.11.070.0140.c | - modulare 30 pulsanti | cad | 1383.86 |  | 80.1
ME.11.070.0140.d | - modulare 40 pulsanti | cad | 1660.62 |  | 80.1
ME.11.070.0140.e | - modulare 50 pulsanti | cad | 1937.39 |  | 80.1
ME.11.070.0150 | Pulsantiera elettronica digitale da incasso parete con placca in ottone con trattamento superficiale di doratura e verniciatura protettiva al nitruro di titanio, versione solo audio con tastiera digitale e rubrica portanomi elettronica. | cad | 929.04 |  | 80.1
ME.11.070.0160 | Pulsantiere elettroniche digitali da incasso parete con placca in ottone con trattamento superficiale di doratura e verniciatura protettiva al nitruro di titanio, versione con unità di ripresa CCD 1/4", obiettivo 3 mm e sistema di rotazione, con tastiera digitale, con:
ME.11.070.0160.a | - 50 portanomi | cad | 1227.02 |  | 80.1
ME.11.070.0160.b | - 100 portanomi | cad | 1503.78 |  | 80.1
ME.11.070.0160.c | - 150 portanomi | cad | 1780.56 |  | 80.1
ME.11.070.0160.d | - 200 portanomi | cad | 2057.33 |  | 80.1
ME.11.070.0160.e | - 250 portanomi | cad | 2334.1 |  | 80.1
ME.11.070.0160.f | - 300 portanomi | cad | 2749.26 |  | 80.1
ME.11.070.0170 | Pulsantiere elettroniche digitali da incasso parete con placca in ottone con trattamento superficiale di doratura e verniciatura protettiva al nitruro di titanio, versione con unità di ripresa CCD 1/4", obiettivo 3 mm e sistema di rotazione, con pulsanti normali, nelle tipologie:
ME.11.070.0170.a | - modulare 10 pulsanti | cad | 1180.88 |  | 80.1
ME.11.070.0170.b | - modulare 20 pulsanti | cad | 1503.78 |  | 80.1
ME.11.070.0170.c | - modulare 30 pulsanti | cad | 1826.69 |  | 80.1
ME.11.070.0170.d | - modulare 40 pulsanti | cad | 2149.58 |  | 80.1
ME.11.070.0170.e | - modulare 50 pulsanti | cad | 2472.48 |  | 80.1
ME.11.070.0180 | Pulsantiera elettronica digitale da incasso parete con placca in ottone con trattamento superficiale di doratura e verniciatura protettiva al nitruro di titanio, versione con unità di ripresa CCD 1/4", obiettivo 3 mm e sistema di rotazione, con tastiera digitale e rubrica portanomi elettronica. | cad | 1222.42 |  | 80.1
ME.11.070.0190 | Alimentatore in materiale termoplastico con custodia DIN a 12 moduli e calotte di protezione per morsettiere, alimentazione 230V 50Hz con potenza massima assorbita 60VA, protezione a PTC contro i cortocircuiti e variazioni termiche, nelle tipologie:
ME.11.070.0190.a | - base per portiere elettrico solo audio per max 200 citofoni | cad | 106.1 |  | 80.09
ME.11.070.0190.b | - supplementare per portiere elettrico per max 200 citofoni | cad | 96.87 |  | 80.1
ME.11.070.0190.c | - base per videocitofono | cad | 159.6 |  | 80.09
ME.11.070.0190.d | - supplementare per videocitofono con rigeneratore di chiamata elettronica | cad | 170.2 |  | 80.1
ME.11.070.0190.e | - supplementare per videocitofono per impianti di tipo complesso edilizio con pulsantiere secondarie video con rigeneratore di chiamata elettronica | cad | 175.29 |  | 80.1
ME.11.070.0200 | Distributore al piano con codifiche in custodi DIN a 8 moduli. | cad | 85.8 |  | 80.09
ME.11.070.0210 | Accessori vari:
ME.11.070.0210.a | - commutatore in custodia DIN a 12 moduli per due unità di ripresa (telecamera+posto esterno), con scambio automatico alla chiamata | cad | 157.75 |  | 80.1
ME.11.070.0210.b | - relè con microcontrollore per codifica/decodifica, fornito di tre uscite a open-collector per il pilotaggio di tre relè le cui uscite sono indipendenti e attivabili per mezzo di chiamate digitali e con tempi di attivazione diversi, entro contenitore DIN a 4 moduli | cad | 41.05 |  | 80.1
ME.11.070.0210.c | - cablaggio con morsettiera estraibile e connettore a 10 conduttori per il collegamento dell'alimentatore e del commutatore | cad | 9.69 |  | 80.08
ME.11.070.0210.d | - dispositivo di protezione per disturbi provocati da transitori o extra tensioni veloci tipo burst sulle linee di collegamento, per le linee di collegamento in corrente continua, per linee digitali, per linea di fonica e per le linee di comando, a norma 500081-1 e 50082-1 | cad | 30.99 |  | 80.09
ME.11.070.0210.e | - dispositivo di protezione per disturbi provocati da transitori o extra tensioni veloci tipo surge sulle linee di collegamento, per le linee di collegamento in corrente continua a 18 Vcc e 13,5 Vcc, a norma 500081-1 e 50082-1 | cad | 18.46 |  | 80.07
ME.11.070.0210.f | - generatore di doppia chiamata elettronica in custodia DIN 4 moduli, alimentazione 15 Vca | cad | 21.31 |  | 80.1
ME.11.070.0210.g | - commutatore in custodia DIN a 12 moduli per impianto tipo complesso edilizio nei singoli fabbricati provvisti di pulsantiera piè scala | cad | 244.02 |  | 80.1
ME.11.070.0210.h | - alimentatore supplementare per l'accensione contemporanea di più monitor e nel caso di linee molto lughe o con eccessiva caduta di tensione | cad | 31.82 |  | 80.11
ME.11.070.0210.i | - dispositivo di protezione per disturbi provocati da transitori o extra tensioni sulle linee di collegamento | cad | 48.33 |  | 80.1
ME.11.070.0210.j | - ripetitore di chiamata elettronica | cad | 10.84 |  | 80.07
ME.11.080 | CAVI PER CITOFONIA E VIDEOCITOFONIA
ME.11.080.0010 | Cavo citofonico per impianti interni con conduttori in rame rosso isolati in PVC con guaina di protezione conforme CEI 20-22 II, nelle sezioni:
ME.11.080.0010.a | - NPI FROR 4x0,35 mmq antifiamma | m | 0.25 |  | 80
ME.11.080.0010.b | - NPI FROR 2x0,50 mmq antifiamma | m | 0.24 |  | 79.17
ME.11.080.0010.c | - NPI FROR 3x0,50 mmq antifiamma | m | 0.33 |  | 78.79
ME.11.080.0010.d | - NPI FROR 4x0,50 mmq antifiamma | m | 0.37 |  | 81.08
ME.11.080.0010.e | - NPI FROR 5x0,50 mmq antifiamma | m | 0.41 |  | 80.49
ME.11.080.0010.f | - NPI FROR 6x0,50 mmq antifiamma | m | 0.55 |  | 80
ME.11.080.0010.g | - NPI FROR 8x0,50 mmq antifiamma | m | 0.73 |  | 79.45
ME.11.080.0010.h | - NPI FROR 10x0,50 mmq antifiamma | m | 0.86 |  | 80.23
ME.11.080.0010.i | - NPI FROR 12x0,50 mmq antifiamma | m | 1.05 |  | 80
ME.11.080.0010.j | - NPI FROR 2x0,75 mmq antifiamma | m | 0.31 |  | 80.65
ME.11.080.0010.k | - NPI FROR 3x0,75 mmq antifiamma | m | 0.37 |  | 81.08
ME.11.080.0010.l | - NPI FROR 4x0,75 mmq antifiamma | m | 0.47 |  | 80.85
ME.11.080.0010.m | - NPI FROR 5x0,75 mmq antifiamma | m | 0.57 |  | 80.7
ME.11.080.0020 | Cavo per collegamenti video in PVC NPI 12-48V CEI 20-22 II, CEI 20-35, CEI 20-37, per posa interna nelle sezioni:
ME.11.080.0020.a | - 10 conduttori colorati + cavo coassiale 75 Ohm | m | 1.44 |  | 79.86
ME.11.080.0020.b | - 12 conduttori colorati + cavo coassiale 75 Ohm | m | 2.09 |  | 79.9

## ME.12
CODICE | DESCRIZIONE | U.M. | PREZZO | % Inc. M.O. | % Inc. MAT | % Inc. NOLI
ME | MATERIALI IMPIANTI ELETTRICI
ME.12 | AUTOMAZIONE
ME.12.010 | AUTOMAZIONI PER CANCELLI
ME.12.010.0010 | Automazione per cancelli ad ante scorrevoli senza ricevitore radio con centralina di comando e trasformatore 12 Vca
ME.12.010.0010.a | - per 1 motore per anta fino a 600 kg | cad | 420.09 |  | 80.1
ME.12.010.0010.b | - per 2 motori per ante fino a 600 kg | cad | 449.75 |  | 80.1
ME.12.010.0010.c | - per 1 motore per anta fino a 1000 kg | cad | 444.81 |  | 80.09
ME.12.010.0010.d | - per 2 motori per ante fino a 1000 kg | cad | 474.46 |  | 80.1
ME.12.010.0020 | Accessori per automazioni scorrevoli
ME.12.010.0020.a | - leva per sblocco scorrevole | cad | 1.83 |  | 79.78
ME.12.010.0020.b | - coperchio di protezione per leva sblocco | cad | 1.83 |  | 79.78
ME.12.010.0020.c | - trasformatore 230V 220 VA per automazioni con alimentatore | cad | 39.79 |  | 80.1
ME.12.010.0030 | Automazione per cancelli ad ante battenti
ME.12.010.0030.a | - per cancello ad anta battente fino a 2,50 m | cad | 289.28 |  | 80.1
ME.12.010.0030.b | - per cancello ad anta battente fino a 3,50 m | cad | 294.26 |  | 80.1
ME.12.010.0030.c | - automazione con braccio articolato per anta battente fino a 400 kg e 1.8 m o 300 kg e 3 m | cad | 425.04 |  | 80.1
ME.12.010.0040 | Coperchio di protezione per automazione cancelli ad ante battenti | cad | 1.83 |  | 79.78
ME.12.010.0050 | Automazione per porte basculanti a contrappesi, fino a 10 mq e 200 kg | cad | 293.28 |  | 80.1
ME.12.010.0060 | Automazione con motore a taino per porte basculanti sezionali a contrappesi o a molle, fino a 10 mq e 400 kg, con centralina di comando e ricevitore radio a 433 MHz | cad | 436.38 |  | 80.1
ME.12.010.0070 | Motoriduttore interrato per cancelli ad anta battente
ME.12.010.0070.a | - per anta battente fino a 300 kg | cad | 342.96 |  | 80.1
ME.12.010.0070.b | - per anta battente fino a 400 kg | cad | 413.17 |  | 80.1
ME.12.020 | CENTRALINE
ME.12.020.0010 | Centraline predisposte per il funzionamento con batteria tampone
ME.12.020.0010.a | - box centralina per comando 2 motori senza ricevitore radio con pulsantiera e LED di segnalazione batteria scarica | cad | 211.53 |  | 80.1
ME.12.020.0010.b | - box centralina per comando 1 motore senza ricevitore radio con pulsantiera e LED di segnalazione batteria scarica | cad | 201.15 |  | 80.09
ME.12.020.0010.c | - box centralina per comando 2 motori senza ricevitore radio e senza pulsantiera e LED di segnalazione batteria scarica | cad | 206.58 |  | 80.09
ME.12.020.0010.d | - box centralina per comando 1 motore senza ricevitore radio e senza pulsantiera e LED di segnalazione batteria scarica | cad | 196.21 |  | 80.09
ME.12.020.0010.e | - box contenitore di comando, senza pulsantiera, con LED di segnalazione batteria scarica, con alimentatore, senza scheda elettronica di comando | cad | 99.43 |  | 80.1
ME.12.020.0020 | Schede elettroniche di comando a microprocessore
ME.12.020.0020.a | - per comando di 1 motore senza ricevitore radio | cad | 127.61 |  | 80.1
ME.12.020.0020.b | - per comando di 2 motori senza ricevitore radio | cad | 138.66 |  | 80.1
ME.12.020.0030 | Ricevitori
ME.12.020.0030.a | - modulo ricevitore radio 1 canale a 433 MHz su custodia DIN a 4 moduli | cad | 66.25 |  | 80.11
ME.12.020.0030.b | - modulo ricevitore radio 4 canali a 433 MHz su custodia DIN a 4 moduli | cad | 84.01 |  | 80.1
ME.12.020.0030.c | - relè di comando con zoccolo modulo DIN, carico ai contatti 12 A 230 Vca, alimentazione 12 Vcc | cad | 7.15 |  | 80.14
ME.12.020.0040 | Radiocomandi
ME.12.020.0040.a | - mini radiocomando a 2 canali a 433 MHz | cad | 24.22 |  | 80.1
ME.12.020.0040.b | - mini radiocomando a 4 canali a 433 MHz | cad | 25.15 |  | 80.08
ME.12.020.0050 | Dispositivo a microprocessore per il controllo dell'intensità del vento (centralina anemostato), completo di relativo anemometro in resina, atto alla monitorizzazione continua dell'intensità del vento, sul quale sia possibile programmare soglie di intervento e tempi di pausa. | cad | 1165.18 |  | 80.1
ME.12.030 | ACCESSORI PER IMPIANTI DI AUTOMAZIONE
ME.12.030.0010 | Fotocellule
ME.12.030.0010.a | - coppia di fotocellule per montaggio ad incasso o da esterno | cad | 42.35 |  | 80.09
ME.12.030.0010.b | - coppia di fotocellule per montaggio su colonnina | cad | 42.89 |  | 80.09
ME.12.030.0010.c | - coppia di fotocellule a basso profilo per montaggio da esterno parete | cad | 41.77 |  | 80.08
ME.12.030.0010.d | - supporto in plastica per montaggio su colonnina | cad | 6.82 |  | 80.06
ME.12.030.0010.e | - supporto angolare a L in plastica per montaggio da esterno parete | cad | 6.82 |  | 80.06
ME.12.030.0010.f | - scatola per montaggio da esterno parete | cad | 8.5 |  | 80.12
ME.12.030.0010.g | - scatola per incasso parete | cad | 1.97 |  | 80.2
ME.12.030.0010.i | - coperchio frontale per fotocellule | cad | 1.83 |  | 79.78
ME.12.030.0020 | Lampeggianti antenne:
ME.12.030.0020.a | - lampeggiante con antenna e ricevitore radio a 433 MHz | cad | 42 |  | 80.1
ME.12.030.0020.b | - lampeggiante con antenna, ricevitore radio a 433 MHz e supporto per fissaggio a parete | cad | 45.46 |  | 80.09
ME.12.030.0020.c | - supporto per fissaggio a parete | cad | 2.83 |  | 79.86
ME.12.030.0020.d | - coperchio giallo | cad | 9.88 |  | 80.06
ME.12.030.0020.e | - lampadina 14 V 5 W | cad | 1.42 |  | 80.28
ME.12.030.0030 | Colonnine e cremagliere:
ME.12.030.0030.a | - colonnina con base e coperchio, 500 mm, con 1 foro | cad | 23.67 |  | 80.1
ME.12.030.0030.b | - colonnina con base e coperchio, 1000 mm, con 2 fori | cad | 31.09 |  | 80.09
ME.12.030.0030.c | - colonnina con base e coperchio, 1000 mm, con 1 foro | cad | 31.09 |  | 80.09
ME.12.030.0030.d | - cremagliera in nylon per cancello scorrevole, 1000 mm | cad | 11.85 |  | 80.08
ME.12.030.0030.e | - copribase per colonnina | cad | 6.82 |  | 80.06
ME.12.030.0040 | Batteria tampone 12 Vcc e 6,5 Ah | cad | 32.66 |  | 80.1
ME.12.030.0050 | Selettori e aperture:
ME.12.030.0050.a | - selettore a chiave da incasso | cad | 22.84 |  | 80.08
ME.12.030.0050.b | - coppia di selettori a chiave da incasso con chiavi uguali | cad | 45.2 |  | 80.09
ME.12.030.0050.c | - tris di selettori a chiave da incasso con chiavi uguali | cad | 67.79 |  | 80.1
ME.12.030.0050.d | - selettore a chiave da colonnina | cad | 22.84 |  | 80.08
ME.12.030.0050.e | - coppia di selettori a chiave da colonnina con chiavi uguali | cad | 45.2 |  | 80.09
ME.12.030.0050.f | - tris di selettori a chiave da colonnina con chiavi uguali | cad | 67.79 |  | 80.1
ME.12.030.0050.g | - selettore a chiave da esterno parete | cad | 22.84 |  | 80.08
ME.12.030.0050.h | - coppia di selettori a chiave da esterno parete con chiavi uguali | cad | 45.17 |  | 80.1
ME.12.030.0050.i | - tris di selettori a chiave da esterno parete con chiavi uguali | cad | 69.05 |  | 80.09
ME.12.030.0050.j | - coperchio frontale per selettori a chiave | cad | 1.83 |  | 79.78
ME.12.030.0050.k | - selettore a chiave magnetica | cad | 172.96 |  | 80.1
ME.12.030.0050.l | - chiave magnetica codificata | cad | 6.51 |  | 80.18
ME.12.030.0060 | Pulsantiera di comando a muro | cad | 13.2 |  | 80.08
ME.12.030.0070 | Elettroserratura 12 V multipla ambidestra | cad | 62.26 |  | 80.1
ME.12.030.0080 | Kit sblocco manuale per automazione singola | cad | 7.92 |  | 80.05
ME.12.030.0090 | Kit sblocco manuale per automazione con 2 motori | cad | 21.89 |  | 80.08
ME.12.030.0100 | Chiavistello bloccaggio per doppia anta | cad | 27.28 |  | 80.1
ME.12.030.0110 | Supporto cancello con sblocco serratura per automatismo interrato | cad | 91.33 |  | 80.09
ME.12.030.0120 | Guida a C per automazione con corsa utile di 2600 mm | cad | 88.96 |  | 80.09
ME.12.030.0130 | Prolunga per guida a C da 1600 mm | cad | 108.74 |  | 80.09
ME.12.030.0140 | Braccio curvo per porte basculanti a contrappesi | cad | 108.74 |  | 80.09
ME.12.030.0150 | Kit sblocco manuale da esterno per automazione | cad | 43.48 |  | 80.11
ME.12.030.0160 | Costa di sicurezza:
ME.12.030.0160.a | - da 1,5 m | cad | 65.95 |  | 80.09
ME.12.030.0160.b | - da 2 m | cad | 74.36 |  | 80.1
ME.12.030.0170 | Longheroni di fissaggio per porte basculanti:
ME.12.030.0170.a | - 600 mm | cad | 15.31 |  | 80.08
ME.12.030.0170.b | - 1600 mm | cad | 26.32 |  | 80.09
ME.12.030.0170.c | - 2500 mm | cad | 44.97 |  | 80.1
ME.12.030.0180 | Contropiastra ancoraggio per automazione scorrevole | cad | 27.6 |  | 80.11
ME.12.030.0190 | Profilo basso in alluminio | m | 4.17 |  | 80.1
ME.12.030.0200 | Costa pneumatica con profilo e 1 tappo ogni metro | m | 9.98 |  | 80.06
ME.12.030.0210 | Pressostato completo di 1 metro di tubo | cad | 11.85 |  | 80.08
ME.12.030.0220 | Custodia da esterno per pressostato | cad | 2.13 |  | 80.28
ME.12.030.0230 | Kit bracci telescopici curvi, montaggio centrale o laterale per automazione porte basculanti | cad | 75.55 |  | 80.09
ME.12.030.0240 | Kit centrale per bracci curvi | cad | 60.74 |  | 80.1
ME.12.030.0250 | Kit bracci telescopici diritti, montaggio laterale per automazione porte basculanti | cad | 103.38 |  | 80.09
ME.12.030.0260 | Kit bracci telescopici diritti, montaggio centrale per automazione porte basculanti | cad | 133.94 |  | 80.1
ME.12.030.0270 | Kit staffe di fissaggio per attuatore lineare | cad | 11.85 |  | 80.08
ME.12.030.0280 | Cassa di fondazione per automatismo interrato | cad | 50.4 |  | 80.1
ME.12.030.0290 | Kit di fissaggio per motore basculante | cad | 2.94 |  | 79.93
ME.12.040 | BARRIERE AUTOMATIZZATE
ME.12.040.0010 | Barriere con asta singola:
ME.12.040.0010.a | - lunghezza dell'asta fino 3,20 M, 1 base in acciaio verniciato con automazione elettromeccanica a 12 Vcc, 1 centralina elettronica di comando, lampeggiante con antenna e ricevitore radio a 433 MHz, 1 colonnina di appoggio asta, completa di coppia di fotocellule e 2 radiocomandi | m | 1433.27 |  | 80.1
ME.12.040.0010.b | - lunghezza dell'asta fino 4,80 M, 1 base in acciaio verniciato con automazione elettromeccanica a 12 Vcc, 1 centralina elettronica di comando, lampeggiante con antenna e ricevitore radio a 433 MHz, 1 colonnina di appoggio asta, completa di coppia di fotocellule e 2 radiocomandi | m | 1611.15 |  | 80.1
ME.12.040.0010.c | - lunghezza dell'asta fino 6,40 M, 1 base in acciaio verniciato con automazione elettromeccanica a 12 Vcc, 1 centralina elettronica di comando, lampeggiante con antenna e ricevitore radio a 433 MHz, 1 colonnina di appoggio asta, completa di coppia di fotocellule e 2 radiocomandi | m | 1729.83 |  | 80.1
ME.12.040.0020 | Barriere con paletto mobile:
ME.12.040.0020.a | - lunghezza dell'asta fino 3,20 M, 1 base in acciaio verniciato con automazione elettromeccanica a 12 Vcc, 1 centralina elettronica di comando, lampeggiante con antenna e ricevitore radio a 433 MHz, completa di coppia di fotocellule e 2 radiocomandi | m | 1433.27 |  | 80.1
ME.12.040.0020.b | - lunghezza dell'asta fino 4,80 M, 1 base in acciaio verniciato con automazione elettromeccanica a 12 Vcc, 1 centralina elettronica di comando, lampeggiante con antenna e ricevitore radio a 433 MHz, completa di coppia di fotocellule e 2 radiocomandi | m | 1611.19 |  | 80.1
ME.12.040.0030 | Paletto mobile per sostegno dell'asta | cad | 42.5 |  | 80.09
ME.12.040.0040 | Barriere automatizzate con asta sinistra o destra:
ME.12.040.0040.a | - lunghezza dell'asta fino 3,00 M, 1 base in acciaio verniciato con automazione elettromeccanica a 12 Vcc, 1 centralina elettronica di comando, lampeggiante con antenna e ricevitore radio a 433 MHz, completa di coppia di fotocellule e 2 radiocomandi | m | 1136.84 |  | 80.1
ME.12.040.0040.b | - lunghezza dell'asta fino 4,60 M, 1 base in acciaio verniciato con automazione elettromeccanica a 12 Vcc, 1 centralina elettronica di comando, lampeggiante con antenna e ricevitore radio a 433 MHz, completa di coppia di fotocellule e 2 radiocomandi | m | 1309.73 |  | 80.1
ME.12.040.0050 | Piastra base di fissaggio | cad | 26.68 |  | 80.1
ME.12.050 | CAVI PER IMPIANTI DI AUTOMAZIONE
ME.12.050.0010 | Cavo in PVC NPI 12-48 V, CEI 20-22 II, CEI 20-37 I, composto da:
ME.12.050.0010.a | 4 conduttori da 0.5 mmq | m | 1.25 |  | 80
ME.12.050.0010.b | 2 conduttori 2 mmq per motore e 3 conduttori da 0.5 mmq | m | 1.97 |  | 80.2
ME.12.050.0010.c | 2 conduttori 2,5 mmq per motore e 8 conduttori da 0.5 mmq | m | 3.73 |  | 80.16
ME.12.060 | SISTEMI BUS
ME.12.060.0010 | Centrale di controllo a due moduli: configurazione e gestione del sistema, dall’inserimento dei parametri dei singoli dispositivi, alla programmazione di tutte le funzioni legate a scenari, automatismi, controllo carichi. Funzione di cronotermostato controlla autonomamente una zona oltre a gestire fino a tre termostati. Tensione nominale di alimentazione: BUS 20-30 V; assorbimento: max 20 mA; morsetti di collegamento: BUS TP; installazione: ad incasso o a parete | cad | 155.25 |  | 80.1
ME.12.060.0020 | Termostato con display per controllo temperatura ambiente (riscaldamento e condizionamento). Può funzionare controllato dalla centrale in modalità "cronotermostato" oppure gestire una zona indipendentemente in modalità "termostato". Tensione nominale di alimentazione: BUS 20-30 V; assorbimento: max 20 mA; temperatura di funzionamento: -5 - +45 °C (per interno); campo di regolazione: riscaldamento +5 - +30 °C - in condizionamento +10 - +35 °C | cad | 91.56 |  | 80.1
ME.12.060.0030 | Apparecchi di comando 2 moduli completo di tasti (pulsante doppio o singolo, a seconda del tasto) ; tensione nominale di alimentazione: BUS 20-30 V; assorbimento: 10 mA; configurazioni con:
ME.12.060.0030.a | - pulsanti semplici: i pulsanti possono essere premuti solo nella parte inferiore configurazioni possibili per ogni pulsante: - inversioni di stato (passo-passo) - solo ON - solo OFF - pulsante - attivazione scenario | cad | 39.75 |  | 80.1
ME.12.060.0030.b | - pulsanti basculanti: possono essere premuti sia nella parte superiore che inferiore. Configurazioni possibili per ogni pulsante: interruttore ON/OFF; comando per regolatore; comando per tapparelle; attivazione di due scenari | cad | 39.75 |  | 80.1
ME.12.060.0040 | Apparecchi di comando a 2 pulsanti semplici e attuatore con uscita a relè in scambio 8 A 250 V. completo di tasti ( pulsante doppio o singolo, a seconda del tasto); i pulsanti possono essere premuti solo nella parte inferiore e configurati anche indipendentemente dal relè. Carichi comandabili a 250 V~: lampade a incandescenza: 1.000 W max; lampade fluorescenti, lampade a risparmio energetico e trasformatori elettronici: 60 W max; trasformatori ferromagnetici: 1.000 W max; motori cos ø 0,6: 3 A max; temperatura di funzionamento: -5 °C +45 °C (per interno)
ME.12.060.0040.a | - pulsanti semplici e attuatori | cad | 45.02 |  | 80.1
ME.12.060.0040.b | - pulsanti basculanti e attuatori | cad | 45.02 |  | 80.1
ME.12.060.0040.c | - pulsanti basculanti e attuatori per tapparelle | cad | 48.82 |  | 80.09
ME.12.060.0040.d | - pulsanti basculanti e attuatori per regolatori "slave". | cad | 66.55 |  | 80.09
ME.12.060.0050 | Apparecchi di telecomando
ME.12.060.0050.a | - telecomando ad infrarossi | cad | 39.25 |  | 80.1
ME.12.060.0050.b | - ricevitore per telecomando ad infrarossi | cad | 36.53 |  | 80.1
ME.12.060.0050.c | - rivelatore di presenza ad infrarossi passivi | cad | 75.06 |  | 80.1
ME.12.060.0060 | Interfaccia per comandi tradizionali per il collegamento di apparecchiature elettriche di tipo ON-OFF (esempio: anemometri, sensori pioggia, sensori umidità, ecc.) o tradizionali (interruttori, pulsanti, ecc.). 2 ingressi per contatti NO (230 V~, 12-24 V a.c./d.c.). | cad | 36.53 |  | 80.1
ME.12.060.0070 | Attuatore con uscita a relè uscita a relè in scambio 16 A 250 V~; carichi comandabili a 250 V~: lampade a incandescenza: 1.000 W max; lampade fluorescenti, lampade a risparmio energetico e trasformatori elettronici: 60 W max; trasformatori ferromagnetici: 1.000 W max; motori cos ø 0,6: 3A max | cad | 44.85 |  | 80.09
ME.12.060.0080 | Regolatore "slave" per la regolazione della tensione al carico collegato. Carichi regolabili: lampade a incandescenza: 40-500 W; trasformatori ferromagnetici: 40-500 VA ; trasformatori elettronici VIMAR 01860.60 (max 240 VA); trasformatori elettronici VIMAR 01860.105 (max 300 VA). | cad | 63.92 |  | 80.1
ME.12.060.0090 | Attuatori per installazione su guida EN 50022
ME.12.060.0090.a | - 2 moduli: uscita a relè in scambio 16 A 250 V~. | cad | 38.37 |  | 80.09
ME.12.060.0090.b | - 4 moduli: 4 uscite a relè in scambio 8 A 250 V~. | cad | 54.8 |  | 80.09
ME.12.060.0090.c | - 4 moduli: comando per 2 tapparelle con uscite a relè in scambio 8 A 250 V~. | cad | 54.8 |  | 80.09
ME.12.060.0090.d | - 3 moduli: con uscita 0-10 V d.c. per controllo ballast, uscita a relè in scambio. | cad | 82.19 |  | 80.09
ME.12.060.0100 | Accoppiatore di linea per collegare due linee tra loro, ognuno con propria alimentazione e propria centrale di controllo. | cad | 124.21 |  | 80.1
ME.12.060.0110 | Modulo controllo carichi per prevenire l’intervento per sovraccarico dell' interruttore limitatore di corrente. Portata: controllo carichi da 1 kW fino a 10 kW | cad | 125.87 |  | 80.1
ME.12.060.0120 | Alimentatore. Principali caratteristiche: alimentazione: 120-230 V~ 50-60 Hz; assorbimento: 120 V: 440 mA; 230 V: 290 mA; tensione di uscita BUS: 29 V con bobina di disaccoppiamento; tensione di uscita AUX: 29 V d.c.; corrente max totale in uscita: 800 mA | cad | 162.55 |  | 80.09
ME.12.060.0130 | Comunicatore telefonico GSM, 2 canali di uscita, 2 canali di ingresso digitali, collegamento all’interfaccia di comunicazione, sintesi vocale, invio e ricezione SMS, alimentazione 230 V~ 50-60 Hz, installazione su guida EN 50022 | cad | 573.36 |  | 80.1
ME.12.060.0140 | Interfaccia di comunicazione interna tra il sistema BUS e i comunicatori telefonici | cad | 73.06 |  | 80.1
ME.12.060.0150 | Trasformatore elettronico dimmerabile per lampade alogene a bassissima tensione. Alimentazione 230-240 V~ 50-60 Hz:
ME.12.060.0150.a | - 20-60 W, uscita 12 V~ (SELV), | cad | 23.02 |  | 80.1
ME.12.060.0150.b | - 20-105 W, uscita 12 V~ (SELV). | cad | 27.86 |  | 80.11
ME.12.060.0160 | Cavo per sistemi Bus 2x0,50 mmq con guaina LSZH, tensione nominale 300/500 V. Lunghezza: 100m | m | 0.37 |  | 81.08
ME.12.060.0170 | Fornitura di Modulo Master unità principale del sistema, che contiene il programma dell'impianto. Dotato di un display per la gestione dei moduli e delle utility di personalizzazione. Attraverso il Bus a quattro fili il master comunica con i moduli alla velocità massima di 62.500 baud.
ME.12.060.0170.a | - 12 moduli indirizzabili | cad | 625.23 |  | 80.1
ME.12.060.0170.b | - 32 moduli indirizzabili | cad | 918.7 |  | 80.1
ME.12.060.0170.c | - 64 moduli indirizzabili | cad | 1237.69 |  | 80.1
ME.12.060.0170.d | - 250 moduli indirizzabili | cad | 1639.62 |  | 80.1
ME.12.060.0180 | Fornitura di Modulo Visualizzazione messaggi a campi variabili mediante display retroillumonato. Analogamente al modulo Master dispone di un cicalino di allarme e di un'uscita relè attivabili alla visualizzazione di un messaggio utente o di allarme. | cad | 580.57 |  | 80.1
ME.12.060.0190 | Fornitura di Modulo 8 ingressi digitali in tensione sia continua che alternata. Ingressi optoisolati e riferiti ad una tensione comune che può essere indipendente da quella di alimentazione. | cad | 325.37 |  | 80.1
ME.12.060.0200 | Fornitura di Modulo 8 ingressi a bilanciamento d'impedenza. Dispone di 8 ingressi digitali con linea a singolo / doppio bilanciamento d'impedenza per rilevare taglio cavo ed eventuale manomissione del punto di comando. | cad | 318.99 |  | 80.1
ME.12.060.0210 | Fornitura di Modulo 8 uscite a transistor. Dispone di 8 ingressi digitali cin corrente continua max 30V per il pilotaggio di apparecchiature elettroniche o di piccoli carichi (es. lampade per sinottici) | cad | 293.47 |  | 80.1
ME.12.060.0220 | Fornitura di Modulo 8 uscite a triac (max 110V in corrente alternata) per il comando di teleruttori | cad | 363.65 |  | 80.1
ME.12.060.0230 | Fornitura di Modulo 8 uscite a relè. Le uscite sono ad una alimentazione comune che può essere indipendente da quella del sistema. Relè 12A - 250V resistivi | cad | 395.55 |  | 80.1
ME.12.060.0240 | Fornitura di Modulo 4 ingressi e 4 uscite a relè. Gli ingressi sono optoisolati e riferiti ad una tensione di alimentazione indipendente da quella del sistema. Le uscite sono riferibili ad una tensione esterna comune indipendente da quella di alimentazione. Relè 8A - 250V resistivi | cad | 350.89 |  | 80.1
ME.12.060.0250 | Fornitura di Modulo 8 ingressi e 8 uscite a relè. Gli ingressi sono optoisolati e riferiti ad una tensione di alimentazione indipendente da quella del sistema. Le uscite sono riferibili ad una tensione esterna comune indipendente da quella di alimentazione. Relè 12A - 250V resistivi. | cad | 548.67 |  | 80.1
ME.12.060.0260 | Fornitura di Modulo controllo illuminazione ballast dimmerabili. Il modulo gestisce due gruppi di accensione indipendenti. Dispone di 4 ingressi optoisolati, 2 uscite 0-10V per regolazione e 2 uscite rellè per controllo ON/OFF. Relè 12A - 250V resistivi | cad | 395.55 |  | 80.1
ME.12.060.0270 | Fornitura di Modulo per termoregolazione. Il modulo dispone di 4 ingressi digitali optoisolati, 2 uscite relè e 2 ingressi analogici per sonde PT100 o PT1000. Relè 4A - 250V resistivi | cad | 395.55 |  | 80.1
ME.12.060.0280 | Fornitura di Modulo per contabilizzatore calore. Il modulo dispone di 4 ingressi digitali optoisolati, 2 uscite relè e 2 ingressi analogici per sonde PT100 o PT1000. Relè 4A - 250V resistivi | cad | 612.47 |  | 80.1
ME.12.060.0300 | Fornitura di Modulo controllo camera. Costituito da un modulo da guida DIN (3m) per le connessioni alle apparecchiature e le utenze di camera. Il modulo consente la termoregolazione e la completa gestione dell'automazione camera fatta eccessione per il controllo accessi | cad | 287.09 |  | 80.1
ME.12.060.0310 | Fornitura di Modulo convertitore. Modulo convertitore di protocollo che permette il collegamento al bus di apparecchiature dotate di porta di connessione a standard DMX. | cad | 331.75 |  | 80.1
ME.12.060.0330 | Fornitura di Modulo pulsantiera. Il Modulo dispone sul fronntale di 8 pulsanti e ppermette la gestione di 8 diverse funnzioni. Ogni pulsante è dotato di led per la verifica dello stato di funzionamento | cad | 223.29 |  | 80.1
ME.12.060.0340 | Fornitura di Modulo transponder. Modulo controllo accessi, dispone di tre led di segnalazione, un pulsante di chiamata e due uscite relè. Relè 2A - 24V resistivi | cad | 357.27 |  | 80.1
ME.12.060.0350 | Fornitura di Modulo luxmetro che consente il controllo della luminosità ambientale completo di sensore lineare ad ampio spettro, con due ingressi digitali optoisolati ausiliari. | cad | 312.61 |  | 80.1
ME.12.060.0360 | Fornitura di Modulo pilotaggio split dedicato al pilotaggio di impianti condizionamento con unità interne ad espansione diretta, con trasmettitore IR da frutto ad alta emissione in grado di riprodurre i comandi disponibili da telecomando e garantire il controllo remoto di unità che normalmente dispongono solamente di un telecomando IR. | cad | 331.75 |  | 80.1
ME.12.060.0370 | Fornitura di Modulo termostato per il controllo della temperatura ambiente completo di sonda di temmperatura e potenziometro per la regolazione che dispone di una usciita a relè e di due ingressi digitali optoisolati. Relè 2A - 24V | cad | 255.19 |  | 80.1
ME.12.060.0380 | Fornitura di Modulo sensore di umidità per misura di umidità relativa e temperatura ambiente completo di ingresso digitale a relè e di due ingressi digitali . Relè 2A - 24 V | cad | 306.23 |  | 80.1
ME.12.060.0390 | Fornitura di Modulo di ingresso per sonde di temperatura ambiente che consente di trasmettere attraverso il bus, quattro valori di temperature rilevate da altrettante sonde PN NTC | cad | 357.27 |  | 80.1
ME.12.060.0400 | Fornitura di Modulo di visualizzazione numerica che consente la visualizzazione alfa numerica su un display a tre cifre a led rossi ad alta intensità, che dispone di una uscita per cicalino di allarme e di un ingresso per la tacitazione. | cad | 382.79 |  | 80.1
ME.12.060.0410 | Fornitura di Modulo di visualizzazione numerica che consente la visualizzazione alfanumerica su un display a sei cifre a led rossi ad alta intensità, per la segnalazione degli allarmi in impianti di chiamata, che dispone di una uscita per cicalino di allarme e di un ingresso per la tacitazione | cad | 523.15 |  | 80.1
ME.12.060.0420 | Fornitura di Modulo 8 ingressi digitali da incasso per scatola 503. Ingressi optoisolati predisposto per il collegamento diretto dei frutti. | cad | 165.88 |  | 80.09
ME.12.060.0430 | Fornitura di Stazione metereologica da esterno IP55. Composto da anemometro, luxmetro e sensore pioggia. Con Anemometro: 0-50 Km/h risoluzione 0.50 m/s; Con Luxmetro: 100-25.000 lux risoluzione 10 lux. | cad | 586.95 |  | 80.1
ME.12.060.0440 | Fornitura di controllo accessi a llungo raggio in grado di rillevare un transito ad una distanza max. di 15m, con relè di appoggio per l'apertura varco | cad | 1409.95 |  | 80.1
ME.12.060.0450 | Fornitura di modulo pulsanntiera industriale con tastiera ad otto pulsanti con led di segnalazione. Con grafica personalizzabile dall'utente | cad | 382.79 |  | 80.1
ME.12.060.0460 | Fornitura di convertitore di protocollo per interfaccia diretta al bus di qualsiasi apparecchiatura dotata di interfaccia MODBUS RTU | cad | 331.75 |  | 80.1
ME.12.060.0470 | Fornitura di pannello operatore touch tattile monocromatico da incasso. Con caratteristiche: 3.8" Ambra - Risoluzione 320x240 - 640Kb di Feprom - 96Kb di Sram - 1 Com RS232C - 6 Tasti Funzione | cad | 1173.89 |  | 80.1
ME.12.060.0480 | Fornitura di touch screen tattile PC Win XP base da incasso. Caratteristica interfaccioa utennte con schermo tattile di tipo resistivo. Schermo TFT a colori a matrice attiva . Risoluzione 800 x 600 o 1024 x 768. Del Tipo:
ME.12.060.0480.a | - 10,4" | cad | 5052.83 |  | 80.1
ME.12.060.0480.b | - 15" | cad | 5946.01 |  | 80.1
ME.12.060.0490 | Fornitura di modulo di comunicazione GSM collegato all'uscita di servizio seriale di un modulo master | cad | 695.4 |  | 80.1
ME.12.060.0500 | Fornitura di alimentatore AC/DC switiching in contenitore da guida DIN o da retroquadro. Dotati di protezione da sovraccarico, sovratemperatura interna e corto circuito. Del tipo:
ME.12.060.0500.a | - 1.0 | cad | 121.22 |  | 80.09
ME.12.060.0500.b | - 2.5 | cad | 210.54 |  | 80.09
ME.12.060.0500.c | - 4.0 | cad | 255.19 |  | 80.1
ME.12.060.0500.d | - 6.5 | cad | 274.33 |  | 80.1
ME.12.060.0510 | Fornitura di sonda di temperatura con sensore NTC ad alta precisione con allarme tecnico sul modulo di controllo in caso di avaria del sensore di temmperatura o dei suoi collegammenti o di temperatura ambiente inferiore a 5° o superiore a 40°. | cad | 25.52 |  | 80.09
ME.12.060.0520 | Fornitura di sonda PT100 a tre fili in classe di precisione "A" per rilievo temperatura ambiente, dotata di puntale alettato in alluminio anodizzato e scatola in ABS IP65 coompleta di pressacavo. | cad | 153.12 |  | 80.09
ME.12.060.0530 | Fornitura di scrocco simmetrico regolabile con apertura rradiale, incluso di soppressore per limitazione tennsione di spunto fino a 50V. Montaggio ad incasso per porte con apertura dx/sx. | cad | 57.42 |  | 80.09
ME.12.060.0540 | Fornitura di tessera badge in PVC bianco per lettore a trasponder in formato standard ISO. Del tipo:
ME.12.060.0540.a | - Tessera serifrafata a colori | cad | 26.8 |  | 80.07
ME.12.060.0540.b | - Tessera neutra | cad | 10.21 |  | 80.12
ME.12.060.0550 | Fornitura di tessera transponder attivo per PN PASS. Dotato di batteria interna con autonomia 5 anni | cad | 102.08 |  | 80.09
ME.12.070 | ACCESSORI
ME.12.070.0010 | Adattatore RS 232 / USB | cad | 57.42 |  | 80.09
ME.12.070.0020 | Adattatore RS 232 / TCP/IP | cad | 535.91 |  | 80.1
ME.12.070.0030 | Ballast dimmerabile 1-10V 2x18/36W | cad | 108.46 |  | 80.09
ME.12.070.0040 | Ballast dimmerabile 1-10V 2x58W | cad | 108.46 |  | 80.09
ME.12.080 | SOFTWARE
ME.12.080.0010 | Pagine grafiche | cad | 631.61 |  | 80.1
ME.12.080.0020 | Pagine Touch | cad | 357.27 |  | 80.1
ME.12.080.0030 | Software di sviluppo e supervisione PnLink Pro | cad | 535.91 |  | 80.1
ME.12.080.0040 | Software di supervisione in grafica libera PnIlnk Pro | cad | 1046.3 |  | 80.1
ME.12.080.0050 | Software di gestione alberghiera | cad | 1046.3 |  | 80.1
ME.12.080.0060 | Software di gestione alberghiera avanzata fino a 40 camere | cad | 2143.63 |  | 80.1
ME.12.080.0070 | Software di gestione alberghiera avanzata fino a 80 camere | cad | 3113.36 |  | 80.1
ME.12.080.0080 | Software di gestione alberghiera avanzata fino a 200 camere | cad | 5359.06 |  | 80.1
ME.12.080.0090 | Software di gestione accessi | cad | 1046.3 |  | 80.1

## ME.13
CODICE | DESCRIZIONE | U.M. | PREZZO | % Inc. M.O. | % Inc. MAT | % Inc. NOLI
ME | MATERIALI IMPIANTI ELETTRICI
ME.13 | IMPIANTI DI RILEVAZIONE INCENDIO
ME.13.010 | CENTRALI ANALOGICHE
ME.13.010.0010 | Centrale di rivelazione analogico/indirizzata equipaggiata di 1 loop per la gestione di max. 128 indirizzi. La centrale dispone di 3 uscite RS232, 3 uscite USB, 1 uscita standard 10/100 Base T per connessione locale su LAN o remota WAN tramite rete Ethernet. La centrale consente il collegamento su rete locale dedicata RS485 (con modulo network opzionale) di 32 elementi indirizzati quali centrali, o pannelli di ripetizione globali. La centrale dispone di pannello di controllo con display grafico, jog dial di navigazione e tasti per la selezione delle funzioni. Memoria di 9999 eventi. La programmazione può essere effettuata tramite programma specifico con PC collegato localmente tramite ingressi USB o remotamente tramite connessione TCP/IP. La Centrale disporre di alimentatore caricabatteria interno 4A con spazio per 2 batterie 12V - 15Ah. moduli di zona a led opzionali (20 o 40 zone). La centrale è conforme alle norme EN54 pt. 2 - 4 | cad | 1099.53 |  | 80.1
ME.13.010.0020 | Centrale di rivelazione analogico/indirizzata equipaggiata di 2 loops espandibile a 4 loops tramite modulo opzionale. Gestione di max. 128 indirizzi per singolo loop. La centrale dovrà disporre di 3 uscite RS232, 3 uscite USB, 1 uscita standard 10/100 Base T per connessione locale su LAN o remota WAN tramite rete Ethernet. La centrale consente il collegamento su rete locale e dedicata RS485 (con modulo network opzionale) di 32 elementi indirizzati quali centrali, o pannelli di ripetizione globali. La centrale dispone di pannello di controllo con display grafico, jog dial di navigazione e tasti per la selezione delle funzioni. Memoria di 9999 eventi. La programmazione può essere effettuata tramite programma specifico con PC collegato localmente tramite ingressi USB o remotamente tramite connessione TCP/IP. La centrale dispone di alimentatore caricabatteria interno 4A con spazio per 2 batterie 12V - 15Ah. Moduli di zona a led opzionali (20 o 40 zone). La centrale è conforme alle norme EN54 pt.2 - 4. Componenti:
ME.13.010.0020.a | - equipaggiamento base | cad | 1388.92 |  | 80.1
ME.13.010.0020.b | - kit di programmazione e configurazione mediante up-download dei dati. Comprensivo di CD , cavi di connessione e instruzioni operative. | cad | 321.07 |  | 80.09
ME.13.010.0020.c | - modulo di espansione per centrale espandibile 9E.13.010.0020. Il modulo dovrà consentire l'espansione di ulteriori 2 loops. Gestione di max. 128 indirizzi per singolo loop. | cad | 549.79 |  | 80.1
ME.13.010.0020.d | - scheda da installarsi allinterno delle centrali ME.13.010.0010 e/o ME.13.010.0020. La scheda consente il collegamento di massimo 16 indirizzi liberamente associabili a centrali/ripetitori. Il collegamento avviene in modalità RS485. | cad | 373.31 |  | 80.09
ME.13.010.0020.e | - pannello di ripetizione locale o globale con uscite RS232, uscite USB, 1 uscita standard 10/100 Base T per connessione locale su LAN o remota WAN tramite rete Ethernet, possibilità di collegamento su rete locale e dedicata RS485 di 32 elementi indirizzati quali centrali e pannelli di ripetizione globali. Il pannello dispone di display grafico, jog dial di navigazione e tasti per la selezione delle funzioni. La programmazione può essere effettuata tramite programma specifico con PC collegato localmente tramite ingressi USB o remotamente tramite connessione TCP/IP. | cad | 900.09 |  | 80.1
ME.13.010.0020.f | - kit loop aggiuntivo | cad | 561.89 |  | 80.1
ME.13.010.0020.g | - moduo di comunicazione RS232 | cad | 229.36 |  | 80.1
ME.13.010.0020.h | - Chiave attivazione protocollo Modbus o Bacnet su porta Ethernet (protocollo di interscambio dati "aperto", senza alcun proprietario né diritto di utilizzo) Attivazione per singola centrale. | cad | 669.88 |  | 80.1
ME.13.010.0030 | Centrale analogico/indirizzata di rivelazione incendio a multiprocessore sviluppata secondo le attuali normative EN 54-2 e 4. Dotata di 4 loops ampliabile con moduli da 4 loops dotati di proprio microprocessore fino a 16 loops. Ogni loop supporterà minimo 99 rivelatori e 99 moduli di ingresso/uscita. Il numero massimo di punti in conformità alla normativa EN 54-2 dovrà essere di 512 punti per singolo microprocessore, con funzioni che permettono una costante supervisione dell'impianto relativamente alla manutenzione, agli eventuali allarmi intempestivi, ai test automatici verso il campo, al controllo della sensibilità dei rivelatori ed alla loro necessità di pulizia, ecc. La centrale capace di gestire separatamente la rivelazione gas tramite apposito modulo di interfaccia. Operazioni configurabili direttamente dalla tastiera della centrale o da pc tramite l'uscita seriale RS 232 che non dovrà avere chiave di protezione hardware. Versione base con le seguenti caratteristiche : - quattro linee con possibilità di collegare sino a 792 dispositivi intelligenti (396 rivelatori e 396 moduli d'ingresso/uscita) che per normativa non dovranno comunque superare i 512 totali, su due fili per una lunghezza massima di 3.000 metri, le linee potranno essere collegate a stella o ad anello chiuso; - ampliabile con 3 schede aggiuntive sino a 16 linee per un totale di 2048 punti di rivelazione; - 1 uscita seriale RS232 per download e upload delle programmazioni; - 1 uscita seriale RS485 per collegare sino a 24 pannelli remoti generali o locali incendio o tecnologici; - connessione ethernet (TCP/IP) ed una USB per pc o stampante, oppure un'uscita RS232/485 per connessione a NOTI-FIRE-NET con protocollo CEI-ABI, tramite schede opzionali; - display lcd grafico con 16 righe per 40 colonne (480 x 128 punti); - software standard in 2 lingue (italiano e inglese) selezionabili dall'utente; - altre lingue disponibili su eprom (3 lingue per chip); - quattro livelli d'accesso come richiesto dalla normativa EN54-2; - 3 livelli di Password (Operatore, Manutenzione, Configurazione); - scritte programmabili: descrizione punto e zona a 32 caratteri; - 150 zone fisiche e 400 gruppi logici diretti ed inversi; - equazioni di controllo (CBE) per attivazioni con operatori logici (AND-OR-DEL-ecc.); - archivio storico di 999 eventi in memoria non volatile; - orologio in tempo reale in memoria non volatile; - autoprogrammazione delle linee con riconoscimento automatico del tipo dei dispositivi collegati; - riconoscimento automatico di punti con lo stesso indirizzo; - algoritmi di decisione per i criteri di allarme e guasto; - cambio automatico sensibilità Giorno/Notte; - segnalazione di necessità di pulizia dei rivelatori; - segnalazione di scarsa sensibilità sensori; - soglia di Allarme per i sensori programmabile con 9 o 5 selezioni in funzione del tipo di rivelatore; - programmazione di funzioni software predefinite per diversi dispositivi in campo; - funzioni di test automatico dell'impianto e walk test manuale; - gestione rivelatori gas esplosivi e tossici, tramite interfaccia, con distinzione tra preallarme 1, 2 ed allarme e segnalazione su display remoto dedicato; - tastiera con tasti multifunzione; - comando di evacuazione; - comando d'azzeramento ritardi; - tasti per selezione dei menù operatore; - tastiera multifunzione per la programmazione completa in campo della centrale, comprensivo del testo utente; - programma opzionale di UPLOAD-DOWNLOAD su PC per la programmazione della centrale. Componenti:
ME.13.010.0030.a | - versione base | cad | 6542.14 |  | 80.1
ME.13.010.0030.b | - kit di programmazione e configurazione mediante up-download dei dati. Comprensivo di CD , cavi di connessione e instruzioni operative. | cad | 321.07 |  | 80.09
ME.13.010.0030.c | - scheda aggiuntiva da 4 loops | cad | 2960.24 |  | 80.1
ME.13.010.0030.d | - pannello remoto di ripetizione con display LCD grafico 320 x 240. Consente il riconoscimento dell'allarme e anche la tacitazione uscite ed il ripristino degli allarmi con codice conforme a EN54-2. Alimentazione 10-30Vcc. Dimensioni indicative 180 x 168 x 55 cm. | cad | 1191.25 |  | 80.1
ME.13.010.0030.e | - scheda interfaccia per rete Ethernet per connessione a sistema di supervisione | cad | 647.17 |  | 80.1
ME.13.010.0040 | Componenti per ampliamenti:
ME.13.010.0040.a | - modulo di espansione per 2 loops. Installazione diretta all'interno della centrale su bus di collegamento moduli. | cad | 262.59 |  | 80.1
ME.13.010.0050 | Interfacce speciali gas per centrali analogiche:
ME.13.010.0050.a | - interfaccia per singolo sensore completa di contenitore | cad | 95.28 |  | 80.1
ME.13.010.0050.b | - interfaccia per massimo 4 sensori senza contenitore | cad | 129.86 |  | 80.09
ME.13.010.0060 | Centrale di rivelazione incendio analogico/indirizzata ad intelligenza distribuita tramite box-remoti aventi ciascuno capacità massima di 2-4 loops collegati su di una linea Bus ad anello chiuso, ogni loops è capace di supportare fino a 159 rivelatori e 159 moduli di ingresso/uscita per linea. Dotata di display touchscreen a 7" retroilluminato a led. Linea Bus con capacità di collegamento fino a 7 display, per la gestione e la supervisione dell'intero sistema installabili sia sul campo che sui singoli box. Caratteristiche tecniche: - certificato CPR in accordo alla normativa EN 54 parte 2 e 4; - porta USB 2.0 per aggiornamento firmware, upload e download dei file di programmazione; - 1 uscita seriale RS485 per collegare sino a 16 pannelli remoti generali o 16 parziali; - display touchscreen 7" TFT 800 x 480 pixel a 65.000 colori con retroilluminazione a led regolabile; - quattro livelli d'accesso come richiesto dalla normativa EN 54-2; - scritte programmabili, descrizione punto e zona a 32 caratteri; - 500 zone fisiche e 400 gruppi logici diretti ed inversi; - equazioni di controllo (CBE) per attivazioni con operatori logici (AND-OR-DEL-ecc.); - archivio storico di 2000 eventi in memoria non volatile; - orologio in tempo reale in memoria non volatile; - auto programmazione delle linee con riconoscimento automatico del tipo dei dispositivi collegati; - riconoscimento automatico di punti con lo stesso indirizzo; - algoritmi di decisione per i criteri di allarme e guasto; - cambio automatico sensibilità Giorno/Notte; - segnalazione di necessità di pulizia dei rivelatori; - segnalazione di scarsa sensibilità sensori; - soglia di Allarme dei rivelatori programmabile; - programmazione di funzioni software predefinite per diversi dispositivi in campo; - funzioni di test automatico dell'impianto e walk test manuale; - comando di evacuazione; - comando d'azzeramento ritardi; - comando tacitazione ronzatore; - comando tacitazione sirene; - comando ripristino.Versione:
ME.13.010.0060.a | - completa a 2 loops | cad | 4491.4 |  | 80.1
ME.13.010.0060.b | - completa a 4 loops | cad | 5308.03 |  | 80.1
ME.13.010.0060.c | - centrale a 2 loops senza display | cad | 2858.16 |  | 80.1
ME.13.010.0060.d | - centrale a 4 loops senza display | cad | 3674.78 |  | 80.1
ME.13.010.0060.e | - display | cad | 1633.24 |  | 80.1
ME.13.010.0060.f | - scheda opzionale per la connessione del display alla rete del sistema | cad | 272.55 |  | 80.1
ME.13.010.0060.g | - scheda aggiuntiva da 2 loops | cad | 816.62 |  | 80.1
ME.13.010.0060.h | - kit di programmazione e configurazione mediante up-download dei dati. Comprensivo di CD , cavi di connessione e instruzioni operative. | cad | 328.13 |  | 80.1
ME.13.010.0070 | Centrale analogico/indirizzata di rivelazione incendio a multiprocessore, in versione RACK 19" sviluppata secondo le attuali le normative EN 54-2 e 4, dotata di 4 loops ampliabile con moduli da 4 loops dotati di proprio microprocessore fino a 16 loops. Ogni loops supporterà 99 rivelatori e 99 moduli di ingresso/uscita. Il numero massimo di punti in conformità alla normativa EN 54-2 dovrà essere di 512 punti per singolo microprocessore, con funzioni che permettono una costante supervisione dell'impianto relativamente alla manutenzione, agli eventuali allarmi intempestivi, ai test automatici verso il campo, al controllo della sensibilità dei rivelatori ed alla loro necessità di pulizia, ecc.. La centrale è capace di gestire separatamente la rivelazione gas tramite apposito modulo di interfaccia. Operazioni configurabili direttamente dalla tastiera della centrale o da pc tramite l'uscita seriale RS 232 che non dovrà avere chiave di protezione hardware. Con le seguenti caratteristiche: - 1 uscita seriale RS232 per download e upload delle programmazioni; - 1 uscita seriale RS485 per collegare sino a 24 pannelli remoti generali o locali incendio o tecnologici; - connessione ethernet (TCP/IP) ed una USB per pc o stampante, oppure un'uscita RS232/485 per connessione a NOTI-FIRE-NET con protocollo CEI-ABI, tramite schede opzionali; - display lcd grafico con 16 righe per 40 colonne (480 x 128 punti); - software standard in 2 lingue (italiano e inglese) selezionabili dall'utente; - altre lingue disponibili su eprom (3 lingue per chip); - quattro livelli d'accesso come richiesto dalla normativa EN 54-2; - 3 livelli di Password (Operatore, Manutenzione, Configurazione); - scritte programmabili descrizione punto e zona a 32 caratteri; - 150 zone fisiche e 400 gruppi logici diretti ed inversi; - equazioni di controllo (CBE) per attivazioni con operatori logici (AND-OR-DEL-ecc.); - archivio storico di 999 eventi in memoria non volatile; - orologio in tempo reale in memoria non volatile; - autoprogrammazione delle linee con riconoscimento automatico del tipo dei dispositivi collegati; - riconoscimento automatico di punti con lo stesso indirizzo; - algoritmi di decisione per i criteri di allarme e guasto; - cambio automatico sensibilità Giorno/Notte; - segnalazione di necessità di pulizia dei rivelatori; - segnalazione di scarsa sensibilità sensori; - soglia di Allarme per i sensori programmabile con 9 o 5 selezioni in funzione del tipo di rivelatore; - programmazione di funzioni software predefinite per diversi dispositivi in campo; - funzioni di test automatico dell'impianto e walk test manuale; - gestione rivelatori gas esplosivi e tossici, tramite interfaccia, con distinzione tra preallarme 1, 2 ed allarme e segnalazione su display remoto dedicato; - tastiera con tasti multifunzione; - comando di evacuazione; - comando d'azzeramento ritardi; - tasti per selezione dei menù operatore; - tastiera multifunzione per la programmazione completa in campo della centrale, comprensivo del testo utente; - programma opzionale di UPLOAD-DOWNLOAD su PC per la programmazione della centrale.Versione:
ME.13.010.0070.a | - 4 loop | cad | 3941.5 |  | 80.1
ME.13.010.0070.b | - 8 loop | cad | 6067.79 |  | 80.1
ME.13.010.0070.c | - 12 loop | cad | 7861.02 |  | 80.1
ME.13.010.0070.d | - 16 loop | cad | 9652.91 |  | 80.1
ME.13.010.0080 | Componenti per ampliamenti:
ME.13.010.0080.a | - cestello porta schede per ampliamento linee 3 slot, completo di cavo flat per 3 schede | cad | 341.07 |  | 80.09
ME.13.010.0080.b | - scheda 2 interfacce seriali con cavo piatto per collegamento pannelli annunciatori, terminale grafico, sistema integrato | cad | 361.71 |  | 80.1
ME.13.020 | RIVELATORI E ACCESSORI PER CENTRALI ANALOGICHE
ME.13.020.0010 | Rivelatori a basso profilo, tipologie:
ME.13.020.0010.a | - sensore ottico di fumo ad effetto Tyndall di tipo analogico/indirizzato. Equipaggiato di 2 led per la segnalazione delle condizioni di allarme oltre ad una uscita elettronica per il collegamento di una segnalazione remota a basso assorbimento. Il sensore dispone di camera ottica rimovibile e sostituibile localmente senza l'ausilio di attrezzature particolari e senza necessità di ricalibratura. Conforme alle norme EN54 pt.7, con dichiarazione DOP. | cad | 81.17 |  | 80.09
ME.13.020.0010.b | - sensore multicriterio ottico/termico di tipo analogico/indirizzato. Equipaggiato di 2 led per la segnalazione delle condizioni di allarme oltre ad una uscita elettronica per il collegamento di una segnalazione remota a basso assorbimento. Il sensore dispone di camera ottica rimovibile e sostituibile localmente senza l'ausilio di attrezzature particolari e senza necessità di ricalibratura. | cad | 122.18 |  | 80.09
ME.13.020.0010.c | - sensore termico di tipo analogico/indirizzato da 58° o 78°C. Equipaggiato di 2 led per la segnalazione delle condizioni di allarme oltre ad una uscita elettronica per l'attivazione di una segnalazione remota a basso assorbimento. Conforme alle norme EN 54 pt.5. | cad | 86.31 |  | 80.1
ME.13.020.0010.d | - rivelatore termovelocimetrico analogico indirizzato costituito da un doppio termistore. Intervento con veloce incremento di temperatura (10°C al minuto) od al raggiungimento di 58°C. Dotato di protocollo digitale avanzato che garantisce maggiori possibilità di gestione, capacità e flessibilità. Doppio led tricolore (rosso, verde e giallo) per visualizzazione a 360° programmabile lampeggiante o fisso. Dotato di isolatore di corto circuito. Certificato CPR in accordo alle Normative EN54 parte 5 e 17. Alimentazione 15-32Vcc. Temperatura di funzionamento da -30 a +70°C. Umidità relativa sino a 93% senza condensa. | cad | 91.86 |  | 80.1
ME.13.020.0020 | Rivelatori a sicurezza intrinseca, tipologie:
ME.13.020.0020.a | - rivelatore a sicurezza intrinseca ottico analogico indirizzato costituito da una camera ottica sensibile alladiffusione della luce. Da impiegarsi in tutte le aree classificate soggette a rischio d'esplosione. Differenti soglied'allarme programmabili da centrale. Doppio led di visualizzazione allarmi a 360°. Indirizzamento a mezzo diselettori rotanti. Omologato Baseefa per classe d'impiego EExia IICT5. Alimentazione 15-28Vcc. Temperatura difunzionamento da -10°C a +60°C. Umidità relativa sino a 93% senza condensa | cad | 483.42 |  | 80.1
ME.13.020.0020.b | - modulo d'ingresso per rivelatori e pulsanti a sicurezza intrinseca utilizzabile con centrali analogiche indirizzate. I rivelatori possono essere collegati su una linea a due conduttori sino ad un massimo di dieci. Necessita di essere utilizzata in abbinamento alla barriera a sicurezza intrinseca. Indirizzamento a mezzo di selettori rotanti con numerazione da 01 a 99. Alimentazione 15-28Vcc. Temperatura di funzionamento da 0°C a +60°C. Umidità relativa sino a 95% senza condensa. | cad | 477.42 |  | 80.1
ME.13.020.0020.c | - barriera a sicurezza intrinseca da utilizzare, con modulo 9E.13.020.0020.b , per rivelatori indirizzati e pulsanti a sicurezza intrinseca in zone classificate a rischio d'esplosività. | cad | 449.46 |  | 80.1
ME.13.020.0030 | Camera di analisi per condotte di ventilazione con custodia in ABS, è previsto l'utilizzo di un unico tubo di campionamento con lunghezza di 600 mm. in grado di prelevare e reimmettere l'aria in condotta. L'unità dovrà essere in grado di monitorare un flusso di aria tra 0,2 m/s e 20 m/s. Escluso rivelatore e base. Protezione IP54. Adatta per l'utilizzo con rivelatori convenzionali e analogici. Componenti / accessori:
ME.13.020.0030.a | - camera di analisi completa | cad | 201.64 |  | 80.1
ME.13.020.0030.b | - tubo di estensione 1,5 mt. | cad | 68.4 |  | 80.09
ME.13.020.0030.c | - staffa per installazione su condotte circolari dell'unità di analisi. | cad | 48.15 |  | 80.08
ME.13.020.0030.d | - custodia in acciaio galvanizzato per utilizzo della camera di analisi in esterno | cad | 428.57 |  | 80.1
ME.13.020.0040 | Basi ed accessori:
ME.13.020.0040.a | - base standard | cad | 6.08 |  | 80.1
ME.13.020.0040.b | - controbase in plastica con ingresso tubi | cad | 5.73 |  | 80.1
ME.13.020.0040.c | - tubo di campionamento cm 90 | cad | 31.87 |  | 80.08
ME.13.020.0040.d | - anello adattatore | cad | 11.57 |  | 80.12
ME.13.020.0040.e | - cappuccio antiacqua per zoccolo | cad | 4.33 |  | 80.14
ME.13.020.0050 | Pulsanti manuali indirizzabili:
ME.13.020.0050.a | - pulsante indirizzato manuale da interno a rottura vetro, provvisto di led rosso per la segnalazione locale di allarme, doppio isolatore per protezione della linea di comunicazione. Fornito con chiave di test, certificato CPR in accordo alla Normativa EN 54 parte 11 e 17. Alimentazione 15-28Vcc., corrente a riposo di 200 microA ed in allarme di 5mA con led attivo. Temperatura di funzionamento da 0°C a +50°C. Umidità relativa sino a 95%. Grado di protezione IP24D. | cad | 103.87 |  | 80.1
ME.13.020.0050.b | - membrana plastica da utilizzare al posto del vetrino per rendere riarmabile il pulsante | cad | 2.41 |  | 80.08
ME.13.020.0050.c | - vetro di ricambio per pulsante, confezione da 10 pezzi | cad | 21.44 |  | 80.08
ME.13.020.0050.d | - base relè | cad | 58.95 |  | 80.1
ME.13.020.0050.e | - kit per montaggio incassato | cad | 8.43 |  | 80.07
ME.13.020.0050.f | - anello adattatore | cad | 6.9 |  | 80
ME.13.020.0050.g | - cappuccio antiacqua per zoccolo | cad | 26.03 |  | 80.1
ME.13.020.0050.h | - pulsante indirizzato manuale da esterno a rottura vetro, provvisto di led rosso per la segnalazione locale di allarme, isolatore per protezione della linea di comunicazione. Fornito con chiave di test. Certificato CPR in accordo alla Normativa EN 54 parte 11 e 17. Alimentazione 15-28Vcc., corrente a riposo di 200 microA ed in allarme di 5mA con led attivo. Temperatura di funzionamento da 0°C a +50°C. Umidità relativa sino a 95%. Grado di protezione IP67. | cad | 324.61 |  | 80.1
ME.13.020.0050.i | - mascherina di copertura in plastica per avvisatori manuali, da posizionare frontalmente tramite semplici agganci al fine di proteggere la manovra di attivazione. | cad | 6.13 |  | 80.1
ME.13.020.0050.j | - membrana resettabile per pulsanti manuali | cad | 2.44 |  | 80.33
ME.13.020.0060 | Interfacce analogiche:
ME.13.020.0060.a | - modulo di ingresso, interfaccia per rivelatori di fumo convenzionali a 2 fili | cad | 107.53 |  | 80.09
ME.13.020.0060.b | - modulo di ingresso miniaturizzato | cad | 95.28 |  | 80.1
ME.13.020.0060.c | - modulo 4 ingressi | cad | 129.86 |  | 80.09
ME.13.020.0060.d | - modulo 4 ingressi- 4 relé | cad | 240.81 |  | 80.1
ME.13.020.0060.e | - modulo per 1 linea controllata di avvisatori acustici | cad | 182.77 |  | 80.1
ME.13.020.0060.f | - modulo 1 ingresso | cad | 182.77 |  | 80.1
ME.13.020.0060.g | - modulo 2 ingressi + 2 uscite | cad | 183.07 |  | 80.1
ME.13.020.0060.h | - modulo 2 ingressi + 1 uscita | cad | 145.5 |  | 80.1
ME.13.020.0070 | Interfacce analogiche:
ME.13.020.0070.a | - modulo di ingresso, interfaccia per rivelatori di fumo convenzionali a 2 fili | cad | 138.57 |  | 80.1
ME.13.020.0070.b | - modulo di ingresso miniaturizzato | cad | 66.61 |  | 80.09
ME.13.020.0070.c | - modulo di ingresso micro con uscita per LED | cad | 71.2 |  | 80.1
ME.13.020.0070.d | - modulo 10 ingressi | cad | 384.33 |  | 80.1
ME.13.020.0070.e | - modulo 10 uscite relè | cad | 458.59 |  | 80.1
ME.13.020.0070.f | - modulo 5 ingressi - 5 uscite | cad | 395.04 |  | 80.1
ME.13.020.0070.g | - modulo 1 uscita | cad | 89.56 |  | 80.1
ME.13.020.0070.h | - modulo 1 ingresso | cad | 77.32 |  | 80.1
ME.13.020.0070.i | - modulo 2 ingressi | cad | 97.23 |  | 80.1
ME.13.020.0070.j | - modulo 2 ingressi + 1 uscita | cad | 116.37 |  | 80.1
ME.13.020.0070.k | - modulo d'isolamento | cad | 71.2 |  | 80.1
ME.13.020.0070.l | - box per montaggio | cad | 13.01 |  | 80.09
ME.13.020.0070.m | - accessorio per montaggio su guida DIN | cad | 9.19 |  | 80.09
ME.13.020.0070.n | - accessorio per montaggio su pannello | cad | 9.19 |  | 80.09
ME.13.020.0080 | Interfaccia speciale per chiamata operatore, fornisce 2 ingressi per contatti e 1 uscita per segnalatore ottico/acustico, telealimentato da loop | cad | 120.97 |  | 80.09
ME.13.020.0090 | Segnalatori acustici indirizzabili:
ME.13.020.0090.a | - sirena elettronica indirizzabile alimentata da loop o con alimentazione esterna | cad | 114.84 |  | 80.09
ME.13.020.0090.b | - supporto di montaggio per sirena, IP54 di colore rosso | cad | 6.9 |  | 80
ME.13.020.0090.c | - supporto di montaggio per sirena di colore rosso | cad | 9.96 |  | 80.02
ME.13.020.0095 | Barriera di rivelazione fumi con emissione ad infrarossi con tipologia di funzionamento a riflessione. Autoreset e soglie di allarme regolabili. Connessione diretta al loop di rivelazione; il collegamento ai 2 conduttori del loop fornisce sia alimentazione all'apparato, che l'indirizzo dell'elemento per provvedere alla trasmissione delle segnalazioni di allarme e guasto. L'unità è fornita completa di prisma di riflessione. Conforme alle norme EN 54 pt.12, con dichiarazione DOP. Portata / accessori:
ME.13.020.0095.a | - da 5 a 50 mt. in lunghezza per 15 mt. in larghezza | cad | 1059.99 |  | 80.1
ME.13.020.0095.b | - da 5 a 100 mt. in lunghezza per 15 mt. in larghezza | cad | 1337.17 |  | 80.1
ME.13.020.0095.c | - riflettore a lungo raggio 70-100 m | cad | 268.47 |  | 80.09
ME.13.020.0095.d | - supporto di montaggio girevole | cad | 255.19 |  | 80.1
ME.13.030 | CENTRALI CONVENZIONALI
ME.13.030.0010 | Centrale convenzionale, conforme alla norma EN54
ME.13.030.0010.a | - centrale a 2 zone di rivelazione incendio, batterie escluse | cad | 347.25 |  | 80.1
ME.13.030.0010.b | - centrale a 4 zone di rivelazione incendio, batterie escluse | cad | 405.98 |  | 80.1
ME.13.030.0010.c | - centrale a 8 zone di rivelazione incendio, batterie escluse | cad | 405.98 |  | 80.1
ME.13.030.0010.d | - centrale a 16 zone di rivelazione incendio, batterie escluse | cad | 747.52 |  | 80.1
ME.13.030.0020 | Centrale convenzionale con opzione di spegnimento, conforme alla norma EN54
ME.13.030.0020.a | - centrale a 3 zone di rivelazione e di 1 canale di spegnimento. Spazio interno per l'alloggiamento di 2 batterie 12V/7,5Ah. Certificata EN54 | cad | 1150.85 |  | 80.1
ME.13.030.0020.b | - modulo master equipaggiato di 4 uscite supervisionate con tensione di 24Vcc. Possibilità di attuare uscite associate a dispositivi ottico/acustici o altri dispositivi. Collegamento alle centrali tramite bus interno. | cad | 132.59 |  | 80.1
ME.13.030.0020.c | - modulo master equipaggiato di 4 uscite relè. Possibilità di attuare uscite a relè per singola zona o per l'attivazione di relè associati allo stato di una o più zone. Collegamento alle centrali tramite bus interno. | cad | 132.59 |  | 80.1
ME.13.040 | RIVELATORI E ACCESSORI PER CENTRALI CONVENZIONALI
ME.13.040.0010 | Rivelatori a basso profilo:
ME.13.040.0010.a | - ottico di fumo | cad | 45.35 |  | 80.11
ME.13.040.0010.b | - ottico di fumo con relè | cad | 70.97 |  | 80.1
ME.13.040.0010.c | - ottico termico multicriteria | cad | 61.58 |  | 80.09
ME.13.040.0010.d | - termovelocimetrico + max temperatura 57°C | cad | 43.19 |  | 80.09
ME.13.040.0010.e | - termovelocimetrico + max temperatura 57°C e relè | cad | 60.78 |  | 80.09
ME.13.040.0020 | Accessori per rivelatori basso profilo:
ME.13.040.0020.a | - base per rivelatori | cad | 6.57 |  | 80.06
ME.13.040.0020.b | - controbase ingresso tubi- in plastica | cad | 5.73 |  | 80.1
ME.13.040.0020.c | - anello adattatore | cad | 11.57 |  | 80.12
ME.13.040.0020.d | - cappuccio antiacqua per zoccolo | cad | 4.33 |  | 80.14
ME.13.040.0030 | Rivelatori a sicurezza intrinseca:
ME.13.040.0030.a | - multicriterio ottico/termico a sicurezza intrinseca | cad | 247.85 |  | 80.1
ME.13.040.0030.b | - termovelocimetrico a sicurezza intrinseca | cad | 179.89 |  | 80.1
ME.13.040.0030.c | - ottico di fumo a sicurezza intrinseca | cad | 48.24 |  | 80.08
ME.13.040.0030.d | - barriera a 1 zona per rivelatori a sicurezza intrinseca | cad | 699.68 |  | 80.1
ME.13.040.0040 | Camera di analisi per condotte per la campionatura della corrente d'aria nelle condotte, possibilità di montaggio di rivelatori di fumo ottici, controllo costante della sensibilità e verifica degli allarmi della centrale, range dell'aria nel canale 2-20 m/s, contenitore in plastica robusta, coperchio trasparente per ispezione dei filcamera di analisi per condotte di ventilazione con custodia in ABS. E' previsto l'utilizzo di un unico tubo di campionamento con lunghezza di 600 mm. in grado di prelevare e reimmettere l'aria in condotta. L'unità dovrà essere in grado di monitorare un flusso di aria tra 0,2 m/s e 20 m/s. Escluso rivelatore e base. Protezione IP54. Adatta per l'utilizzo con rivelatori convenzionali e analogici.
ME.13.040.0040.a | - camera di analisi | cad | 181.3 |  | 80.1
ME.13.040.0040.b | - tubo di campionamento cm 45 | cad | 8.67 |  | 80.05
ME.13.040.0050 | Rivelatori termici speciali
ME.13.040.0050.a | - termico ADPE, temperatura a richiesta | cad | 426.33 |  | 80.1
ME.13.040.0050.b | - termico IP66, temperatura a richiesta | cad | 379.61 |  | 80.1
ME.13.040.0050.c | - termico, temperatura 57°C | cad | 196.52 |  | 80.09
ME.13.040.0050.d | - termico, temperatura 90°C | cad | 196.52 |  | 80.09
ME.13.040.0050.e | - termico, temperatura a richiesta (max 110°C) | cad | 206.5 |  | 80.1
ME.13.040.0050.f | - termico ADPE, temperatura 57°C | cad | 226.49 |  | 80.1
ME.13.040.0050.g | - termico ADPE, temperatura 90°C | cad | 226.49 |  | 80.1
ME.13.040.0050.h | - termico ADPE, temperatura a richiesta (max 110°C) | cad | 252.46 |  | 80.1
ME.13.040.0050.i | - sonda IP67, temp. 57°C | cad | 139.9 |  | 80.09
ME.13.040.0050.j | - sonda IP67, temperatura a richiesta (max 110°C) | cad | 153.21 |  | 80.09
ME.13.040.0060 | Cavo termosensibile:
ME.13.040.0060.a | - tarato per 68°C | m | 6 |  | 80
ME.13.040.0060.b | - tarato per 105°C | m | 4.65 |  | 80.22
ME.13.040.0070 | Sonde antiallagamento:
ME.13.040.0070.a | - rilevatore puntiforme allagamento autonomo | m | 60.48 |  | 80.09
ME.13.040.0070.b | - rivelatore puntiforme antiallagamento | cad | 48.76 |  | 80.11
ME.13.040.0070.c | - interfaccia per rilevatore puntiforme antiallagamento | cad | 152.88 |  | 80.1
ME.13.040.0080 | Rivelatori lineari:
ME.13.040.0080.a | - barriera lineare di rivelazione fumi con emissione ad infrarossi composta da unità di trasmissione ed unità di ricezione separate. Portata 5-120 mt. in lunghezza per una larghezza massima di 15 mt. Autoreset e soglie di allarme regolabili. Unità di controllo separata dal gruppo ottico costituita da una centralina con display LDC per la segnalazione delle condizione di allarme e di guasto su uscite a relè per ogni unità ottica ad essa collegata e relativa programmazione. Il gruppo ottico è dotato di un sistema laser e di un sistema meccanico di regolazione che consente un movimento fino a 10° per facilitarne l'allineamento. Alimentazione 12/36Vcc. Conforme alle norme EN 54 pt. 12. | cad | 1224.65 |  | 80.1
ME.13.040.0080.b | - barriera lineare di rivelazione fumi supplementare all'articolo 1E.13.040.0080.a collegabile all'unità di controllo separata dal gruppo ottico con emissione ad infrarossi composta da unità di trasmissione ed unità di ricezione. Portata 5-120 mt. in lunghezza per una larghezza massima di 15 mt. Autoreset e soglie di allarme regolabili. Collegamento diretto verso una unità principale. Il gruppo ottico è dotato di un sistema laser e di un sistema meccanico di regolazione che consente un movimento fino a 10° per facilitarne lallineamento. Alimentazione 12/36Vcc. Conforme alle norme EN 54 pt. 12. | cad | 1006.46 |  | 80.1
ME.13.040.0080.c | - rivelatore lineare di fumo convenzionale costituito da trasmettitore e ricevitore separati. Raggio di protezione compreso tra i 5 ed i 200 metri. Regolazione dell'intensità del fascio, in funzione della distanza a mezzo di trimer. Controllo automatico del guadagno per compensazione perdita del segnale a causa impolveramento. Completo d'interfaccia relè che permette la segnalazione di allarme e guasto . Certificato CPR in accordo alla normativa EN 54 parte 12. Tensione di funzionamento 24Vcc. Temperatura di funzionamento da -20°C a +55°C. Umidità relativa sino a 95% (senza condensa). Grado di protezione IP 44. | cad | 1332.4 |  | 80.1
ME.13.040.0080.d | - barriera lineare di rivelazione fumi con emissione ad infrarossi con tipologia di funzionamento a riflessione con unità di trasmissione e ricezione ospitati in un unica unità . Portata da 5 a 50 mt. in lunghezza per 15 mt. in larghezza. Autoreset e soglie di allarme regolabili. Segnalazione separata per la condizione di allarme e di guasto su uscite a relè. Alimentazione 12/24Vcc. Completa di prisma di riflessione. Conforme alle norme EN 54 pt. 12, con dichiarazione DOP. | cad | 869.7 |  | 80.1
ME.13.040.0080.e | - barriera lineare di rivelazione fumi con emissione ad infrarossi con tipologia di funzionamento a riflessione con unità di trasmissione e ricezione ospitati in un unica unità. Portata da 50 a 100 mt. in lunghezza per 15 mt. in larghezza. Autoreset e soglie di allarme regolabili. Segnalazione separata per la condizione di allarme e di guasto su uscite a relè. Alimentazione 12/24Vcc. Completa di prisma di riflessione. Conforme alle norme EN54 pt.12, con dichiarazione DOP. | cad | 1011.87 |  | 80.1
ME.13.040.0080.f | - barriera lineare Unità Ricevente tecnologia OSID (Open-area Smoke Imaging Detection) con 7°, con duplice fascio luminoso(UV ed IR), dotato di un elemento sensibile con un effettivo campo visivo in grado di ricevere i segnali dai diversi emettitori (max fino a 7) installati spazialmente nell'area da proteggere. Ciascun emettitore genera 2 fasci luminosi nelle frequenze UV ed IR, codificati attraverso un codice univoco riconosciuto dal ricevitore. Tensione di alimentazione da 20 a 30 VCC (24 V CC nominali). Caratteristiche: - Copertura max. di rilevazione: da 30 a 150 m; - LED di stato per incendio, malfunzionamento e alimentazione; - Elevata immunità ai falsi allarmi; - Elevata immunità a polvere e intrusione di oggetti solidi; - Allineamento semplificato con ampia escursione degli angoli di visualizzazione e regolazioni; - Tolleranza agli scostamenti nell'allineamento; - Configurazione semplificata tramite DIP switch; - Rivelazione di fumo con fasci luminosi a duplice lunghezza d'onda; - Interfaccia di allarme convenzionale per l'integrazione lineare con i sistemi antincendio; - Tre soglie di allarme; - Angolo di rotazione ±60° (orizzontale) ±15° (verticale); | cad | 1122.85 |  | 80.1
ME.13.040.0080.g | - barriera lineare Unità Ricevente tecnologia OSID (Open-area Smoke Imaging Detection) con 80°, con duplice fascio luminoso(UV ed IR), dotato di un elemento sensibile con un effettivo campo visivo in grado di ricevere i segnali dai diversi emettitori (max fino a 7) installati spazialmente nell'area da proteggere. Ciascun emettitore genera 2 fasci luminosi nelle frequenze UV ed IR, codificati attraverso un codice univoco riconosciuto dal ricevitore. Tensione di alimentazione da 20 a 30 VCC (24 V CC nominali). Caratteristiche: - Copertura max. di rilevazione: da 6 a 34 m; - LED di stato per incendio, malfunzionamento e alimentazione; - Elevata immunità ai falsi allarmi; - Elevata immunità a polvere e intrusione di oggetti solidi; - Allineamento semplificato con ampia escursione degli angoli di visualizzazione e regolazioni; - Tolleranza agli scostamenti nell'allineamento; - Configurazione semplificata tramite DIP switch; - Rivelazione di fumo con fasci luminosi a duplice lunghezza d'onda; - Interfaccia di allarme convenzionale per l'integrazione lineare con i sistemi antincendio; - Tre soglie di allarme; - Angolo di rotazione ±60° (orizzontale) ±15° (verticale); | cad | 1275.97 |  | 80.1
ME.13.040.0080.h | - barriera linerare Unita Emettitore tecnologia OSID versione ad alimentazione a batteria( durata 3 anni) da integrare all'art. 1E.13.040.0080.g/f. Emettitore che genera 2 fasci luminosi nelle frequenze UV ed IR codificati attraverso un codice univoco riconosciuto dal ricevitore. Certificato secondo (305/2011/EU - CPR). | cad | 561.43 |  | 80.1
ME.13.040.0080.i | - barriera linerare Unita Emettitore tecnologia OSID versione ad alimentazione 24Vdc da integrare all'art. 1E.13.040.0080.g/f. Emettitore che genera 2 fasci luminosi nelle frequenze UV ed IR codificati attraverso un codice univoco riconosciuto dal ricevitore. Certificato secondo (305/2011/EU - CPR). | cad | 561.43 |  | 80.1
ME.13.040.0080.j | - kit di installazione per barriere lineari a tecnologia OSID, strumento di allineamento a Laser, filtri di test , cavo x PC , panno per pulizia, manuale. | cad | 510.39 |  | 80.1
ME.13.040.0080.k | - barriera ad infrarossi per rivelazione incendi a riflessione. Completa di prisma per una portata da 50 - 100 mt. Basso assorbimento con alimentazione a 12/24Vcc. Elettronica di controllo separata dal gruppo ottico con uscite singole a relè per allarme e guasto. Gruppo ottico motorizzato per la compensazione di piccoli movimenti strutturali. Approvazione EN 54 pt. 12 | cad | 1045.32 |  | 80.1
ME.13.040.0080.l | - barriera di rivelazione fumi con emissione ad infrarossi con tipologia di funzionamento a riflessione. Portata da 50 a 100 mt. in lunghezza per 15 mt. in larghezza. Autoreset e soglie di allarme regolabili. La barriera dispone di elettronica separata dal gruppo ottico con la segnalazione separata per la condizione di allarme e di guasto su uscite a relè. Il gruppo ottico è motorizzato ed in grado di compensare autonomamente eventuali piccoli disallineamenti dovuti a spostamenti strutturali. Alimentazione 12/24Vcc. Completa di prisma di riflessione. Conforme alle norme EN 54 pt. 12, con dichiarazione DOP. | cad | 1262.75 |  | 80.1
ME.13.040.0080.m | - Catarifrangente 10 x 10 cm per barriere lineari | cad | 114.32 |  | 80.1
ME.13.040.0090 | Rivelatori lineari in esecuzione ADPE
ME.13.040.0090.a | - ottico di fumo composto da unità di trasmissione e unità di ricezione, portata massima 100 m, custodia per installazione in ambienti con rischio di esplosione, completo d accessori di montaggio, conforme norma EN54 | cad | 4983.92 |  | 80.1
ME.13.040.0100 | Rivelatori di fiamma:
ME.13.040.0100.a | - UV 24 Vcc IP55, completo di scheda relè allarme/guasto | cad | 2009.65 |  | 80.1
ME.13.040.0100.b | - UV 24 Vcc antideflagrante, completo di scheda relè allarme/guasto | cad | 3349.41 |  | 80.1
ME.13.040.0110 | Accessori per rivelatori di fiamma:
ME.13.040.0110.a | - supporto di montaggio orientabile | cad | 294.75 |  | 80.09
ME.13.040.0120 | Rivelatori di scintilla - 24 Vcc | cad | 1741.7 |  | 80.1
ME.13.040.0130 | Supporto per Rivelatori di scintilla - 24 Vcc | cad | 294.75 |  | 80.09
ME.13.040.0140 | Elettromagneti:
ME.13.040.0140.a | - elettromagnete in contenitore metallico per montaggio a muro completo di controplacca articolata. Alimentazione a 24Vcc con forza di tenuta di 40daN ed assorbimento di 1,6 W. Protezione IP42. | cad | 46.6 |  | 80.09
ME.13.040.0140.b | - elettromagnete in contenitore metallico per montaggio a muro completo di controplacca articolata e pulsante di sblocco. Alimentazione a 24Vcc con forza di tenuta di 40daN ed assorbimento di 1,6 W. Protezione IP42. | cad | 58.61 |  | 80.09
ME.13.040.0140.c | - elettromagnete montato su base metallica quadrata completo di controplacca fissa. Alimentazione a 24Vcc con forza di tenuta di 40daN ed assorbimento di 1,6 W. Protezione IP30. | cad | 41.78 |  | 80.09
ME.13.040.0140.d | - elettromagnete per porta tagliafuoco per installazione ad incasso completo di controplacca articolata e di pulsante di sblocco. Forza di ritenuta 40 daN, Alimentazione 24Vcc. Protezione IP42. Box da incasso escluso. | cad | 56.51 |  | 80.09
ME.13.040.0140.e | - elettromagnete per porta tagliafuoco in contenitore di alluminio rinforzato completo di controplacca articolata e di pulsante di sblocco. Forza di ritenuta 40 daN, Alimentazione 24Vcc. Protezione IP52 | cad | 66.13 |  | 80.1
ME.13.040.0140.f | - elettromagnete in contenitore di alluminio rinforzato per montaggio a superficie completo di controplacca piatta e pulsante di sblocco. Alimentazione a 24Vcc con forza di tenuta di 40daN ed assorbimento di 1,6 W. Protezione IP52. | cad | 89.25 |  | 80.1
ME.13.040.0140.g | - estensione in allumino rinforzato per elettromagnete. Lunghezza di 40 mm. | cad | 19.78 |  | 80.08
ME.13.040.0140.h | - estensione in allumino rinforzato per elettromagnete. Lunghezza di 150 mm. | cad | 22.08 |  | 80.07
ME.13.040.0140.i | - estensione in allumino rinforzato per elettromagnete. Lunghezza di 250 mm. | cad | 24.66 |  | 80.09
ME.13.040.0140.l | - elettromagnete in contenitore metallico antideflagrante completo di controplacca piatta. Alimentazione a 24Vcc con forza di tenuta di 50daN ed assorbimento di 1,6 W. | cad | 1373.85 |  | 80.1
ME.13.040.0140.m | - colonnina standard per fissaggio elettromagneti standard. Possibilità di fissaggio a parete o pavimento. | cad | 48.46 |  | 80.09
ME.13.040.0140.n | - piastra di ancoraggio fissa per elettromagnete. | cad | 23.85 |  | 80.08
ME.13.040.0140.o | - piastra di ancoraggio fissa per elettromagnete. | cad | 32.43 |  | 80.08
ME.13.040.0140.p | - elettromagnete per montaggio a pavimento. IP40 Alimentazione a 24Vcc con forza di tenuta di 490N. Completo di pulsante di sblocco. | cad | 187.56 |  | 80.1
ME.13.040.0150 | Pulsanti manuali d'allarme a rottura vetro:
ME.13.040.0150.a | - convenzionale a 1 scambio | cad | 17.2 |  | 80.12
ME.13.040.0150.b | - convenzionale ripristinabile | cad | 25.25 |  | 80.08
ME.13.040.0150.c | - vetro di ricambio per pulsante, confezione da 10 pezzi | cad | 21.44 |  | 80.08
ME.13.040.0150.d | - a 1 scambio IP65, rottura vetro | cad | 176.24 |  | 80.1
ME.13.040.0160 | Segnalatori ottico/acustici:
ME.13.040.0160.a | - sirena piezo-elettronica multitono da interno con base a basso profilo. Trimmer per la regolazione del volume e dispositivo di bloccaggio. Attivazione remota selezionabile su 2 toni. Tensione di alimentazione da 17 a 60 Vcc. Protezione IP21. EN54 CPD " | cad | 49.57 |  | 80.09
ME.13.040.0160.b | - sirena piezo-elettronica multitono da esterno con base ad alto profilo. Trimmer per la regolazione del volume e dispositivo di bloccaggio. Attivazione remota selezionabile su 2 toni. Tensione di alimentazione da 17 a 60 Vcc. Protezione IP65. EN54 CPD | cad | 49.57 |  | 80.09
ME.13.040.0160.c | - sirena piezo-elettronica multitono da interno con lampeggiante e base a basso profilo. Trimmer per la regolazione del volume e dispositivo di bloccaggio.- sirena e lampeggiante con comando separato. Tensione di alimentazione da 17 a 60 Vcc. Protezione IP21 | cad | 108.52 |  | 80.1
ME.13.040.0160.d | - sirena piezo-elettronica multitono da esterno con lampeggiante e base ad alto profilo. Trimmer per la regolazione del volume e dispositivo di bloccaggio. - sirena e lampeggiante con comando separato. Tensione di alimentazione da 17 a 60 Vcc. Protezione IP65 | cad | 115.23 |  | 80.09
ME.13.040.0160.e | - sirena piezo-elettronica multitono da interno predisposta per il fissaggio di base per sensore (interasse 64mm.). Trimmer per la regolazione del volume. Tensione di alimentazione da 17 a 60 Vcc. Protezione IP21. EN54 CPD " | cad | 58.95 |  | 80.1
ME.13.040.0160.f | - sirena autoalimentata da esterno, di colore rosso, realizzata in policarbonato resistente agli urti ed alle radiazioni U.V., con coperchio interno in acciaio a prova di schiuma, lampeggiante strobo rosso, potenza acustica di 120 dB a un metro. Batteria s | cad | 175.97 |  | 80.09
ME.13.040.0160.g | "- sirena autoalimentata da esterno, di colore rosso, realizzata in policarbonato resistente agli urti ed alle radiazioni U.V., lampeggiante strobo rosso, potenza acustica di 106 dB a 3 metri. Batteria supportata 12Vcc- 2,2Ah. " | cad | 146.04 |  | 80.09
ME.13.040.0160.h | - lampeggiante xenon rosso con base bianca- tensione 24Vcc. Potenza 1W | cad | 28.14 |  | 80.1
ME.13.040.0160.i | - campana polarizzata. Alimentazione a 24 Vcc. Diametro 6". Basso assorbimento.-EN54 CPD | cad | 56.78 |  | 80.1
ME.13.040.0160.j | - campana elettronica con calotta in acciaio rosso di diametro 6". Protezione IP55 per iInstallazione in esterni. Funzionamento a 24Vcc. | cad | 84.41 |  | 80.1
ME.13.040.0160.k | - campana di allarme 12Vcc. - 112mm. | cad | 50.42 |  | 80.11
ME.13.040.0160.l | - campana di allarme 12Vcc. - 152mm. | cad | 60.52 |  | 80.11
ME.13.040.0160.m | - campana di allarme 24Vcc. - 112mm. | cad | 50.42 |  | 80.11
ME.13.040.0160.n | - campana di allarme 24Vcc. - 152mm. | cad | 62.12 |  | 80.09
ME.13.040.0160.o | - pannello ottico/acustico con buzzer e led ad alta luminosità. Alimentazione 24 Vcc. Custodia in materiale plastico. Scritta standard con "allarme incendio". Protwzione IP42. | cad | 93.2 |  | 80.1
ME.13.040.0160.p | - pannello ottico/acustico con buzzer e led ad alta luminosità. Alimentazione 24 Vcc. Custodia in materiale plastico. Scritta standard con "allarme incendio". Protezione IP65 | cad | 125.3 |  | 80.1
ME.13.040.0160.q | - pannello ottico/acustico autoalimentato di led's ad alta luminosità e buzzer con suono intermittente. Il pannello dispone di led per segnalazione anomalie, possibilità di test remoto e uscita elettronica per la remotizzazione della segnalazione di anomal | cad | 149.08 |  | 80.1
ME.13.040.0160.r | - pannello ottico/acustico autoalimentato di led's ad alta luminosità e buzzer con suono intermittente. Il pannello dispone di led per segnalazione anomalie, possibilità di test remoto e uscita elettronica per la remotizzazione della segnalazione di anomal | cad | 190.69 |  | 80.09
ME.13.040.0160.s | - staffa per installazione a bandiera o bifacciale della serie di pannelli ottico/acustici GRP25x | cad | 18.22 |  | 80.08
ME.13.040.0160.t | - ripetitore luminoso di allarme a basso assorbimento equipaggiato di 2 led. Da utilizzare con sostemi convenzionali o analogici" | cad | 15 |  | 80.13
ME.13.040.0160.u | - ripetitore luminoso di allarme a led. Completo di buzzer per segnalazione acustica. | cad | 16.27 |  | 80.09
ME.13.040.0160.v | - ripetitore luminoso di allarme a basso assorbimento equipaggiato di 3 led. Da utilizzare con sistemi convenzionali o analogici" | cad | 14.73 |  | 80.11
ME.13.040.0170 | Sistema di aspirazione e/o campionamento:
ME.13.040.0170.a | - sistema di aspirazione predisposto per la gestione di 1 tubo di campionamento. Il sistema si compone di una centrale e di una rete di campionamento composta da tubo con diametro 27 mm. disposto in ambiente. Caratteristiche principali della unità: sistema di analisi dell'aria tramite camera di analisi equipaggiata di sistema laser di intercettazione particelle. filtro interno sostituibile. Sensibilità secondo standard EN54-20 per le classi A,B e C soglie dinamiche di allarme con compensazione della sensibilità e algoritmo di discriminazione della polvere, 2 livelli di allarme, 3 uscite relè per segnalazione allarmi (2) e guasto. diametro tubazioni 27 mm. Lunghezza massima tubazioni di 50 metri. Copertura massima di 750mq. Numero massimo di fori 2/4/10 in classi A/B/C 1 tubo di campionamento visualizzazione delle segnalazioni tramite leds, predisposto per interconnessione su rete RS-485 tramite modulo opzionale alimentazione 24Vcc, assorbimento 350 mA Conforme alle norme EN 54 pt. 20 | cad | 1811.89 |  | 80.1
ME.13.040.0170.b | - sistema di aspirazione predisposto per la gestione di 1 tubo di campionamento. Il sistema si compone di una centrale e di una rete di campionamento composta da tubo con diametro 27 mm. disposto in ambiente. Caratteristiche principali della unità: sistema di analisi dell'aria tramite camera di analisi equipaggiata di sistema laser di intercettazione particelle sensibilità da 0,0003microm a 10 microm. Filtro interno sostituibile. Sensibilità secondo standard EN54-20 per le classi A,B e C. Soglie dinamiche di allarme con compensazione della sensibilità e algoritmo di discriminazione della polvere 4 livelli di allarme, 2 uscite relè per segnalazione allarmi e guasto, diametro tubazioni 27 mm. lunghezza massima tubazioni di 50 metri copertura massima di 750mq. Numero massimo di fori 2/4/10 in classi A/B/C 1 tubo di campionamento. Visualizzazione delle segnalazioni tramite leds. Equipaggiato di modulo per interconnessione su rete RS-485. Alimentazione 24Vcc assorbimento 350 mA. Conforme alle norme EN54 pt.20 | cad | 2771.49 |  | 80.1
ME.13.040.0170.c | - sistema di aspirazione predisposto per la gestione di 2 tubi di campionamento. Il sistema si compone di una centrale e di una rete di campionamento composta da 2 tubi con diametro 27 mm. disposti in ambiente. Caratteristiche principali della centrale : sistema di analisi dellaria tramite camera di analisi equipaggiata di sistema laser di intercettazione particelle sensibilità da 0,0003microm a 10 microm; filtro interno sostituibile sensibilità secondo standard EN54-20 per le classi A,B e C ; soglie dinamiche di allarme con compensazione della sensibilità e algoritmo di discriminazione della polvere; 4 livelli di allarme; 2 uscite relè per segnalazione allarmi e guasto; diametro tubazioni 27 mm.; lunghezza totale massima delle 2 tubazioni di 100 metri; copertura massima di 1400 mq. ; numero massimo di 25 fori ; 2 tubi di campionamento ; visualizzazione delle segnalazioni tramite leds; equipaggiato di modulo per interconnessione su rete RS-485. Alimentazione 24Vcc assorbimento 400 mA;.Conforme alle norme EN 54 pt. 20 | cad | 3828.66 |  | 80.1
ME.13.040.0170.d | - sistema di aspirazione predisposto per la gestione di 4 tubi di campionamento. Il sistema si compone di una centrale e di una rete di campionamento composta da 4 tubi con diametro 27 mm. disposti in ambiente. Il dispositivo integra il Modulo di Comando in grado di interfacciare un network su bus RS485 composto da massimo 127 unità con la possibilità di programmazione globale per tutti i dispositivi collegati. Caratteristiche principali della centrale : sistema di analisi dell'aria tramite camera di analisi equipaggiata di sistema laser di intercettazione particelle Sensibilità da 0,0003microm a 10 microm; filtro interno sostituibile; sensibilità secondo standard EN54-20 per le classi A,B e C soglie dinamiche di allarme con compensazione della sensibilità e algoritmo di discriminazione della polvere; 4 livelli di allarme; 5 uscite relè per segnalazione allarme, preallarme, guasto, aux; diametro tubazioni 27 mm; lunghezza totale massima delle 4 tubazioni di 200 metri; copertura massima di 2000 mq.; numero massimo di 100 fori; 4 tubi di campionamento ; visualizzazione delle segnalazioni tramite display LCD e bar graphic equipaggiato di modulo per interconnessione su rete RS-485 ; alimentazione 24Vcc; Conforme alle norme EN 54 pt. 20 | cad | 5428.7 |  | 80.1
ME.13.040.0170.e | - sistema di aspirazione predisposto per la gestione di 4 tubi di campionamento. Il sistema si compone di una centrale e di una rete di campionamento composta da 4 tubi con diametro 27 mm. disposti in ambiente. Il dispositivo integra il Modulo di Comando in grado di interfacciare un network su bus RS485 composto da massimo 127 unità con la possibilità di programmazione globale per tutti i dispositivi collegati. Caratteristiche principali della centrale : sistema di analisi dell'aria tramite camera di analisi equipaggiata di sistema laser di intercettazione particelle Sensibilità da 0,0003microm a 10 microm; filtro interno sostituibile; sensibilità secondo standard EN54-20 per le classi A,B e C soglie dinamiche di allarme con compensazione della sensibilità e algoritmo di discriminazione della polvere; 4 livelli di allarme; 5 uscite relè per segnalazione allarme, preallarme, guasto, aux; diametro tubazioni 27 mm; lunghezza totale massima delle 4 tubazioni di 200 metri; copertura massima di 2000 mq.; numero massimo di 100 fori; 4 tubi di campionamento ; visualizzazione delle segnalazioni tramite display LCD e bar graphic equipaggiato di modulo per interconnessione su rete RS-485 ; alimentazione 24Vcc; Conforme alle norme EN 54 pt. 20 | cad | 8085.88 |  | 80.1
ME.13.040.0170.f | - filtro di ricambio per unità Laser | cad | 71.43 |  | 80.11
ME.13.040.0170.g | - tubo di campionamento in ABS di colore rosso completo di pezzi speciali e accessori di montaggio | m | 5.64 |  | 80.14
ME.13.040.0170.h | - kit composto da giunto a T per tubo rigido, tubazione flessibile di 1 metro e capillare da 10 mm. per la realizzazione di punto di campionamento con fissaggio tramite viti direttamente sulla struttura. | cad | 55.75 |  | 80.09
ME.13.040.0170.i | - trappola acqua con sifone completo di valvola di chiusura e rubinetto | cad | 65.36 |  | 80.09
ME.13.040.0170.j | - raccordo di giunzione ispezionabile | cad | 7.85 |  | 80.13
ME.13.050 | RIVELAZIONE GAS
ME.13.050.0010 | Centrale di rivelazione gas proporzionale con display a cristalli liquidi retroilluminato e 7 tasti funzione, batterie 2x12V 7Ah escluse, alimentazione 230 Vca in versione rack:
ME.13.050.0010.a | - a 4 canali di rivelazione | cad | 825.62 |  | 80.1
ME.13.050.0010.b | - a 8 canali di rivelazione | cad | 1226.1 |  | 80.1
ME.13.050.0020 | Centrale di rivelazione gas proporzionale con display a cristalli liquidi retroilluminato e 7 tasti funzione, batterie 2x12V 7Ah escluse, alimentazione 230 Vca in versione rack:
ME.13.050.0020.a | - a 4 canali di rivelazione | cad | 3028.3 |  | 80.1
ME.13.050.0020.b | - 8 canali di rivelazione espandibile a 200 | cad | 3496.98 |  | 80.1
ME.13.050.0030 | Schede per centrali di rivelazione proporzionale:
ME.13.050.0030.a | - a 8 ingressi | cad | 286.7 |  | 80.1
ME.13.050.0030.b | - a 16 relè | cad | 320.65 |  | 80.1
ME.13.050.0040 | Sensore catalitico per rivelazione di gas metano a doppia soglia, in contenitore di plastica autoestinguente con grado i protezione IP42, dotato di uscita a relè per la segnalazione dell'allarme, alimentazione 24 Vcc, assorbimento a riposo 15 mA e 30 mA in allarme. | cad | 179.8 |  | 80.09
ME.13.050.0050 | Rivelatore a cella elettrochimica di monossido di carbonio a doppia soglia in contenitore IP42 dotato di relè di allarme. Alimentazione 24 Vcc, | cad | 241.63 |  | 80.09
ME.13.050.0060 | Rivelatore per centrali convenzionali a doppia soglia in contenitore antipolvere
ME.13.050.0060.a | - di metano 5-10% LIE | cad | 179.8 |  | 80.09
ME.13.050.0060.b | - di GPL 5-10% LIE | cad | 179.8 |  | 80.09
ME.13.050.0060.c | - di CO 10-20% LIE | cad | 241.63 |  | 80.09
ME.13.050.0070 | Rivelatore per centrali convenzionali a doppia soglia in contenitore antideflagrante
ME.13.050.0070.a | - di metano 10-20% LIE | cad | 589.3 |  | 80.1
ME.13.050.0070.b | - 10-20% LIE di uno dei seguenti gas: GPL, pentano, propano, butano, idrogeno, alcool etilico, alcool propilico, alcool metilico, vapori di benzina | cad | 589.3 |  | 80.1
ME.13.050.0070.c | - 10-20% LIE di uno dei seguenti gas, toluolo, xilolo, acetilene, acetone, acetato di etile, esano, etano, isobutano, metileticheone, etilene, ciclopentano, propene | cad | 719.96 |  | 80.1
ME.13.050.0080 | Scheda per rivelatori a doppia soglia a 3 relè | cad | 52.69 |  | 80.09
ME.13.050.0090 | Rivelatore per centrali proporzionali, 4-20mA in contenitore antipolvere:
ME.13.050.0090.a | - di vapori di benzina 4÷20 mA | cad | 411.61 |  | 80.1
ME.13.050.0090.b | - di metano 4÷20 mA | cad | 411.61 |  | 80.1
ME.13.050.0090.c | - 4÷20 mA di uno dei segunti gas: GPL, propano, butano | cad | 411.61 |  | 80.1
ME.13.050.0090.d | - di CO 4÷20 mA 0÷500 ppm | cad | 449.53 |  | 80.09
ME.13.050.0100 | Rivelatore per centrali proporzionali, 4÷20 mA in contenitore antideflagrante:
ME.13.050.0100.a | - di metano 4÷20 mA | cad | 536.64 |  | 80.09
ME.13.050.0100.b | - di uno dei seguenti gas: GPL, pentano propano, butano, idrogeno, alcool etilico, alcool propilico, alcool metilico, vapori di benzina, ammoniaca per esplosività 4÷20 mA | cad | 536.64 |  | 80.09
ME.13.050.0100.c | - rivelatore di toluolo 4÷20 mA | cad | 667.28 |  | 80.1
ME.13.050.0100.d | - di uno dei segunti gas: xilolo, acetilene, acetone, acetato di etile, esano, etano, isobutano, metiletilchetone, etilene, ciclopentano, propene 4÷20 mA | cad | 667.28 |  | 80.1
ME.13.050.0120 | Rivelatore per centrali proporzionali, 4-20mA in contenitore antipolvere:
ME.13.050.0120.b | - di CO - Cella elettrochimica 4÷20 mA 50÷500 ppm | cad | 329.97 |  | 80.1
ME.13.060 | MISCELLANEA
ME.13.060.0010 | Fornitura in opera di cavo di tipo twistato e schermato, antincendio, grado 3 colore rosso a norme CEI20/22 II°, CEI20/35 e CEI20/37.
ME.13.060.0010.a | - 2x0.5 mmq | m | 0.58 |  | 81.03
ME.13.060.0010.b | - 2x1 mmq | m | 1.05 |  | 80
ME.13.060.0010.c | - 2x1.5 mmq | m | 1.41 |  | 80.14
ME.13.060.0020 | Combinatore telefonico vocale in contenitore metallico, alimentazione 12Vdc, 4 canali di allarme + batteria bassa, 2 canali di blocco, 4 messaggi di allarme + messaggio comune + batteria bassa + stato impianto + guasto linea + stato uscita rele'. Possibilita' di attivazione remota tramite telefono di 2 uscite e di interrogazione su stato impianto e ultimo allarme. Alloggia accumulatore da 2,2Ah. Dim. : 300 x 260 x 65 mm. Assorbimento: 60 mA. Numero canali : 4+ canale controllo basso livello di alimentazione. | cad | 374.22 |  | 80.1
ME.13.060.0030 | Riduttore di tensione da 24Vcc/Vca a 12 Vcc. | cad | 46.71 |  | 80.09
ME.13.060.0180 | Alimentatori per impianti di rivelazione incendi:
ME.13.060.0180.a | - alimentatore di emergenza 24Vcc - 2A+0,8A per ricarica batterie, in custodia metallica. Spazio interno per lalloggiamento di 2 batterie 12V-18Ah (non fornite). Lunità dovrà disporre di 2 uscite a relè per la segnalazione separata di mancanza rete o di guasto. 2 led di segnalazione esterni alla custodia per indicare la presenza di tensione e per segnalare un guasto; 1 led interno alla centrale con funzionamento differenziato per fornire una accurata diagnostica in caso di guasto. Conforme alle norme EN 54 pt.4 | cad | 514.78 |  | 80.1
ME.13.060.0180.b | - alimentatore di emergenza 24Vcc - 5A+1,6A per ricarica batterie, in custodia metallica. Spazio interno per lalloggiamento di 2 batterie 12V-18Ah (non fornite). Lunità dovrà disporre di 2 uscite a relè per la segnalazione separata di mancanza rete o di guasto. 2 leds di segnalazione esterni alla custodia per indicare la presenza di tensione e per segnalare un guasto; 1 led interno alla centrale con funzionamento differenziato per fornire una accurata diagnostica in caso di guasto. Conforme alle norme EN 54 pt.4 | cad | 542.19 |  | 80.1
ME.13.060.0180.c | - batteria 12 V - 2Ah. | cad | 26.58 |  | 80.1
ME.13.060.0180.d | - batteria 12 V - 7,2Ah. | cad | 34.4 |  | 80.09
ME.13.060.0180.e | - batteria 12 V -12Ah. | cad | 82.58 |  | 80.09
ME.13.060.0180.f | - batteria 12 V -18Ah. | cad | 96.75 |  | 80.09
ME.13.070 | APPARECCHI DI SEGNALAZIONE
ME.13.070.0010 | Trasformatore monofase modulare per suonerie e segnalazioni, per quadri modulari - tensione 220 V / 8 ÷ 12 ÷ 24 V - potenza 15 VA | cad | 17.78 |  | 80.09
ME.13.070.0020 | Trasformatore monofase - tensione 220 V / 24V - per montaggio in cassetta o retroquadro, nei seguenti tipi:
ME.13.070.0020.a | - 50 VA | cad | 24.56 |  | 80.09
ME.13.070.0020.b | - 80 VA | cad | 25.97 |  | 80.09
ME.13.070.0020.c | - 110 VA | cad | 27.92 |  | 80.09
ME.13.070.0020.d | - 160 VA | cad | 41.79 |  | 80.09
ME.13.070.0020.e | - 250 VA | cad | 44.5 |  | 80.09
ME.13.070.0020.f | - 350 VA | cad | 50.69 |  | 80.09
ME.13.070.0030 | Fotorelè a tasto numerabile alimentazione in c.a. 24 V | cad | 13.43 |  | 80.12
ME.13.070.0040 | Relè di chiamata e annullamento funzionamento in c.a. 24 V - per supporto predisposto. | cad | 27.52 |  | 80.09
ME.13.070.0050 | Relè pilota senza ritenuta alimentazione in c.a. 24 V | cad | 16.36 |  | 80.07
ME.13.070.0060 | Relè ausiliario monostabile tre contatti alimentazione in c.a. 24 V - per supporto predisposto. | cad | 20.81 |  | 80.11
ME.13.070.0070 | Suoneria circolare da parete o da incasso con timpano di bronzo per tensione 24/220 V. | cad | 11.3 |  | 80.09
ME.13.070.0080 | Suoneria con timpano in bronzo per supporti predisposti alimentazione in c.a. 12/24/220 V. | cad | 8.23 |  | 80.07
ME.13.070.0090 | Suoneria modulare da installare in quadri modulari, funzionamento in c.a 12/24/220 V. | cad | 12.93 |  | 80.05
ME.13.070.0100 | Ronzatore per supporti predisposti funzionanti a 24/220 V. | cad | 5.17 |  | 80.08
ME.13.070.0110 | Ronzatore modulare da installare in quadri modulari, funzionamento in c.a.12/24/220 V. | cad | 11.15 |  | 80.09
ME.13.070.0120 | Campana in bronzo funzionante a 24/220 V applicazione a parete, nei tipi:
ME.13.070.0120.a | - Ø 90 mm | cad | 25.73 |  | 80.1
ME.13.070.0120.b | - Ø 140 mm | cad | 37.54 |  | 80.1
ME.13.070.0130 | Lampada da incasso o da parete con indicazione di direzione (completo di lampadine a siluro) alimentate in c.a 12/24/220 V | cad | 11.08 |  | 80.05
ME.13.070.0140 | Predispositore jack completo di chiave adatto per disinserire le chiamata di segnalazione | cad | 3.88 |  | 80.15
ME.13.070.0150 | QUADRO ELETTRICO PER LA PREVENZIONE INCENDI ED IL RISPARMIO ENERGETICO. Mediante la disattivazione automatica degli impianti elettrici nei periodi di inutilizzo. Dotato di 10 orologi programmabili, pannello touch-scren da 5,7 pollicci e 10 relè da 10 Amper per il comando degli impianti da far funzionare, possibilità di effettuare 30 programmazioni giornaliere per ogni giorno della settimana. Possibilità di attivare e disattivare ogni orologio mediante i circuiti di comando degli impianti al fine di non creare disagi agli utilizzatori. Alimentazione 230 Volt. | cad | 1810.73 |  | 80.1
ME.13.070.0160 | QUADRO ELETTRICO PER LA PREVENZIONE INCENDI ED IL RISPARMIO ENERGETICO. Mediante la disattivazione automatica degli impianti elettrici nei periodi di inutilizzo. Dotato di 10 orologi programmabili, pannello touch-scren da 5,7 pollicci e 10 relè da 10 Amper per il comando degli impianti da far funzionare, possibilità di effettuare 30 programmazioni giornaliere per ogni giorno della settimana. Possibilità di attivare e disattivare ogni orologio mediante i circuiti di comando degli impianti al fine di non creare disagi agli utilizzatori. Alimentazione 230 Volt. - Con l'ulteriore caratteristica di trasmettere su P.C. le informazioni della programmazione e comandi unificati di sgancio. | cad | 2386.88 |  | 80.1

## ME.14
CODICE | DESCRIZIONE | U.M. | PREZZO | % Inc. M.O. | % Inc. MAT | % Inc. NOLI
ME | MATERIALI IMPIANTI ELETTRICI
ME.14 | IMPIANTI ASCENSORI
ME.14.010 | IMPIANTI ASCENSORE
ME.14.010.0010 | Ascensore ad azionamento elettrico per disabili in edificio di civile abitazione con le seguenti caratteristiche: impianto installato in vano proprio, ad azionamento elettrico, di tipo automatico, portata 525 kg, 7 persone, 6 fermate, corsa utile 15 m, velocità 0.63/0.15 m/s, rapporto di intermittenza 0.40, macchinario posto in alto, motore elettrico trifase in corto circuito di adatta potenza, guide di scorrimento per la cabina in profilato di acciaio a T trafilato o fresato, contrappeso con blocchi di ghisa o altro materiale, guidato con guide di scorrimento in profilato di acciaio a T trafilato o fresato; cabina in lamiera di ferro rivestita in materiale plastico superficie utile massima 1,45 mq, pavimento ricoperto in gomma, porte di cabina e di piano automatiche e scorrevoli orizzontalmente di tipo centrale o telescopico, azionate da un operatore elettrico, con luce netta non inferiore a 0.85 m, dispositivo di protezione di chiusura con cellula fotoelettrica, pannelli in lamiera di ferro verniciata con antiruggine, serrature elettromeccaniche di sicurezza, quadro di manovra comprendente tutte le apparecchiature per la manovra e le segnalazioni luminose, bottoniera di cabina e di piano con caratteri Braille, luce di emergenza, citofono, segnalazioni luminose di allarme ricevuto, segnalazioni acustiche di arrivo al piano, bottoniera ai piani con pulsante di chiamata e segnalazioni luminose di allarme, linee elettriche nel vano in adatte canalizzazioni e cavo flessibile per la cabina, funi di trazione, staffe per le guide e accessori diversi per dare l’impianto completo e funzionante | cad | 19739.21 |  | 80.1
ME.14.010.0020 | Ascensore ad azionamento elettrico per disabili in edificio di civile abitazione con le seguenti caratteristiche: impianto installato in vano proprio, ad azionamento elettrico, di tipo automatico, portata 400 kg, 5 persone, 6 fermate, corsa utile 15 m, velocità 0.63/0.15 m/s, rapporto di intermittenza 0.40, macchinario posto in alto, motore elettrico trifase in corto circuito di adatta potenza, guide di scorrimento per la cabina in profilato di acciaio a T trafilato o fresato, contrappeso con blocchi di ghisa o altro materiale, guidato con guide di scorrimento in profilato di acciaio a T trafilato o fresato; cabina in lamiera di ferro rivestita in materiale plastico superficie utile massima 1,17 mq, pavimento ricoperto in gomma, porte di cabina e di piano automatiche e scorrevoli orizzontalmente di tipo centrale o telescopico, azionate da un operatore elettrico, con luce netta non inferiore a 0.75 m, dispositivo di protezione di chiusura con cellula fotoelettrica, pannelli in lamiera di ferro verniciata con antiruggine, serrature elettromeccaniche di sicurezza, quadro di manovra comprendente tutte le apparecchiature per la manovra e le segnalazioni luminose, bottoniera di cabina e di piano con caratteri Braille, luce di emergenza, citofono, segnalazioni luminose di allarme ricevuto, segnalazioni acustiche di arrivo al piano, bottoniera ai piani con pulsante di chiamata e segnalazioni luminose di allarme, linee elettriche nel vano in adatte canalizzazioni e cavo flessibile per la cabina, funi di trazione, staffe per le guide e accessori diversi per dare l’impianto completo e funzionante | cad | 16146.09 |  | 80.1
ME.14.010.0030 | Ascensore ad azionamento elettrico per disabili in edifici non residenziali con le seguenti caratteristiche: impianto installato in vano proprio, ad azionamento elettrico, di tipo automatico, portata 630 kg, 8 persone, 6 fermate, corsa utile 16.5 m, velocità 0.63/0.15 m/s, rapporto di intermittenza 0.40, macchinario posto in alto, motore elettrico trifase in corto circuito di adatta potenza, guide di scorrimento per la cabina in profilato di acciaio a T trafilato o fresato, contrappeso con blocchi di ghisa o altro materiale, guidato con guide di scorrimento in profilato di acciaio a T trafilato o fresato; cabina in lamiera di ferro rivestita in materiale plastico superficie utile massima 1,66 mq, pavimento ricoperto in gomma, porte di cabina e di piano automatiche e scorrevoli orizzontalmente di tipo centrale o telescopico, azionate da un operatore elettrico, serrature elettromeccaniche di sicurezza, a porte chiuse quadro di manovra alimentato a corrente raddrizzata, comprendente tutte le apparecchiature per la manovra a mano, segnalazioni luminose di allarme ricevuto, segnalazioni acustiche di arrivo al piano, bottoniera di cabina e di piano con caratteri Braille, luce di emergenza, citofono, segnalazioni luminose di allarme ricevuto, , linee elettriche nel vano in adatte canalizzazioni e cavo flessibile per la cabina, funi di trazione, staffe per le guide e accessori diversi per dare l’impianto completo e funzionante | cad | 22067.85 |  | 80.1
ME.14.010.0040 | Ascensore ad azionamento elettrico per disabili in edificio non residenziale con le seguenti caratteristiche: impianto installato in vano proprio, ad azionamento elettrico, di tipo automatico, portata 825 kg, 11 persone, 6 fermate, corsa utile 15 m, velocità 0.63/0.15 m/s, rapporto di intermittenza 0.40, macchinario posto in alto, motore elettrico trifase in corto circuito di adatta potenza, guide di scorrimento per la cabina in profilato di acciaio a T trafilato o fresato, contrappeso con blocchi di ghisa o altro materiale, guidato con guide di scorrimento in profilato di acciaio a T trafilato o fresato; cabina in lamiera di ferro rivestita in materiale plastico superficie utile massima 2,05 mq, pavimento ricoperto in gomma, porte di cabina e di piano automatiche e scorrevoli orizzontalmente di tipo centrale o telescopico, azionate da un operatore elettrico, con luce netta non inferiore a 0.90 m, dispositivo di protezione di chiusura con cellula fotoelettrica, pannelli in lamiera di ferro verniciata con antiruggine, serrature elettromeccaniche di sicurezza, quadro di manovra comprendente tutte le apparecchiature per la manovra e le segnalazioni luminose, bottoniera di cabina e di piano con caratteri Braille, luce di emergenza, citofono, segnalazioni luminose di allarme ricevuto, segnalazioni acustiche di arrivo al piano, bottoniera ai piani con pulsante di chiamata e segnalazioni luminose di allarme, linee elettriche nel vano in adatte canalizzazioni e cavo flessibile per la cabina, funi di trazione, staffe per le guide e accessori diversi per dare l’impianto completo e funzionante | cad | 24683.58 |  | 80.1
ME.14.010.0050 | Variante costo per una fermata in più o in meno per gli ascensori ad azionamento elettrico | cad | 692.86 |  | 80.1
ME.14.010.0060 | Ascensore ad azionamento oleodinamico per disabili in edificio di civile abitazione con le seguenti caratteristiche: impianto installato in vano proprio, ad azionamento oleodinamico indiretto con pistone nel vano, di tipo automatico, portata 525 kg, 7 persone, 5 fermate, corsa utile 12 m, velocità 0.63 m/s, rapporto di intermittenza 0.40, centralina posta in basso in locale nelle adiacenze del vano corsa, guide di scorrimento per la cabina e per testa del pistone in profilati di acciaio a T trafilato o fresato; cabina in lamiera di ferro rivestita in materiale plastico superficie utile massima 1,45 mq, pavimento ricoperto in gomma, porte di cabina e di piano automatiche e scorrevoli orizzontalmente di tipo centrale o telescopico, azionate da un operatore elettrico, con luce netta non inferiore a 0.85 m, dispositivo di protezione di chiusura con cellula fotoelettrica, pannelli in lamiera di ferro verniciata con antiruggine, serrature elettromeccaniche di sicurezza; stazionamento a porte chiuse, quadro di manovra alimentato a corrente raddrizzata, comprendente tutte le apparecchiature per la manovra e le segnalazioni luminose, bottoniera di cabina e di piano con caratteri Braille, luce di emergenza, citofono, segnalazioni luminose di allarme ricevuto, segnalazioni acustiche di arrivo al piano, bottoniera ai piani con pulsante di chiamata e segnalazioni luminose di allarme, linee elettriche nel vano in adatte canalizzazioni e cavo flessibile per la cabina, funi di trazione, staffe per le guide e accessori diversi per dare l’impianto completo e funzionante | cad | 16928.25 |  | 80.1
ME.14.010.0070 | Ascensore ad azionamento oleodinamico per disabili in edificio di civile abitazione con le seguenti caratteristiche: impianto installato in vano proprio, ad azionamento oleodinamico indiretto con pistone nel vano, di tipo automatico, portata 400 kg, 5 persone, 5 fermate, corsa utile 12 m, velocità 0.63 m/s, rapporto di intermittenza 0.40, centralina posta in basso in locale nelle adiacenze del vano corsa, guide di scorrimento per la cabina e per testa del pistone in profilati di acciaio a T trafilato o fresato; cabina in lamiera di ferro rivestita in materiale plastico superficie utile massima 1,17 mq, pavimento ricoperto in gomma, porte di cabina e di piano automatiche e scorrevoli orizzontalmente di tipo centrale o telescopico, azionate da un operatore elettrico, con luce netta non inferiore a 0.75 m, dispositivo di protezione di chiusura con cellula fotoelettrica, pannelli in lamiera di ferro verniciata con antiruggine, serrature elettromeccaniche di sicurezza; stazionamento a porte chiuse, quadro di manovra alimentato a corrente raddrizzata, comprendente tutte le apparecchiature per la manovra e le segnalazioni luminose, bottoniera di cabina e di piano con caratteri Braille, luce di emergenza, citofono, segnalazioni luminose di allarme ricevuto, segnalazioni acustiche di arrivo al piano, bottoniera ai piani con pulsante di chiamata e segnalazioni luminose di allarme, linee elettriche nel vano in adatte canalizzazioni e cavo flessibile per la cabina, funi di trazione, staffe per le guide e accessori diversi per dare l’impianto completo e funzionante | cad | 15482.59 |  | 80.1
ME.14.010.0080 | Variante per una fermata in più o in meno, corsa massimo 18 m, per ascensori ad azionamento oleodinamico con portata 400/500 kg | cad | 820.46 |  | 80.1
ME.14.010.0090 | Ascensore ad azionamento oleodinamico per disabili in edificio non residenziale con le seguenti caratteristiche: impianto installato in vano proprio, ad azionamento oleodinamico indiretto con pistone nel vano, di tipo automatico, 5 fermate, corsa utile 12 m, velocità 0.63 m/s, rapporto di intermittenza 0.40, centralina posta in basso in locale nelle adiacenze del vano corsa, guide di scorrimento per la cabina e per testa del pistone in profilati di acciaio a T trafilato o fresato; cabina in lamiera di ferro rivestita in materiale plastico superficie utile massima 1,66 mq, pavimento ricoperto in gomma, porte di cabina e di piano automatiche e scorrevoli orizzontalmente di tipo centrale o telescopico, azionate da un operatore elettrico, serrature elettromeccaniche di sicurezza, a porte chiuse quadro di manovra alimentato a corrente raddrizzata, comprendente tutte le apparecchiature per la manovra a mano, segnalazioni luminose di allarme ricevuto, segnalazioni acustiche di arrivo al piano, bottoniera di cabina e di piano con caratteri Braille, luce di emergenza, citofono, segnalazioni luminose di allarme ricevuto, , linee elettriche nel vano in adatte canalizzazioni e cavo flessibile per la cabina, funi di trazione, staffe per le guide e accessori diversi per dare l’impianto completo e funzionante
ME.14.010.0090.a | - portata 480 kg, 6 persone | cad | 19741.41 |  | 80.1
ME.14.010.0090.b | - portata 630 kg, 8 persone | cad | 22275.01 |  | 80.1
ME.14.010.0090.c | - portata 825 kg, 11 persone | cad | 25436.24 |  | 80.1
ME.14.010.0110 | Variante per una fermata in più o in meno, corsa massimo 18 m, per ascensori ad azionamento oleodinamico con portata 630/900 kg | cad | 780.89 |  | 80.1
ME.14.010.0120 | Differenza di prezzo per cabina in acciaio inox | cad | 433.83 |  | 80.1
ME.14.010.0130 | Differenza di prezzo per cabina con due accessi opposti | cad | 185.02 |  | 80.09
ME.14.010.0140 | Differenza di prezzo per cabina con due accessi adiacenti | cad | 204.16 |  | 80.09
ME.14.010.0150 | Differenza di prezzo per porte di piano in acciaio inox | cad | 183.74 |  | 80.1
ME.14.020 | MONTACARROZZELLE
ME.14.020.0010 | Montacarrozzelle tipo rettilineo, riferimento norme UNI EN 81-40 con: - macchina a pedana ribaltabile 180 kg, dimensione minima pedana 0.75x0.65 m, sbarra di sicurezza a L con controllo di movimento, sistema anticesoiamento e antischiacciamento corpo pedana, antischiacciamento corpo carter per funzionamento pedana chiusa, alette installate sulle bordature corpo macchina con funzionamento anticesoiamento, pulsante stop corpo macchina, maniglione fisso corpo macchina, pedana antiscivolo, comando elettrico a chiave per il consenso salita e discesa, installato sil corpo macchina, pulsantiera di accompagnamento via cavo, pulsanti per salita e discesa a uomo presente installati sul corpo macchina, manovra manuale di emergenza, bottoniera a uomo presente con selettore a chiave per chiamata e rimando ai piani per il funzionamento solo a corpo macchina chiuso, alimentazione elettrica per il funzionamento di tutto l’impianto secondo le norme vigenti, piccole opere edili comprese, fino a numero 6 alzate | cad | 7197.73 |  | 80.1
ME.14.020.0020 | Montacarrozzelle tipo rettilineo, riferimento norme UNI EN 81-40 con:- macchina a pedana ribaltabile 150 kg, dimensione minima pedana 0.75x0.65 m, sbarra di sicurezza a L con controllo di movimento, sistema anticesoiamento e antischiacciamento corpo pedana, antischiacciamento corpo carter per funzionamento pedana chiusa, alette installate sulle bordature corpo macchina con funzionamento anticesoiamento, pulsante stop corpo macchina, maniglione fisso corpo macchina, pedana antiscivolo, comando elettrico a chiave per il consenso salita e discesa, installato sil corpo macchina, pulsantiera di accompagnamento via cavo, pulsanti per salita e discesa a uomo presente installati sul corpo macchina, manovra manuale di emergenza, bottoniera a uomo presente con selettore a chiave per chiamata e rimando ai piani per il funzionamento solo a corpo macchina chiuso, alimentazione elettrica per il funzionamento di tutto l’impianto secondo le norme vigenti, piccole opere edili comprese
ME.14.020.0020.a | - fino a numero 6 alzate | cad | 10239.64 |  | 80.1
ME.14.020.0020.b | - da 7 a 15 alzate | cad | 10252.4 |  | 80.1
ME.14.020.0020.c | - fino a 20 alzate con piano intermedio | cad | 12065.54 |  | 80.1
ME.14.020.0020.d | - maggiorazione per cambio direzione, comunque realizzato | cad | 669.88 |  | 80.1
ME.14.030 | MONTACARICHI
ME.14.030.0010 | Montacarichi/montalettighe ad azionamento elettrico, in opera con le seguenti caratteristiche:
ME.14.030.0010.a | - impianto installato in vano proprio, ad azionamento oleodinamico indiretto con pistone nel vano, di tipo automatico, portata 1200 kg, 5 fermate, corsa utile 12 m, velocità 0.63 m/s, rapporto di intermittenza 0.40, centralina posta in basso in locale nelle adiacenze del vano corsa, guide di scorrimento per la cabina e per testa del pistone in profilati di acciaio profilato a T trafilato; - cabina in lamiera di ferro rivestita in materiale plastico superficie utile massima 4,08 mq, pavimento ricoperto in gomma, porte di cabina e di piano automatiche e scorrevoli orizzontalmente di tipo centrale o telescopico, azionate da un operatore elettrico, con luce netta non inferiore a 0.90 m, dispositivo di protezione di chiusura con cellula fotoelettrica, pannelli in lamiera di ferro verniciata con antiruggine, serrature elettromeccaniche di sicurezza; stazionamento a porte chiuse, quadro di manovra alimentato a corrente raddrizzata, comprendente tutte le apparecchiature per la manovra e le segnalazioni luminose, bottoniera di cabina e di piano con caratteri Braille e segnalazioni come da DM 236, bottoniera ai piani con pulsante di chiamata e segnalazioni luminose di OCCUPATO, linee elettriche nel vano in adatte canalizzazioni e cavo flessibile per la cabina, funi di trazione, staffe per le guide e accessori diversi per dare l’impianto completo e funzionante | cad | 33785.06 |  | 80.1
ME.14.030.0010.b | - variante per una fermata in più o in meno, corsa massima 18 m, per i montacarichi ad azionamento elettrico di portata 1200 kg | cad | 1075.65 |  | 80.1
ME.14.030.0020 | Montacarico con le seguenti caratteristiche:
ME.14.030.0020.a | - portata 100 kg, 2 fermate, servizi 2, corsa 3.5 m, velocità 0.40 m/s, argano in alto, alimentazione c.a., manovra universale, segnalazioni, guide per cabina e contrappeso in profilto d acciaio a T, cabina in lamiera di ferro verniciata a smalto, porte di piano e di cabina controllate elettronicamente a due ante scorrevoli e ghigliottina in lamiera di ferro verniciata a smalto | cad | 8407.34 |  | 80.1
ME.14.030.0020.b | - differenza di prezzo per ogni fermata in più aumento corsa di 3 m | cad | 497.63 |  | 80.1
ME.14.030.0020.c | - differenza di prezzo per velocità 0.40÷0.10 m/s | cad | 1135.61 |  | 80.1
ME.14.030.0020.d | - differenza di prezzo per argano in basso | cad | 446.59 |  | 80.1
ME.14.030.0020.e | - differenza di prezzo per cabina in acciaio inox | cad | 395.55 |  | 80.1
ME.14.030.0020.f | - differenza di prezzo per cabina con 2 accessi opposti | cad | 229.67 |  | 80.1
ME.14.030.0020.g | - differenza di prezzo per cabina con 2 accessi adiacenti | cad | 669.88 |  | 80.1
ME.14.030.0020.h | - differenza di prezzo per porte di piano in acciaio inox | cad | 1173.89 |  | 80.1
ME.14.040 | MONTAVIVANDE - MONTALIBRI
ME.14.040.0010 | Montacarico con le seguenti caratteristiche:
ME.14.040.0010.a | - portata 24 kg, 2 fermate, servizi 2, corsa 3.5 m, velocità 0.40 m/s, argano in alto, alimentazione c.a., manovra universale, segnalazioni, guide per cabina e contrappeso in profilto d acciaio a T, cabina in lamiera di ferro verniciata a smalto, porte di piano e di cabina controllate elettronicamente a due ante scorrevoli e ghigliottina in lamiera di ferro verniciata a smalto | cad | 4095.85 |  | 80.1
ME.14.040.0010.b | - differenza di prezzo per ogni fermata in più aumento corsa di 3 m | cad | 312.61 |  | 80.1
ME.14.040.0010.c | - differenza di prezzo per argano in basso | cad | 357.27 |  | 80.1
ME.14.040.0010.d | - differenza di prezzo per cabina in acciaio inox | cad | 357.27 |  | 80.1
ME.14.040.0010.e | - differenza di prezzo per cabina con 2 accessi opposti | cad | 127.6 |  | 80.09
ME.14.040.0010.f | - differenza di prezzo per cabina con 2 accessi adiacenti | cad | 127.6 |  | 80.09
ME.14.040.0010.g | - differenza di prezzo per porte di piano in acciaio inox | cad | 121.22 |  | 80.09
ME.14.050 | MAGGIORAZIONI
ME.14.050.0010 | Maggiorazione per variatore di frequenza vettoriale, tipo VVVF, per impianti fino a 800 kg e velocità fino a 1 m/s, con potenza motore fino a 5,5 kW | cad | 73052.5 |  | 80.1
ME.14.050.0020 | Maggiorazione per variatore di frequenza vettoriale, tipo VVVF, per impianti superiori a 800 kg, velocità fino a 1 m/s, con potenza motore fino a 11 kW | cad | 3730.89 |  | 80.1
ME.14.050.0030 | Differenza di prezzo per cabina rivestita in acciaio inox antigraffio per portate fino a 825 kg | cad | 1594.96 |  | 80.1
ME.14.050.0040 | Differenza di prezzo per cabina in lamiera di ferro rivestita in acciaio inox satinato liscio:
ME.14.050.0040.a | - fino a 500 kg | cad | 574.19 |  | 80.1
ME.14.050.0040.b | - da 500 fino a 880 kg | cad | 1116.47 |  | 80.1
ME.14.050.0050 | Sovrapprezzo per manovra collettiva Simplex in discesa | cad | 1129.23 |  | 80.1
ME.14.050.0060 | Sovrapprezzo per dispositivo per l'invio dell'ascensore al piano più favorevole per gli impianti elettrici e più basso per gli oleodinamici, con apertura automatica delle porte:
ME.14.050.0060.a | - ascensori ad azionamento elettrico | cad | 3802.38 |  | 80.1
ME.14.050.0060.b | - ascensori ad azionamento oleodinamico | cad | 1626.86 |  | 80.1
ME.14.060 | MONTALETTIGHE UTILIZZABILE IN CASO D'INCENDIO
ME.14.060.0010 | Fornitura di un impianto conforme alle direttive europee 95/16/CE (compatibilità elettromagnetica), 89/106/CE (risparmio energetico), DM 236 89/106/CE (risparmio energetico), DM 236 (superamento delle barriere architettoniche), DM 15/09/05.Portata e capienza 1275 Kg - 17 persone - Velocità Fermate Servizi Corsa 1,00 m/s55 m - Dimensioni vano (l/p)* p)* 2000/2700 mm - Tipo di vano cemento armato -Misura Fossa Testata 1600 mm 3850 mm - Avviamenti ora/R.I. 180 - 40% - Forza motrice 380 Volt CA - 50 Hz - n. 5 fermate. Azionamento elettromeccanico a funi a frequenza variabile V3F. Macchinario posto all'interno del locale macchine. CABINA "MCD" H 2200 mm costituita da una struttura metallica con arcata, pareti rivestite in acciaio inox antigraffio scacco. Dimensioni di cabina mm 1200 di larghezza per mm 2300 di profondità, altezza mm 2200. Un accesso in cabina. Parete lato porta in lamiera di acciaio inox antigraffio scacco. Una fascia paracolpi in acciaio inox satinato Asturia su ciascuna delle tre pareti. Cielino piano in acciaio inox satinato Asturia con illuminazione a luce fluorescente e diffusori in policarbonato bianco ovali. Pavimento e rivestimenti della cabina realizzati con materiali non combustibili. Porta di cabina automatica a due ante ad apertura telescopica laterale, costruita in lamiera di acciaio inox antigraffio scacco e azionata da un operatore in corrente continua a controllo elettronico. Luce netta mm 1100 per mm 2100 di altezza. Fascio di raggi infrarossi (cortina di luce) per invertire il movimento delle porte in presenza di ostacoli montato su tutta l'ampiezza della porta. Porte di piano del tipo AMDY per traffico medio, automatiche a due ante abbinate alla corrispondente porta di cabina; apertura telescopica laterale; costruite in lamiera di acciaio inox antigraffio scacco e complete di portali in lamiera di acciaio inox antigraffio. Apertura netta mm 1100 per mm 2100 di altezza. Porte di piano resistenti al fuoco per 120' (omologazione REI in base alla circolare degli interni 02/04/1991 N° 7 e alle norme CN VVF/CCI UNI EN 1634-1). Bottoniere e segnalazioni applicate a parete. Manovra simplex full colletiva a prenotazione per salire e scendere con esecuzione di memorizzazione dei comandi e delle chiamate in qualsiasi numero e momento e per qualsiasi direzione. Pannello di manutenzione in alluminio satinato posizionato all'ultimo piano nella muratura e separato dal portale. Bottoniera e segnalazioni di cabina con pannello operativo di cabina serie KSC 420 a sette segmenti, include tutte le funzioni richieste dall'utente, pulsanti di chiamata in acciaio inossidabile con indicazioni in rilievo per non vedenti, indicatore della posizione di piano, luce di emergenza, sistema di comunicazione a due vie per il collegamento con il centro servizi. Finitura in acciaio Satinato Asturia. Pulsante chiusura porta. Bottoniera e segnalazione ai piani con pulsantiera di piano serie 420, finitura uguale alla bottoniera di cabina, montata sul portale. Segnalazioni di piano, segnalazione digitale di posizione cabina e frecce a tutti i piani. Indicatore di fuori servizio a tutti i piani. Targhetta Braille . Dispositivi impianto con scaletta in fondo fossa - Dispositivo di allarme al piano principale - Dispositivo per riportare la cabina automaticamente al piano più vicino con apertura delle porte - Dispositivo di collegamento interfono tra quadro e cabina - illuminazione vano - dispositivo di comunicazione bidirezionale - Dispositivi previsti dal DM 236 - Legge 13 del 09.01.89 . Compresi per impianto antincendio botola di emergenza sul celino - Elettrificazione di piano IP 54 - Predisposizione allacciamento gruppo elettrogeno - Riporto al piano predefinito in caso di incendio - Manovra pompieri - Sistema citofonico a tutti i piani. Compreso: trasporto, mano d'opera per rilievi - montaggio - collaudo, materiali a consumo, quadri manovra e di distribuzione, collegamenti elettrici, manutenzione conservativa di 12 mesi dall'istallazione, quadro sinotico per la centralizzazione degli allarmi,citofoni, esame finale degli impianti (95/16/CE). | cad | 63798.35 |  | 80.1
ME.14.060.0020 | Fornitura di apparato destinato alla commutazione automatica dalla rete di alimentazione ordinaria e quella di emergenza fornita da gruppo elettrogeno, costituito da : n. 1 centralina di commutazione manuale automatica elettronica a microprocessore programmabile; n. 2 comandi a motore da affiancare a due interruttori sezionatori, accessoriati con la chiave ; n. 2 interruttori di manovra. | cad | 1657.39 |  | 80.1

## ME.15
CODICE | DESCRIZIONE | U.M. | PREZZO | % Inc. M.O. | % Inc. MAT | % Inc. NOLI
ME | MATERIALI IMPIANTI ELETTRICI
ME.15 | IMPIANTI DI SEGNALAZIONE ORARIA
ME.15.010 | REGOLATORE RADIOSINCRONIZZABILE
ME.15.010.0010 | Regolatore principale radiosincronizzabile per il comando di impianti orologi con impulso polarizzato, con modulo gestione di quattro uscite di segnalazione, con alimentazione di emergenza: | cad | 724.76 |  | 80.1
ME.15.010.0020 | Regolatore principale al quarzo radiosincronizzato adatto al comando di due quadranti, in custodia stagna, alimentato tramite pile lithium 3,6 V (durata 3 anni): | cad | 724.76 |  | 80.1
ME.15.010.0030 | Antenna ricevitrice dei segnali di sincronismo DCF77 | cad | 316.45 |  | 80.09
ME.15.010.0040 | Orologio elettrico ricevitore di tipo analogico.
ME.15.010.0040.a | - cassa diametro 300 mm | cad | 63.28 |  | 80.1
ME.15.010.0040.b | - cassa diametro 400 mm | cad | 78.61 |  | 80.09
ME.15.010.0040.c | - cassa diametro 500 mm | cad | 91.86 |  | 80.1
ME.15.010.0050 | Orologio elettrico ricevitore analogico sincronizzato tramite linea "Special Code ML" con funzione "self - setting":
ME.15.010.0050.a | - diametro 300 mm | cad | 245.39 |  | 80.1
ME.15.010.0050.b | - diametro 400 mm | cad | 268.54 |  | 80.1
ME.15.010.0060 | Sostegno a bandiera o tige per orologi a doppia faccia
ME.15.010.0060.a | - diametro 300 mm | cad | 58.7 |  | 80.09
ME.15.010.0060.b | - diametro 400 mm | cad | 66.34 |  | 80.1
ME.15.010.0060.c | - diametro 500 mm | cad | 75.66 |  | 80.1
ME.15.010.0070 | Orologio analogico in custodia metallica indipendente con movimento al quarzo, alimentato con pila da 1,5 V.
ME.15.010.0070.a | - diametro 300 mm | cad | 68.04 |  | 80.09
ME.15.010.0070.b | - diametro 400 mm | cad | 84.17 |  | 80.1
ME.15.010.0070.c | - diametro 500 mm | cad | 106.23 |  | 80.09
ME.15.010.0080 | Orologio analogico in custodia di plastica, con movimento al quarzo indipendente radiosincronizzato, alimentato con pila da 1,5 V | cad | 56.61 |  | 80.09
ME.15.010.0090 | Movimenti da orologi da torre per quadrante da:
ME.15.010.0090.a | - 100 cm | cad | 19.6 |  | 80.1
ME.15.010.0090.b | - 120 cm | cad | 23.27 |  | 80.06
ME.15.010.0090.c | - 150 cm | cad | 28.64 |  | 80.1
ME.15.010.0090.d | - 200 cm | cad | 41.25 |  | 80.1
ME.15.010.0100 | Orologi stradali completi di regolatore radiosincronizzato, alimentazione a lithium, con due quadranti diametro 50 cm:
ME.15.010.0100.a | - con attacco a braccio laterale su muro (619L x 258H x 63P) | cad | 950.13 |  | 80.1
ME.15.010.0100.b | - con attacco a braccio laterale su muro (1180L x 430H x 66P) colori: rosso e verde | cad | 1739.4 |  | 80.1
ME.15.010.0100.c | - Kit DCF77 | cad | 160.26 |  | 80.09
ME.15.010.0100.d | - con attacco a braccio laterale su palo (1180L x 430H x 66P) colori: rosso e verde | cad | 1739.4 |  | 80.1
ME.15.010.0110 | Orologio elettromeccanico a scatto di cifre, ore minuti, altezza caratteri 10 cm; ricevitore di impulsi. | cad | 253.14 |  | 80.1
ME.15.010.0120 | Orologio calendario elettromeccanico ricevitore di impulsi; altezza caratteri 10 cm, per data, giorno, ore e minuti. | cad | 514.49 |  | 80.1
ME.15.010.0130 | Staffa per doppia faccia, attacco a soffitto o a muro, per orologi elettromeccanici a scatto di cifra. | cad | 83.34 |  | 80.09
ME.15.010.0140 | Orologio digitale a display luminosi a sette segmenti, altezza caratteri 10 cm, indicazione ore, minuti, data; movimenti indipendenti al quarzo; alimentazione 220 V:
ME.15.010.0140.a | - ad una faccia | cad | 474.96 |  | 80.1
ME.15.010.0140.b | - ad due facce | cad | 869.77 |  | 80.1
ME.15.010.0150 | Staffa per doppia faccia, per orologi digitali a display | cad | 37.85 |  | 80.11
ME.15.010.0160 | Opzioni sincronismo
ME.15.010.0160.a | - sincronismo orologi digitali a display | cad | 37.85 |  | 80.11
ME.15.010.0160.b | - sincronismo con orologio pilota | cad | 37.85 |  | 80.11
ME.15.010.0160.c | - sincronismo DCF77 | cad | 37.85 |  | 80.11
ME.15.010.0170 | Orologio a scheda per la rilevazione delle presenze semi-automatico | cad | 795.3 |  | 80.1
ME.15.010.0180 | Orologio a scheda per la rilevazione delle presenze automatico | cad | 795.3 |  | 80.1
ME.15.010.0190 | Casellario per schede timbratura | cad | 114.03 |  | 80.09
ME.15.010.0200 | Segnalatore acustico di orario | cad | 158.61 |  | 80.1
ME.15.020 | QUADRO MULTIOROLOGIO PER CAMPANELLA SCOLASTICA
ME.15.020.0010 | Il quadro multiorologio serve per la regolazione degli orologi con pannello touch-screen da 5,7 pollici con almeno 30 regolazioni per ogni giorno della settimana. Possibilità di eclusione dei giorni mensili di funzionamento. Possibilità di suddividere in almeno 4 settori il funzionamento delle campanelle, possibilità di programmare almeno 2 lunghezza del suono della campanella. Alimentazione 230 Volt almeno 4 relè da 10 Amper per comando campanelle. Dotato di selettore a chiave per la programmazione, dotato di pulsante per il funzionamento manuale della campanella. | cad | 905.38 |  | 80.1

## ME.16
CODICE | DESCRIZIONE | U.M. | PREZZO | % Inc. M.O. | % Inc. MAT | % Inc. NOLI
ME | MATERIALI IMPIANTI ELETTRICI
ME.16 | IMPIANTO CONTROLLO ACCESSI CANTIERE
ME.16.010 | IMPIANTO CONTROLLO ACCESSI CANTIERE
ME.16.010.0010 | Impianto controllo accessi cantiere, composto da: n°1 centrale controllo accessi 8 varchi con relativi accessori, (alimentatore 24 Vcc 2°) posta in armadio da interno, n° 1 software di gestione del sistema, n°1 lettore di prossimità con montaggio a parete con tastiera, n°1 filtro di alimentazione, n° 1 convertitore di protocollo RS232/485, n°1 kit dispositivo di soppressione disturbi, n°1 batteria al Pb 12V 2 Ah, n°20 tessere di prossimità precodificate, n°20 personalizzazione monocromatica di numerazione, n°1 minitower da 1 GB completo di tastiera, mouse e monitor da 17'' TFT, software necessari alla gestione informatica del controllo accessi, n° 1 APC back-UPS 400 Watt, compreso quant'altro per dare l'operafinita a perfetta regola d'arte. | cad | 4848.68 |  | 80.1

## ME.17
CODICE | DESCRIZIONE | U.M. | PREZZO | % Inc. M.O. | % Inc. MAT | % Inc. NOLI
ME | MATERIALI IMPIANTI ELETTRICI
ME.17 | IMPIANTI FOTOVOLTAICI
ME.17.010 | IMPIANTI FOTOVOLTAICI
ME.17.010.0010 | Fornitura di impianto fotovoltaico costituito da: - Modulo fotovoltaico a struttura rigida in silicio monocristallino/policristallino di forma quadrata o pseudoquadrata, efficienza > 13%, tensione massima di sistema 1000 V, garanzia di prestazione 90% in 10 anni e dell’80% in 25 anni, compreso di sostegno e struttura per qualsiasi tipo di tetto in materiale anticorrosivo inossidabile. Sono altresì compresi idonei cablaggi, condutture, connettori e scatole IP 65, diodi di bypass, involucro in classe II con struttura sandwich e telaio anodizzato. Il modulo deve essere certificato da organismo indipendente che ne attesti la conformità alle norme IEC 61215 e IEC 61646. - Inverter bidirezionale, di taglia e caratteristiche adatte alle dimensioni dell’impianto, connessione in rete DC/AC realizzata con trasformatore toroidale in uscita, filtri e controllore di isolamento. L’apparecchio dovrà essere dotato del dispositivo di distacco automatico della rete, conforme alla Direttiva ENEL DK 5940, display a cristalli liquidi, interfaccia seriale, contenitore con grado di protezione IP 65, conforme alla norma CEI 11-20; - Quadro di parallelo inverter comprensivo di interruttore di manovra sezionatore tipo rotativo con blocco porta, tensione nominale 1000 V, protezione magnetotermica, sezionatore di campo, analizzatore di rete, dispositivo di interfaccia, misuratore di energia elettrica, gruppo scaricatori di sovratensione; - oneri relativi a tutte le pratiche documentali e fiscali necessarie (permessi comunali, richieste incentivo - Conto Energia), domanda di connessione presso gestore energia elettrica; Sono comprensive nel prezzo tutte le dichiarazioni attestanti: - conformità ai sensi del decreto 37/08, art. 1, lettera ""a" - verifiche effettuate sull'impianto eseguito e il relativo esito; - certificati di conformità dei moduli fotovoltaici alle norme CEI EN 61215 oppure CEI EN 61646; - manuale di uso e manutenzione; - numeri di matricola dei moduli fotovoltaici e degli inverter; - fotografie nel n. richiesto per l'ottenimento delle tariffe incentivanti; - garanzie relative alle apparecchiatture installate; - eventuali garanzie sulle prestazioni di funzionamento; - disegni As-Built allegati alle certificazioni e conformi alle richieste AEEG per l'ottenimento delle tariffe incentivanti.
ME.17.010.0010.a | - con potenza complessiva per singolo impianto da 1 fino a 6 Kwp | kwp | 2807.12 |  | 80.1
ME.17.010.0010.b | - con potenza complessiva per singolo impianto da 7 Kwp fino a 20 Kwp | kwp | 2477.52 |  | 80.1
ME.17.010.0010.c | - con potenza complessiva per singolo impianto da 21 Kwp fino a 50 Kwp | kwp | 2067.07 |  | 80.1
ME.17.010.0010.d | - con potenza complessiva per singolo impianto superiore a 50 Kwp | kwp | 1857.8 |  | 80.1
ME.17.020 | CAVO PER IMPIANTI FOTOVOLTAICI
ME.17.020.0010 | Cavo unipolare flessibile FG21M21, guaina isolante e di protezione in mescola reticolata senza alogeni, conduttori flessibile di rame stagnato secondo norma CEI 20-29, per trasmissione energia, tensione d'esercizio AC 0,6/1kV e DC 0,9/1kV, non propagante l'incendio, conforme CEI 20-91:
ME.17.020.0010.a | - 1 x 2.5 mm² | m | 0.39 |  | 79.49
ME.17.020.0010.b | - 1 x 4 mm² | m | 0.64 |  | 79.69
ME.17.020.0010.c | - 1 x 6 mm² | m | 0.83 |  | 79.52
ME.17.020.0010.d | - 1 x 10 mm² | m | 1.54 |  | 79.87
ME.17.020.0010.e | - 1 x 16 mm² | m | 2.55 |  | 80
ME.17.020.0010.f | - 1 x 25 mm² | m | 3.88 |  | 80.15
ME.17.030 | COMPONENTI PER IMPIANTI FOTOVOLTAICI
ME.17.030.0010 | Modulo fotovoltaico a struttura rigida in silicio monocristallino/policristallino di forma quadrata o pseudoquadrata, efficienza > 13%, tensione massima di sistema 1000 V, garanzia di prestazione 90% in 10 anni e dell’80% in 25 anni, involucro in classe II con struttura sandwich e telaio anodizzato. Il modulo deve essere certificato da organismo indipendente che ne attesti la conformità alle norme IEC 61215 e IEC 61646. Tipo:
ME.17.030.0010.a | - pannello modello standard 250 W | cad | 229.67 |  | 80.1
ME.17.030.0010.b | - pannello modello potenziato 300W | cad | 280.71 |  | 80.1
ME.17.030.0020 | Inverter bidirezionale, di taglia e caratteristiche adatte alle dimensioni dell’impianto, connessione in rete DC/AC realizzata con trasformatore toroidale in uscita, filtri e controllore di isolamento. L’apparecchio dovrà essere dotato del dispositivo di distacco automatico della rete, conforme alla Direttiva ENEL DK 5940, display a cristalli liquidi, interfaccia seriale, contenitore con grado di protezione IP 65, conforme alla norma CEI 11-20; Potenza:
ME.17.030.0020.a | - 3 kw | cad | 1275.97 |  | 80.1
ME.17.030.0020.b | - 6 kw | cad | 1786.36 |  | 80.1
ME.17.030.0020.c | - 10 kw | cad | 2679.53 |  | 80.1
ME.17.030.0020.d | - 15 kw | cad | 3189.92 |  | 80.1
ME.17.030.0030 | Quadro di parallelo inverter comprensivo di interruttore di manovra sezionatore tipo rotativo con blocco porta, tensione nominale 1000 V, protezione magnetotermica, sezionatore di campo, analizzatore di rete, dispositivo di interfaccia, misuratore di energia elettrica, gruppo scaricatori di sovratensione:
ME.17.030.0030.a | - per 1 stringa | cad | 191.4 |  | 80.09
ME.17.030.0030.b | - per 2 stringhe | cad | 280.71 |  | 80.1
ME.17.030.0030.c | - per 3 stringhe | cad | 382.79 |  | 80.1

## ME.18
CODICE | DESCRIZIONE | U.M. | PREZZO | % Inc. M.O. | % Inc. MAT | % Inc. NOLI
ME | MATERIALI IMPIANTI ELETTRICI
ME.18 | STAZIONE DI RICARICA VEICOLI ELETTRICI
ME.18.010 | INSTALLAZIONE A TERRA
ME.18.010.0010 | Stazione modulare di ricarica per auto elettriche dotata di due prese per la ricarica in Modo 3 contemporanea di due veicoli, conforme alle direttive 2014/35/UE, 2014/30/UE, 2014/53/UE ed alle normative IEC 61851-1 e 61851-22. Struttura in acciaio inox AISI 304, con altezza media di cm 170 e un peso complessivo non inferiore a 65 kg. Dotata di modulo Wi-Fi, display LCD non inferiore a 5,7", lettore RFID, Led stato stazione, n. 2 prese, n. 2 led stato prese, software con gestione da remoto. Blocco automatico della spina durante la ricarica, comunicazione stazione-auto, conteggio dell'energia erogata, monitoraggio dello stato di ricarica dell'auto. Grado di protezione della struttura meccanica IK10, grado di protezione delle prese e del display IK08, grado di protezione IP44, potenza erogata da 6 a 44 kW, alimentazione AC 230V-1P+N+T / AC 400V-3P+N+T, sistema di messa a terra a seconda del tipo di rete a monte, temperatura di funzionamento da -30° C a +50° C.
ME.18.010.0010.a | - Stazione dotata di due prese potenza 3 kW/cad per la ricarica lenta monofase | cad | 5433.47 |  | 80.1
ME.18.010.0010.b | - Sovrapprezzo per presa di potenza 7,5 kW/cad per la ricarica rapida monofase | cad | 339.59 |  | 80.1
ME.18.010.0010.c | - Sovrapprezzo per presa di potenza 11 kW/cad per la ricarica lenta trifase | cad | 424.49 |  | 80.1
ME.18.010.0010.d | - Sovrapprezzo per presa di potenza 22 kW/cad per la ricarica rapida trifase | cad | 466.94 |  | 80.1
ME.18.010.0020 | Stazione di ricarica in Modo 3 per auto elettriche dotata di una presa Tipo 2, conforme alle direttive 2014/35/UE, 2014/30/UE, 2014/53/UE ed alle normative IEC 61851-1 e 61851-22. Montaggio su palo in acciaio, dotata di modulo Wi-Fi, lettore RFID, n. 1 presa, n. 1 led stato di carica, software con gestione da remoto. Blocco automatico della spina durante la ricarica, comunicazione stazione-auto, conteggio dell'energia erogata, monitoraggio dello stato di ricarica dell'auto. Grado di protezione della struttura meccanica IK10, grado di protezione IP54, potenza erogata da 3,70 a 22 kW, alimentazione AC 230V-1P+N+T / AC 400V-3P+N+T, sistema di messa a terra a seconda del tipo di rete a monte, temperatura di funzionamento da -30° C a +50° C.
ME.18.010.0020.a | - presa potenza 3,7 kW per la ricarica monofase | cad | 1900.06 |  | 80.1
ME.18.010.0020.b | - presa potenza 7,4 kW per la ricarica monofase | cad | 2436.92 |  | 80.1
ME.18.010.0020.c | - presa potenza 11 kW per la ricarica trifase | cad | 2436.92 |  | 80.1
ME.18.010.0020.d | - presa potenza 22 kW per la ricarica trifase | cad | 2436.92 |  | 80.1
ME.18.010.0030 | Stazione modulare di ricarica per auto elettriche dotata di due prese per la ricarica in Modo 3 contemporanea di due veicoli, conforme alle direttive 2014/35/UE, 2014/30/UE, 2014/53/UE ed alle normative IEC 61851-1 e 61851-22. Montaggio su palo in acciaio, dotata di modulo Wi-Fi, lettore RFID, n. 2 prese, n. 2 led stato di carica, software con gestione da remoto. Blocco automatico della spina durante la ricarica, comunicazione stazione-auto, conteggio dell'energia erogata, monitoraggio dello stato di ricarica dell'auto. Grado di protezione della struttura meccanica IK10, grado di protezione IP54, potenza erogata da 7,40 a 44 kW, alimentazione AC 230V-1P+N+T / AC 400V-3P+N+T, sistema di messa a terra a seconda del tipo di rete a monte, temperatura di funzionamento da -30° C a +50° C.
ME.18.010.0030.a | - Stazione dotata di due prese potenza 3,7 kW/cad per la ricarica monofase | cad | 3473.17 |  | 80.1
ME.18.010.0030.b | - Stazione dotata di due prese potenza 7,4 kW/cad per la ricarica monofase | cad | 4571.85 |  | 80.1
ME.18.010.0030.c | - Stazione dotata di due prese potenza 11 kW/cad per la ricarica trifase | cad | 4571.85 |  | 80.1
ME.18.010.0030.d | - Stazione dotata di due prese potenza 22 kW/cad per la ricarica trifase | cad | 4571.85 |  | 80.1
ME.18.010.0040 | Sovrapprezzo alla stazione di ricarica per dotazione di cavo integrato spiralato, lunghezza 5,00 m, completo di connettore Tipo 2 conforme alla IEC 62196-2. | cad | 174.79 |  | 80.1
ME.18.020 | INSTALLAZIONE A PARETE
ME.18.020.0010 | Stazione di ricarica in Modo 3 per auto elettriche dotata di una presa, conforme alle direttive 2014/35/UE, 2014/30/UE, 2014/53/UE ed alle normative IEC 61851-1 e 61851-22. Montaggio a parete, dotata di modulo Wi-Fi, lettore RFID, n. 1 presa, n. 1 led stato di carica, software con gestione da remoto. Blocco automatico della spina durante la ricarica, comunicazione stazione-auto, conteggio dell'energia erogata, monitoraggio dello stato di ricarica dell'auto. Grado di protezione della struttura meccanica IK10, grado di protezione IP54, potenza erogata da 3,70 a 22 kW, alimentazione AC 230V-1P+N+T / AC 400V-3P+N+T, sistema di messa a terra a seconda del tipo di rete a monte, temperatura di funzionamento da -30° C a +50° C.
ME.18.020.0010.a | - presa Tipo 2 potenza 3,7 kW per la ricarica monofase | cad | 1604.33 |  | 80.1
ME.18.020.0010.b | - presa Tipo 2 potenza 7,4 kW per la ricarica monofase | cad | 2116.21 |  | 80.1
ME.18.020.0010.c | - presa Tipo 2 potenza 11 kW per la ricarica trifase | cad | 2116.21 |  | 80.1
ME.18.020.0010.d | - presa Tipo 2 potenza 22 kW per la ricarica trifase | cad | 2116.21 |  | 80.1
ME.18.020.0020 | Sovrapprezzo alla stazione di ricarica per dotazione di cavo integrato spiralato, lunghezza 5,00 m, completo di connettore Tipo 2 conforme alla IEC 62196-2. | cad | 174.79 |  | 80.1

## MM.01
CODICE | DESCRIZIONE | U.M. | PREZZO | % Inc. M.O. | % Inc. MAT | % Inc. NOLI
MM | MATERIALI IMPIANTI MECCANICI
MM.01 | APPARECCHIATURE PER PRODUZIONE CALORE
MM.01.010 | CALDAIETTE MURALI
MM.01.010.0010 | Caldaiette murale a gas a tiraggio naturale, camera aperta, aria aspirata. Complete di valvola a tre vie, vaso d'espansione ed elettropompa, modulazione continua di fiamma. Protezione elettrica IP44, sistema di autodiagnosi. Presa analisi fumo direttamente sulla cassa aria. Compresa di minuteria di fissaggio. Grandezze (kW: potenza termica utile):
MM.01.010.0010.a | - fino a 24 kW, solo riscaldamento | cad | 723.47 |  | 80.1
MM.01.010.0010.b | - fino a 24 kW, riscaldamento e produzione acqua calda sanitaria | cad | 1087.12 |  | 80.1
MM.01.010.0010.c | - oltre 24 fino a 28 kW, riscaldamento e produzione acqua calda sanitaria | cad | 1187.41 |  | 80.1
MM.01.010.0020 | Caldaiette murale a gas a tiraggio forzato, a camera stagna, ad aria aspirata. Complete di: kit di scarico fumi fino a 2 metri, vaso d'espansione ed elettropompa, modulazione continua di fiamma. Sistema antigelo sul circuito di riscaldamento e ciclo antibloccaggio del circolatore e della valvola a tre vie. Protezione elettrica IP44, sistema di autodiagnosi. Presa analisi fumo direttamente sulla cassa aria. Grandezze (kW: potenza termica utile):
MM.01.010.0020.a | - fino a 24 kW, solo riscaldamento | cad | 1212.68 |  | 80.1
MM.01.010.0020.b | - fino a 24 kW, riscaldamento e produzione acqua calda sanitaria | cad | 1374.21 |  | 80.1
MM.01.010.0030 | Caldaiette murale a gas a tiraggio forzato, a camera stagna, ad aria aspirata, a modulazione di fiamma, a bassa emissione di inquinanti NOx inferiore alle 30 ppm. Complete di kit di scarico fumi e aspirazione fino a due metri, vaso d'espansione chiuso ed elettropompa. Sistema antigelo sul circuito di riscaldamento e ciclo antibloccaggio del circolatore e della valvola a tre vie. Protezione elettrica IP44, sistema di autodiagnosi. Grandezze (kW: potenza termica utile):
MM.01.010.0030.a | - fino a 24 kW, riscaldamento e produzione acqua calda sanitaria | cad | 1521.21 |  | 80.1
MM.01.010.0030.b | - oltre 24 fino a 28 kW, riscaldamento e produzione acqua calda sanitaria | cad | 1665.14 |  | 80.1
MM.01.010.0040 | Caldaiette murale a gas a tiraggio forzato, a camera stagna, ad aria aspirata, a condensazione. Combustione a premiscelazione totale e modulazione di fiamma. Complete di kit di scarico fumi e aspirazione fino a 2 metri, vaso d'espansione chiuso ed elettropompa. Protezione elettrica IP44, sistema di autodiagnosi. Grandezze (kW: potenza termica utile):
MM.01.010.0040.a | - fino a 15 kW, solo riscaldamento | cad | 1906.3 |  | 80.1
MM.01.010.0040.b | - oltre 15 fino a 25 kW, solo riscaldamento | cad | 2082.38 |  | 80.1
MM.01.010.0040.c | - fino a 25 kW, riscaldamento e produzione acqua calda sanitaria | cad | 2357.99 |  | 80.1
MM.01.020 | CALDAIE IN ACCIAIO
MM.01.020.0010 | Caldaie in acciaio con camera di combustione orizzontale ad inversione di fiamma. Abbinabili a bruciatori ad aria soffiata di qualsiasi combustibile (non incluso nel prezzo). Dotate di turbolatori in acciaio inossidabile estraibili. Idonee per il funzionamento con temperatura di ritorno minima di 55°C. Incluso pannello di comando o similare. Grandezze (kW: potenza termica utile):
MM.01.020.0010.a | - fino a 19 kW | cad | 704.33 |  | 80.1
MM.01.020.0010.b | - oltre 19 fino a 31 kW | cad | 734.2 |  | 80.1
MM.01.020.0010.c | - oltre 31 fino a 41 kW | cad | 772.48 |  | 80.1
MM.01.020.0010.d | - oltre 41 fino a 52 kW | cad | 934 |  | 80.1
MM.01.020.0010.e | - oltre 52 fino a 73 kW | cad | 1175.93 |  | 80.1
MM.01.020.0010.f | - oltre 73 fino a 92 kW | cad | 1363.49 |  | 80.1
MM.01.020.0020 | Caldaie pressurizzate in acciaio, a elevato rendimento, a inversione di fiamma. Abbinabili a bruciatori ad aria soffiata di qualsiasi combustibile (non incluso nel prezzo). Dotate di turbolatori in acciaio inossidabile estraibili. Idonee anche per il funzionamento con temperatura di ritorno minima di 55°C. Incluso pannello di comando o similare. Grandezze (kW: potenza termica utile):
MM.01.020.0020.a | - fino a 150 kW | cad | 1600.5 |  | 80.1
MM.01.020.0020.b | - oltre 150 fino a 235 kW | cad | 2097.32 |  | 80.1
MM.01.020.0020.c | - oltre 235 fino a 315 kW | cad | 2623.61 |  | 80.1
MM.01.020.0020.d | - oltre 315 fino a 470 kW | cad | 3302.33 |  | 80.1
MM.01.020.0020.e | - oltre 470 fino a 590 kW | cad | 3965.95 |  | 80.1
MM.01.020.0020.f | - oltre 590 fino a 820 kW | cad | 5126.75 |  | 80.1
MM.01.020.0020.g | - oltre 820 fino a 1050 kW | cad | 6452.74 |  | 80.1
MM.01.020.0020.h | - oltre 1050 fino a 1200 kW | cad | 7098.45 |  | 80.1
MM.01.020.0020.i | - oltre 1200 fino a 1500 kW | cad | 9320.94 |  | 80.1
MM.01.020.0020.l | - oltre 1500 fino a 1800 kW | cad | 12663.97 |  | 80.1
MM.01.020.0020.m | - oltre 1800 fino a 2350 kW | cad | 15893.44 |  | 80.1
MM.01.020.0020.n | - oltre 2350 fino a 2900 kW | cad | 19935.71 |  | 80.1
MM.01.020.0020.o | - oltre 2900 fino a 3500 kW | cad | 23635 |  | 80.1
MM.01.020.0020.p | - oltre 3500 fino a 4100 kW | cad | 28418.34 |  | 80.1
MM.01.020.0030 | Caldaie pressurizzate in acciaio, a elevato rendimento. Caldaie componibili per essere assemblate in centrali poco accessibili. Abbinabili a bruciatori ad aria soffiata di qualsiasi combustibile (non incluso nel prezzo). Dotate di turbolatori in acciaio inossidabile estraibili. Idonee anche per il funzionamento con temperatura di ritorno minima di 55°C. Incluso pannello di comando o similare. Grandezze (kW: potenza termica utile):
MM.01.020.0030.a | - fino a 200 kW | cad | 1804.47 |  | 80.1
MM.01.020.0030.b | - oltre 200 fino a 235 kW | cad | 2016.54 |  | 80.1
MM.01.020.0030.c | - oltre 235 fino a 290 kW | cad | 2322.77 |  | 80.1
MM.01.020.0030.d | - oltre 290 fino a 315 kW | cad | 2558.57 |  | 80.1
MM.01.020.0030.e | - oltre 315 fino a 415 kW | cad | 2895.42 |  | 80.1
MM.01.020.0030.f | - oltre 415 fino a 470 kW | cad | 3201.65 |  | 80.1
MM.01.020.0030.g | - oltre 470 fino a 530 kW | cad | 3569.9 |  | 80.1
MM.01.020.0030.h | - oltre 530 fino a 590 kW | cad | 3829.44 |  | 80.1
MM.01.020.0030.i | - oltre 590 fino a 710 kW | cad | 4505.44 |  | 80.1
MM.01.020.0030.l | - oltre 710 fino a 810 kW | cad | 4962.49 |  | 80.1
MM.01.020.0040 | Caldaie pressurizzate in acciaio, a elevato rendimento, a larghezza ridotta. Dotate di camera di combustione ad inversione di fiamma completamente bagnata. Tubi di fumo con turbolatori registrabili in acciaio inox e estraibili. La pannellatura è in lamiera di acciaio verniciata a fuoco. Idonee anche per il funzionamento con temperatura di ritorno minima di 55°C. Incluso pannello di comando o similare. Grandezze (kW: potenza termica utile):
MM.01.020.0040.a | - fino a 105 kW | cad | 1698.06 |  | 80.1
MM.01.020.0040.b | - oltre 105 fino a 160 kW | cad | 2079.32 |  | 80.1
MM.01.020.0040.c | - oltre 160 fino a 215 kW | cad | 2453.69 |  | 80.1
MM.01.020.0040.d | - oltre 215 fino a 315 kW | cad | 3043.18 |  | 80.1
MM.01.020.0040.e | - oltre 315 fino a 425 kW | cad | 3725.32 |  | 80.1
MM.01.020.0040.f | - oltre 425 fino a 535 kW | cad | 4395.19 |  | 80.1
MM.01.020.0040.g | - oltre 535 fino a 640 kW | cad | 5190.64 |  | 80.1
MM.01.020.0040.h | - oltre 640 fino a 750 kW | cad | 6120.81 |  | 80.1
MM.01.020.0050 | Caldaie in acciaio a due focolari, con camera di combustione orizzontale ad inversione di fiamma. Abbinabili a bruciatori ad aria soffiata di qualsiasi combustibile (non incluso nel prezzo). Dotate di turbolatori in acciaio inossidabile del tipo estraibile. Corpo caldaia coibentato; possibilità di gestire i due focolari in differenti configurazioni. Idonee anche per il funzionamento con temperatura di ritorno minima di 55°C. Incluso pannello di comando o similare. Grandezze (kW: potenza termica utile):
MM.01.020.0050.a | - fino a 105 kW | cad | 1887.16 |  | 80.1
MM.01.020.0050.b | - oltre 105 fino a 150 kW | cad | 2336.55 |  | 80.1
MM.01.020.0050.c | - oltre 150 fino a 185 kW | cad | 2776.76 |  | 80.1
MM.01.020.0060 | Caldaie in acciaio, a condensazione, a tre giri di fumo. Abbinabili a bruciatori ad aria soffiata di qualsiasi combustibile (non incluso nel prezzo). Corpo caldaia in acciaio inox; isolamento termico del corpo caldaia, del portellone e delle pannellature in lana minerale ad alta densità e fibra ceramica. Adatte anche per il funzionamento a temperatura scorrevole. Incluso pannello di comando o similare. Grandezze (kW: potenza termica utile):
MM.01.020.0060.a | - fino 150 kW | cad | 9849.19 |  | 80.1
MM.01.020.0060.b | - oltre 150 fino a 210 kW | cad | 11491.36 |  | 80.1
MM.01.020.0060.c | - oltre 210 fino a 270 kW | cad | 13879.98 |  | 80.1
MM.01.020.0060.d | - oltre 270 fino a 350 kW | cad | 16415.56 |  | 80.1
MM.01.020.0060.e | - oltre 350 fino a 450 kW | cad | 19251.29 |  | 80.1
MM.01.020.0060.f | - oltre 450 fino a 600 kW | cad | 21937.71 |  | 80.1
MM.01.020.0060.g | - oltre 600 fino a 800 kW | cad | 25369.8 |  | 80.1
MM.01.020.0060.h | - oltre 800 fino a 1000 kW | cad | 29697.62 |  | 80.1
MM.01.020.0060.i | - oltre 1000 fino a 1250 kW | cad | 35637.76 |  | 80.1
MM.01.030 | CALDAIE IN GHISA
MM.01.030.0010 | Caldaie in ghisa a tre giri di fumo, con turbolatori estraibili, focolare bagnato e canali alettati. Abbinabili a bruciatori ad aria soffiata di qualsiasi combustibile (non incluso nel prezzo). Pannellatura in lamiera d'acciaio verniciata a fuoco. Temperatura minima di ritorno ammessa: 40 °C. Incluso pannello di comando o similare. Grandezze (kW: potenza termica utile):
MM.01.030.0010.a | - fino a 24 kW | cad | 519.83 |  | 80.1
MM.01.030.0010.b | - oltre 24 fino a 31 kW | cad | 593.33 |  | 80.1
MM.01.030.0010.c | - oltre 31 fino a 40 kW | cad | 686.73 |  | 80.1
MM.01.030.0010.d | - oltre 40 fino a 48 kW | cad | 753.34 |  | 80.1
MM.01.030.0010.e | - oltre 48 fino a 56 kW | cad | 838.31 |  | 80.1
MM.01.030.0010.f | - oltre 56 fino a 64 kW | cad | 899.56 |  | 80.1
MM.01.030.0020 | Caldaie in ghisa a tre giri di fumo, con bollitore ad accumulo. Pannellatura in lamiera d'acciaio verniciata a fuoco. Abbinabili a bruciatori ad aria soffiata di qualsiasi combustibile (non incluso nel prezzo). Temperatura minima di ritorno ammessa: 40 °C. Incluso pannello di comando o similare. Grandezze (l: capacità bollitore, kW: potenza termica utile):
MM.01.030.0020.a | - 60 l - fino a 24 kW | cad | 1053.44 |  | 80.1
MM.01.030.0020.b | - 60 l - oltre 24 fino a 31 kW | cad | 1221.1 |  | 80.1
MM.01.030.0020.c | - 100 l - oltre 31 fino a 40 kW | cad | 1323.69 |  | 80.1
MM.01.030.0020.d | - 100 l - oltre 40 fino a 48 kW | cad | 1383.4 |  | 80.1
MM.01.030.0020.e | - 100 l - oltre 48 fino a 56 kW | cad | 1487.53 |  | 80.1
MM.01.030.0020.f | - 100 l - oltre 56 fino a 64 kW | cad | 1575.57 |  | 80.1
MM.01.030.0030 | Caldaie in ghisa, aria soffiata, inversione di fiamma. Pannellatura in lamiera d'acciaio verniciata a fuoco. Abbinabili a bruciatori ad aria soffiata di qualsiasi combustibile (non incluso nel prezzo). Temperatura minima di ritorno ammessa: 40 °C. Incluso pannello di comando o similare. Grandezze (kW: potenza termica utile):
MM.01.030.0030.a | - fino a 86 kW | cad | 1036.6 |  | 80.1
MM.01.030.0030.b | - oltre 86 fino a 103 kW | cad | 1245.61 |  | 80.1
MM.01.030.0030.c | - oltre 103 fino a 121 kW | cad | 1401.02 |  | 80.1
MM.01.030.0030.d | - oltre 121 fino a 138 kW | cad | 1548.77 |  | 80.1
MM.01.030.0030.e | - oltre 138 fino a 157 kW | cad | 1720.26 |  | 80.1
MM.01.030.0030.f | - oltre 157 fino a 183 kW | cad | 2015.78 |  | 80.1
MM.01.030.0030.g | - oltre 183 fino a 203 kW | cad | 2270.71 |  | 80.1
MM.01.030.0030.h | - oltre 203 fino a 222 kW | cad | 2483.54 |  | 80.1
MM.01.030.0040 | Caldaie in ghisa eutettica, a tre giri di fumo, con focolare bagnato, turbolatori estraibili e canali fumo alettati. Bassa temperatura scorrevole, senza limiti alla temperatura di ritorno. Abbinabili a bruciatori ad aria soffiata di qualsiasi combustibile (non incluso nel prezzo). Incluso pannello di comando o similare. Grandezze (kW: potenza termica utile):
MM.01.030.0040.a | - fino a 21 kW | cad | 1025.88 |  | 80.1
MM.01.030.0040.b | - oltre 21 fino a 27 kW | cad | 1082.03 |  | 80.1
MM.01.030.0040.c | - oltre 27 fino a 32 kW | cad | 1251.72 |  | 80.1
MM.01.030.0040.d | - oltre 32 fino a 39 kW | cad | 1389.53 |  | 80.1
MM.01.030.0040.e | - oltre 39 fino a 44 kW | cad | 1439.3 |  | 80.1
MM.01.030.0040.f | - oltre 44 fino a 56 kW | cad | 1661.31 |  | 80.1
MM.01.030.0040.g | - oltre 56 fino a 68 kW | cad | 1770.78 |  | 80.1
MM.01.030.0040.h | - oltre 68 fino a 80 kW | cad | 1934.63 |  | 80.1
MM.01.030.0040.i | - oltre 80 fino a 90 kW | cad | 2131.38 |  | 80.1
MM.01.030.0040.l | - oltre 90 fino a 104 kW | cad | 2522.59 |  | 80.1
MM.01.030.0040.m | - oltre 100 fino a 150 kW | cad | 2816.56 |  | 80.1
MM.01.030.0040.n | - oltre 150 fino a 200 kW | cad | 3176.39 |  | 80.1
MM.01.030.0040.o | - oltre 200 fino a 260 kW | cad | 3935.09 |  | 80.1
MM.01.030.0040.p | - oltre 260 fino a 310 kW | cad | 4728.99 |  | 80.1
MM.01.030.0040.q | - oltre 310 fino a 390 kW | cad | 6766.2 |  | 80.1
MM.01.030.0040.r | - oltre 390 fino a 450 kW | cad | 7514.18 |  | 80.1
MM.01.030.0040.s | - oltre 450 fino a 540 kW | cad | 8264.43 |  | 80.1
MM.01.030.0040.t | - oltre 540 fino a 600 kW | cad | 8933.55 |  | 80.1
MM.01.030.0040.u | - oltre 600 fino a 670 kW | cad | 9665.45 |  | 80.1
MM.01.030.0040.v | - oltre 670 fino a 720 kW | cad | 10354.48 |  | 80.1
MM.01.030.0040.z | - oltre 720 fino a 780 kW | cad | 10955.45 |  | 80.1
MM.01.030.0050 | Caldaie in ghisa eutettica con bollitore ad accumulo, a tre giri di fumo, con focolare bagnato, turbolatori estraibili e canali fumo alettati. Bassa temperatura scorrevole, senza limiti alla temperatura di ritorno. Abbinabili a bruciatori ad aria soffiata di qualsiasi combustibile (non incluso nel prezzo). Incluso pannello di comando o similare. Grandezze (l: capacità bollitore, kW: potenza termica utile):
MM.01.030.0050.a | - 160 l - fino a 21 kW | cad | 2113 |  | 80.1
MM.01.030.0050.b | - 160 l - oltre 21 fino a 27 kW | cad | 2204.87 |  | 80.1
MM.01.030.0050.c | - 160 l - oltre 27 fino a 32 kW | cad | 2338.85 |  | 80.1
MM.01.030.0050.d | - 160 l - oltre 32 fino a 39 kW | cad | 2476.65 |  | 80.1
MM.01.030.0050.e | - 160 l - oltre 39 fino a 44 kW | cad | 2485.84 |  | 80.1
MM.01.030.0050.f | - 160 l - oltre 44 fino a 56 kW | cad | 2702.5 |  | 80.1
MM.01.030.0050.g | - 160 l - oltre 56 fino a 68 kW | cad | 2817.34 |  | 80.1
MM.01.030.0050.h | - 160 l - oltre 68 fino a 80 kW | cad | 2981.17 |  | 80.1
MM.01.030.0050.i | - 250 l - oltre 39 fino a 44 kW | cad | 2631.3 |  | 80.1
MM.01.030.0050.l | - 250 l - oltre 44 fino a 56 kW | cad | 2853.32 |  | 80.1
MM.01.030.0050.m | - 250 l - oltre 56 fino a 68 kW | cad | 2962.8 |  | 80.1
MM.01.030.0050.n | - 250 l - oltre 68 fino a 80 kW | cad | 3126.63 |  | 80.1
MM.01.030.0060 | Caldaie in ghisa eutettica a condensazione, a tre giri di fumo, con focolare bagnato, turbolatori estraibili e canali fumo alettati. Funzionamento a bassa temperatura scorrevole senza limiti alla temperatura di ritorno. Le caldaie sono equipaggiate con un condensatore, in acciaio inox AISI 316 L. Il corpo caldaia e la mantellatura in acciaio verniciato a fuoco sono rivestiti di uno strato isolante di lana di vetro. Abbinabili a bruciatori ad aria soffiata di qualsiasi combustibile (non incluso nel prezzo). Incluso pannello di comando o similare. Grandezze (kW: potenza termica utile):
MM.01.030.0060.a | - fino a 100 kW | cad | 5750.28 |  | 80.1
MM.01.030.0060.b | - oltre 100 fino a 125 kW | cad | 5956.98 |  | 80.1
MM.01.030.0060.c | - oltre 125 fino a 160 kW | cad | 6216.51 |  | 80.1
MM.01.030.0060.d | - oltre 160 fino a 200 kW | cad | 7270.71 |  | 80.1
MM.01.030.0060.e | - oltre 200 fino a 250 kW | cad | 7818.11 |  | 80.1
MM.01.030.0060.f | - oltre 250 fino a 300 kW | cad | 8514.78 |  | 80.1
MM.01.040 | ALTRE CALDAIE
MM.01.040.0010 | Caldaie a condensazione con corpo in fusione di alluminio. Complete di bruciatore di gas a premiscelazione modulante. Grandezze (kW: potenza termica utile):
MM.01.040.0010.a | - oltre 6 fino a 20 kW | cad | 3599.5 |  | 80.1
MM.01.040.0010.b | - oltre 20 fino a 30 kW | cad | 3669.17 |  | 80.1
MM.01.040.0010.c | - oltre 30 fino a 45 kW | cad | 3749.56 |  | 80.1
MM.01.040.0020 | Caldaie modulari in ghisa ad elementi ad alto rendimento a temperatura scorrevole, composte da: moduli termici (ciascuno corredato di bruciatore a gas, pompa primaria, quadro elettrico, raccordo fumi con serranda motorizzata, strumentazione, valvolame e collegamenti idronici ed elettrici), collettori idraulici per acqua e gas, collettore fumi e centralina di gestione in cascata. Grandezze (n: numero moduli - kW: potenza termica utile):
MM.01.040.0020.a | - n° 2 - fino a 110 kW | cad | 6756.24 |  | 80.1
MM.01.040.0020.b | - n° 2 - oltre 110 fino a 135 kW | cad | 7029.31 |  | 80.1
MM.01.040.0020.c | - n° 2 - oltre 135 fino a 150 kW | cad | 7440.16 |  | 80.1
MM.01.040.0020.d | - n° 2 - oltre 150 fino a 170 kW | cad | 7770.64 |  | 80.1
MM.01.040.0020.e | - n° 2 - oltre 170 fino a 200 kW | cad | 9918.1 |  | 80.1
MM.01.040.0020.f | - n° 3 - oltre 200 fino a 230 kW | cad | 10581.6 |  | 80.1
MM.01.040.0020.g | - n° 3 - oltre 230 fino a 260 kW | cad | 11077.95 |  | 80.1
MM.01.040.0020.h | - n° 3 - oltre 260 fino a 290 kW | cad | 11233.62 |  | 80.1
MM.01.040.0020.i | - n° 3 - oltre 290 fino a 320 kW | cad | 12850.27 |  | 80.1
MM.01.040.0020.j | - n° 4 - oltre 270 fino a 300 kW | cad | 13785.55 |  | 80.1
MM.01.040.0020.k | - n° 4 - oltre 300 fino a 330 kW | cad | 14446.5 |  | 80.1
MM.01.040.0020.l | - n° 4 - oltre 330 fino a 370 kW | cad | 15546.39 |  | 80.1
MM.01.040.0020.m | - n° 4 - oltre 370 fino a 420 kW | cad | 16770.04 |  | 80.1
MM.01.040.0030 | Caldaie modulari in alluminio in esecuzione package a condensazione a basso NOx a temperatura scorrevole, ciascun modulo termico con proprio sistema di combustione, complete di pannello di comando e strumentazione. Grandezze (n: numero moduli - kW: potenza termica utile):
MM.01.040.0030.a | - n° 2 - fino a 80 kW | cad | 7086.73 |  | 80.1
MM.01.040.0030.b | - n° 3 - oltre 80 fino a 120 kW | cad | 9277.55 |  | 80.1
MM.01.040.0030.c | - n° 4 - oltre 120 fino a 160 kW | cad | 11506.67 |  | 80.1
MM.01.040.0030.d | - n° 5 - oltre 160 fino a 200 kW | cad | 13896.55 |  | 80.1
MM.01.040.0030.e | - n° 6 - oltre 200 fino a 240 kW | cad | 16442.11 |  | 80.1
MM.01.040.0030.f | - n° 7 - oltre 240 fino a 280 kW | cad | 19031.05 |  | 80.1
MM.01.050 | BRUCIATORI DI METANO
MM.01.050.0010 | Bruciatori a metano del tipo monostadio, completi di valvole omologate. Alimentazione elettrica monofase a un regime di fiamma. Dotati di ventilatore d'aria con pale rovesce a bassa rumorosità. Grado di protezione elettrico IP44. Grandezze (kW: potenza termica utile):
MM.01.050.0010.a | - oltre 150 fino a 300 kW | cad | 1195.84 |  | 80.1
MM.01.050.0010.b | - oltre 300 fino a 465 kW | cad | 1779.22 |  | 80.1
MM.01.050.0020 | Bruciatori a metano del tipo monostadio, completi di valvole omologate. Alimentazione elettrica monofase a un regime di fiamma. Bruciatori a basse emissioni inquinanti di NOx (minori di 80 mg/kWh ) e di CO (minore di 60 mg/kWh). Grado di protezione elettrico IP40. Grandezze (kW: potenza termica utile):
MM.01.050.0020.a | - oltre 16 fino a 40 kW | cad | 500.69 |  | 80.1
MM.01.050.0020.b | - oltre 40 fino a 80 kW | cad | 595.62 |  | 80.1
MM.01.050.0020.c | - oltre 80 fino a 150 kW | cad | 811.51 |  | 80.1
MM.01.050.0020.d | - oltre 150 fino a 250 kW | cad | 924.83 |  | 80.1
MM.01.050.0030 | Bruciatore a metano del tipo monostadio, completo di valvole omologate. Alimentazione elettrica monofase a un regime di fiamma. Grado di protezione elettrico IP40. Grandezza (kW: potenza termica utile): - oltre 160 fino a 300 kW | cad | 905.69 |  | 80.1
MM.01.050.0040 | Bruciatori a metano del tipo monostadio, completi di valvole omologate. Alimentazione elettrica monofase a un regime di fiamma. Predisposti per il funzionamento su forni industriali. Grado di protezione elettrico IP40. Grandezze (kW: potenza termica utile):
MM.01.050.0040.a | - oltre 11 fino a 25 kW | cad | 299.34 |  | 80.1
MM.01.050.0040.b | - oltre 25 fino a 45 kW | cad | 445.57 |  | 80.1
MM.01.050.0040.c | - oltre 45 fino a 80 kW | cad | 538.21 |  | 80.1
MM.01.050.0040.d | - oltre 80 fino a 150 kW | cad | 739.55 |  | 80.1
MM.01.050.0040.e | - oltre 150 fino a 230 kW | cad | 844.44 |  | 80.1
MM.01.050.0050 | Bruciatore a metano del tipo monostadio, completo di valvole omologate. Alimentazione elettrica monofase a un regime di fiamma. Struttura stagna e dotato di predisposizione per presa aria dall'esterno della centrale termica. Grado di protezione elettrico IP54. Potenza termica: 25÷50 kW. Grandezza (kW: potenza termica utile): - oltre 25 fino a 50 kW | cad | 574.95 |  | 80.1
MM.01.050.0060 | Bruciatori a metano del tipo bistadio, completi di valvole omologate. Alimentazione elettrica monofase a un regime di fiamma. Bruciatori a basse emissioni inquinanti di NOx (minori di 80 mg/kWh ) e di CO (minore di 60 mg/kWh). Grado di protezione elettrico IP40. Grandezze (kW: potenza termica utile):
MM.01.050.0060.a | - oltre 16 fino a 40 kW | cad | 552.75 |  | 80.1
MM.01.050.0060.b | - oltre 40 fino a 80 kW | cad | 681.37 |  | 80.1
MM.01.050.0060.c | - oltre 80 fino a 150 kW | cad | 1068.75 |  | 80.1
MM.01.050.0060.d | - oltre 150 fino a 250 kW | cad | 1226.47 |  | 80.1
MM.01.050.0070 | Bruciatore a metano del tipo bistadio, completo di valvole omologate. Alimentazione elettrica monofase a un regime di fiamma. Grado di protezione elettrico IP40. Grandezza (kW: potenza termica utile): - oltre 160 fino a 345 kW | cad | 1232.58 |  | 80.1
MM.01.050.0080 | Bruciatori a metano del tipo bistadio, completi di valvole omologate. Alimentazione elettrica monofase a un regime di fiamma. Predisposti per il funzionamento su forni industriali. Grado di protezione elettrico IP40. Grandezze (kW: potenza termica utile):
MM.01.050.0080.a | - oltre 15 fino a 40 kW | cad | 525.95 |  | 80.1
MM.01.050.0080.b | - oltre 40 fino a 55 kW | cad | 630.84 |  | 80.1
MM.01.050.0080.c | - oltre 55 fino a 100 kW | cad | 1102.44 |  | 80.1
MM.01.050.0080.d | - oltre 100 fino a 230 kW | cad | 1256.32 |  | 80.1
MM.01.050.0090 | Bruciatori di metano, bistadio progressivi, corpo in alluminio. L'alimentazione elettrica è monofase, fino a una potenza termica di 280 kW. Per potenze termiche superiori ai 280 kW si passa a un tipo di alimentazione elettrica trifase. Grado di protezione elettrico IP44. Grandezze (kW: potenza termica utile):
MM.01.050.0090.a | - oltre 80 fino a 200 kW | cad | 1665.9 |  | 80.1
MM.01.050.0090.b | - oltre 200 fino a 280 kW | cad | 1926.2 |  | 80.1
MM.01.050.0090.c | - oltre 280 fino a 350 kW | cad | 1962.18 |  | 80.1
MM.01.050.0090.d | - oltre 350 fino a 450 kW | cad | 2455.99 |  | 80.1
MM.01.050.0090.e | - oltre 450 fino a 700 kW | cad | 3047.01 |  | 80.1
MM.01.050.0090.f | - oltre 700 fino a 1100 kW | cad | 3508.66 |  | 80.1
MM.01.050.0090.g | - oltre 1100 fino a 1400 kW | cad | 3846.28 |  | 80.1
MM.01.050.0090.h | - oltre 1400 fino a 2200 kW | cad | 4676.17 |  | 80.1
MM.01.050.0100 | Bruciatori di metano, bistadio progressivi o modulanti. L' alimentazione elettrica è monofase, fino a una potenza termica di 200 kW. Per potenze termiche superiori ai 200 kW si passa a un tipo di alimentazione elettrica trifase. Grado di protezione elettrico IP44. Grandezze (kW: potenza termica utile):
MM.01.050.0100.a | - oltre 50 fino a 200 kW | cad | 2278.36 |  | 80.1
MM.01.050.0100.b | - oltre 200 fino a 400 kW | cad | 2577.71 |  | 80.1
MM.01.050.0100.c | - oltre 400 fino a 550 kW | cad | 2947.48 |  | 80.1
MM.01.050.0100.d | - oltre 550 fino a 650 kW | cad | 3520.9 |  | 80.1
MM.01.050.0100.e | - oltre 650 fino a 1000 kW | cad | 3909.06 |  | 80.1
MM.01.050.0100.f | - oltre 1000 fino a 1400 kW | cad | 4236.73 |  | 80.1
MM.01.050.0110 | Bruciatori di metano, bistadio progressivi o modulanti. Bruciatori a basse emissioni inquinanti di NOx (minori di 80 mg/kWh). L' alimentazione elettrica è monofase. Grado di protezione elettrico IP44. Grandezze (kW: potenza termica utile):
MM.01.050.0110.a | - oltre 100 fino a 400 kW | cad | 2832.64 |  | 80.1
MM.01.050.0110.b | - oltre 400 fino a 650 kW | cad | 3751.34 |  | 80.1
MM.01.050.0110.c | - oltre 650 fino a 1100 kW | cad | 4287.25 |  | 80.1
MM.01.050.0110.d | - oltre 1100 fino a 1800 kW | cad | 4823.16 |  | 80.1
MM.01.050.0120 | Bruciatori di metano, bistadio progressivi o modulanti. Corpo in alluminio; l'alimentazione elettrica è trifase. Grado di protezione elettrico IP40. Grandezze (kW: potenza termica utile):
MM.01.050.0120.a | - oltre 400 fino a 1200 kW | cad | 5196.75 |  | 80.1
MM.01.050.0120.b | - oltre 1200 fino a 1500 kW | cad | 6149.13 |  | 80.1
MM.01.050.0120.c | - oltre 1500 fino a 3000 kW | cad | 7088.25 |  | 80.1
MM.01.050.0120.d | - oltre 3000 fino a 4900 kW | cad | 8811.83 |  | 80.1
MM.01.050.0130 | Rampe gas per bruciatori a metano monostadio senza controllo di tenuta. La rampa comprende: - filtro gas - pressostato gas di minima - valvola di sicurezza - stabilizzatore di pressione - valvola di regolazione a uno stadio Grandezze (diametro nominale tubazione adduzione gas):
MM.01.050.0130.a | - DN 15 | cad | 315.43 |  | 80.09
MM.01.050.0130.b | - DN 20 | cad | 367.49 |  | 80.09
MM.01.050.0130.c | - DN 25 | cad | 451.69 |  | 80.1
MM.01.050.0130.d | - DN 32 | cad | 535.91 |  | 80.1
MM.01.050.0130.e | - DN 40 | cad | 620.11 |  | 80.1
MM.01.050.0130.f | - DN 50 | cad | 757.92 |  | 80.1
MM.01.050.0130.g | - DN 65 | cad | 1661.31 |  | 80.1
MM.01.050.0130.h | - DN 80 | cad | 2664.22 |  | 80.1
MM.01.050.0140 | Rampe gas per bruciatori a metano bistadio senza controllo di tenuta. La rampa comprende: - filtro gas - pressostato gas di minima - valvola di sicurezza - stabilizzatore di pressione - valvola di regolazione a due stadio Grandezze (diametro nominale tubazione adduzione gas):
MM.01.050.0140.a | - DN 15 | cad | 423.37 |  | 80.1
MM.01.050.0140.b | - DN 20 | cad | 473.89 |  | 80.1
MM.01.050.0140.c | - DN 25 | cad | 519.07 |  | 80.1
MM.01.050.0140.d | - DN 32 | cad | 579.55 |  | 80.09
MM.01.050.0140.e | - DN 40 | cad | 836.01 |  | 80.1
MM.01.050.0140.f | - DN 50 | cad | 993.72 |  | 80.1
MM.01.050.0140.g | - DN 65 | cad | 2443.73 |  | 80.1
MM.01.050.0140.h | - DN 80 | cad | 3275.15 |  | 80.1
MM.01.050.0150 | Kit di controllo di tenuta monostadio | cad | 302.4 |  | 80.1
MM.01.050.0160 | Kit di controllo di tenuta bistadio | cad | 313.89 |  | 80.09
MM.01.060 | BRUCIATORI DI GASOLIO
MM.01.060.0010 | Bruciatori a gasolio del tipo monostadio, completi di valvole omologate. Polverizzazione meccanica completa di ogni accessorio; alimentazione elettrica monofase a un regime di fiamma. Grado di protezione elettrico IP44. Grandezze (kW: potenza termica utile):
MM.01.060.0010.a | - oltre 16 fino a 20 kW | cad | 421.07 |  | 80.1
MM.01.060.0010.b | - oltre 20 fino a 30 kW | cad | 436.38 |  | 80.1
MM.01.060.0010.c | - oltre 30 fino a 38 kW | cad | 459.35 |  | 80.1
MM.01.060.0010.d | - oltre 38 fino a 45 kW | cad | 489.97 |  | 80.1
MM.01.060.0010.e | - oltre 45 fino a 60 kW | cad | 512.17 |  | 80.1
MM.01.060.0010.f | - oltre 60 fino a 90 kW | cad | 517.53 |  | 80.1
MM.01.060.0010.g | - oltre 90 fino a 150 kW | cad | 574.19 |  | 80.1
MM.01.060.0010.h | - oltre 150 fino a 190 kW | cad | 652.28 |  | 80.1
MM.01.060.0010.i | - oltre 190 fino a 290 kW | cad | 751.04 |  | 80.1
MM.01.060.0020 | Bruciatori a gasolio del tipo monostadio, in lega leggera, completi di valvole omologate. Polverizzazione meccanica completa di ogni accessorio; alimentazione elettrica monofase a un regime di fiamma. Bruciatori completi di ugelli e tubi flessibili per il gasolio. Grado di protezione elettrico IP40. Grandezze (kW: potenza termica utile):
MM.01.060.0020.a | - oltre 21 fino a 35 kW | cad | 273.31 |  | 80.1
MM.01.060.0020.b | - oltre 35 fino a 60 kW | cad | 292.45 |  | 80.1
MM.01.060.0030 | Bruciatori a gasolio del tipo monostadio, completi di valvole omologate. Polverizzazione meccanica completa di ogni accessorio; alimentazione elettrica monofase a un regime di fiamma. Bruciatori a basse emissioni inquinanti di NOx (minori di 120 mg/kWh). Completi di ugelli e tubi flessibili per il gasolio. Grado di protezione elettrico IP40. Grandezze (kW: potenza termica utile):
MM.01.060.0030.a | - oltre 18 fino a 35 kW | cad | 780.89 |  | 80.1
MM.01.060.0030.b | - oltre 35 fino a 60 kW | cad | 925.58 |  | 80.1
MM.01.060.0030.c | - oltre 60 fino a 90 kW | cad | 1343.6 |  | 80.1
MM.01.060.0030.d | - oltre 90 fino a 160 kW | cad | 1612.31 |  | 80.1
MM.01.060.0040 | Bruciatori a gasolio del tipo monostadio, completi di valvole omologate. Polverizzazione meccanica completa di ogni accessorio; alimentazione elettrica monofase a un regime di fiamma. Adatti per il funzionamento su forni industriali. Completi di cerniere per svincolo dalle caldaie, di ugelli e tubi flessibili per il gasolio. Grado di protezione elettrico IP40. Grandezze (kW: potenza termica utile):
MM.01.060.0040.a | - oltre 30 fino a 60 kW | cad | 467.78 |  | 80.1
MM.01.060.0040.b | - oltre 60 fino a 100 kW | cad | 527.48 |  | 80.1
MM.01.060.0040.c | - oltre 100 fino a 200 kW | cad | 701.27 |  | 80.1
MM.01.060.0050 | Bruciatori a gasolio del tipo bistadio, completi di valvole omologate. Polverizzazione meccanica completa di ogni accessorio; alimentazione elettrica monofase a un regime di fiamma. Completi di ugelli e tubi flessibili per il gasolio. Grado di protezione elettrico IP40. Grandezze (kW: potenza termica utile):
MM.01.060.0050.a | - oltre 14 fino a 50 kW | cad | 777.06 |  | 80.1
MM.01.060.0050.b | - oltre 50 fino a 90 kW | cad | 783.19 |  | 80.1
MM.01.060.0050.c | - oltre 90 fino a 130 kW | cad | 883.48 |  | 80.1
MM.01.060.0050.d | - oltre 130 fino a 180 kW | cad | 955.44 |  | 80.1
MM.01.060.0050.e | - oltre 180 fino a 290 kW | cad | 1002.9 |  | 80.1
MM.01.060.0060 | Bruciatori a gasolio del tipo bistadio, completi di valvole omologate. Polverizzazione meccanica completa di ogni accessorio, alimentazione elettrica trifase. Completi di ugelli e tubi flessibili per il gasolio. Grado di protezione elettrico IP40. Grandezze (kW: potenza termica utile):
MM.01.060.0060.a | - oltre 120 fino a 400 kW | cad | 1395.65 |  | 80.1
MM.01.060.0060.b | - oltre 400 fino a 600 kW | cad | 1729.44 |  | 80.1
MM.01.060.0060.c | - oltre 600 fino a 1000 kW | cad | 2099.22 |  | 80.1
MM.01.060.0060.d | - oltre 1000 fino a 1500 kW | cad | 2525.66 |  | 80.1
MM.01.060.0060.e | - oltre 1500 fino a 2400 kW | cad | 3610.48 |  | 80.1
MM.01.060.0070 | Bruciatori a gasolio del tipo bistadio progressivo o modulante, completi di valvole omologate. Polverizzazione meccanica completa di ogni accessorio, alimentazione elettrica trifase. Completi di ugelli e tubi flessibili per il gasolio. Grado di protezione elettrico IP44. Grandezze (kW: potenza termica utile):
MM.01.060.0070.a | - oltre 90 fino a 250 kW | cad | 2740.78 |  | 80.1
MM.01.060.0070.b | - oltre 250 fino a 400 kW | cad | 3058.48 |  | 80.1
MM.01.060.0070.c | - oltre 400 fino a 550 kW | cad | 3576.03 |  | 80.1
MM.01.060.0070.d | - oltre 550 fino a 1000 kW | cad | 4402.09 |  | 80.1
MM.01.060.0070.e | - oltre 1000 fino a 1500 kW | cad | 4631.76 |  | 80.1
MM.01.060.0070.f | - oltre 1500 fino a 2400 kW | cad | 5370.55 |  | 80.1
MM.01.060.0080 | Bruciatori a gasolio del tipo tristadio, completi di valvole omologate. Polverizzazione meccanica completa di ogni accessorio; alimentazione elettrica monofase a un regime di fiamma. Completi di ugelli e tubi flessibili per il gasolio. Grado di protezione elettrico IP40. Grandezze (kW: potenza termica utile):
MM.01.060.0080.a | - oltre 400 fino a 1300 kW | cad | 3816.42 |  | 80.1
MM.01.060.0080.b | - oltre 1300 fino a 1900 kW | cad | 4013.16 |  | 80.1
MM.01.060.0080.c | - oltre 1900 fino a 2800 kW | cad | 4747.36 |  | 80.1
MM.01.060.0080.d | - oltre 2800 fino a 5300 kW | cad | 5696.68 |  | 80.1
MM.01.070 | APPARECCHI VARI PER IMPIANTI A GASOLIO
MM.01.070.0010 | Serbatoi per gasolio cilindrici in acciaio a parete doppia da interrare, verniciati con smalto antiruggine o vetroresinati con più mani di resine poliestere + fibra di vetro (spessore minimo 1,5 mm), pressione di prova 1 bar certificata, completi di boccaporto e attacchi a norme. Grandezze (m³: capacità - mm: spessore minimo lamiere interna / esterna):
MM.01.070.0010.a | - verniciato - 2 m³ - 4/4 mm | cad | 1723.83 |  | 80.1
MM.01.070.0010.b | - verniciato - 3 m³ - 4/4 mm | cad | 1984.13 |  | 80.1
MM.01.070.0010.c | - verniciato - 5 m³ - 4/4 mm | cad | 2799.48 |  | 80.1
MM.01.070.0010.d | - verniciato - 10 m³ - 5/4 mm | cad | 4261.73 |  | 80.1
MM.01.070.0010.e | - verniciato - 15 m³ - 5/4 mm | cad | 5772.48 |  | 80.1
MM.01.070.0010.f | - verniciato - 20 m³ - 5/5 mm | cad | 7669.84 |  | 80.1
MM.01.070.0010.g | - vetroresinato - 2 m³ - 4/4 mm | cad | 1885.88 |  | 80.1
MM.01.070.0010.h | - vetroresinato - 3 m³ - 4/4 mm | cad | 2110.45 |  | 80.1
MM.01.070.0010.i | - vetroresinato - 5 m³ - 4/4 mm | cad | 3147.8 |  | 80.1
MM.01.070.0010.j | - vetroresinato - 10 m³ - 5/4 mm | cad | 4862.7 |  | 80.1
MM.01.070.0010.k | - vetroresinato - 15 m³ - 5/5 mm | cad | 6309.66 |  | 80.1
MM.01.070.0010.l | - vetroresinato - 20 m³ - 5/5 mm | cad | 8093.46 |  | 80.1
MM.01.070.0020 | Serbatoi per gasolio cilindrici in acciaio a parete semplice, verniciati con smalto antiruggine, pressione di prova 1 bar certificata, completi di boccaporto e attacchi a norme. Grandezze (m³: capacità - mm: spessore minimo lamiera):
MM.01.070.0020.a | - 2 m³ - 3 mm | cad | 604.81 |  | 80.1
MM.01.070.0020.b | - 3 m³ - 3 mm | cad | 770.68 |  | 80.1
MM.01.070.0020.c | - 5 m³ - 4 mm | cad | 1209.63 |  | 80.1
MM.01.070.0020.d | - 6 m³ - 4 mm | cad | 1413.78 |  | 80.1
MM.01.070.0020.e | - 8 m³ - 4 mm | cad | 1679.17 |  | 80.1
MM.01.070.0020.f | - 10 m³ - 5 mm | cad | 2162.77 |  | 80.1
MM.01.070.0020.g | - 15 m³ - 5 mm | cad | 2839.02 |  | 80.1
MM.01.070.0020.h | - 20 m³ - 5 mm | cad | 3609.72 |  | 80.1
MM.01.070.0030 | Serbatoi per gasolio ovali in acciaio a parete semplice, verniciati con smalto antiruggine, completi attacchi vari e piedi. Grandezze (m³: capacità):
MM.01.070.0030.a | - 1,1 m³ | cad | 442.51 |  | 80.1
MM.01.070.0030.b | - 1,5 m³ | cad | 509.87 |  | 80.1
MM.01.070.0030.c | - 2 m³ | cad | 689.02 |  | 80.1
MM.01.070.0040 | Corredi per serbatoi di gasolio:
MM.01.070.0040.a | - tappo di carico | cad | 5.36 |  | 80.04
MM.01.070.0040.b | - tappo di sfiato | cad | 2.68 |  | 80.22
MM.01.070.0040.c | - valvola limitatrice di carico | cad | 15.31 |  | 80.08
MM.01.070.0040.d | - asta metrica in alluminio | cad | 68.9 |  | 80.1
MM.01.070.0040.e | - indicatore di livello meccanico su serbatoio | cad | 9.19 |  | 80.09
MM.01.070.0040.f | - indicatore di livello pneumatico remoto con tubetto flessibile e sonda | cad | 72.5 |  | 80.1
MM.01.070.0040.g | - kit segnalazione perdite comprendente: centralina elettronica, sonda, serbatoio, indicatore di livello, tubo in pvc, rubinetti e raccordi, liquido di controllo certificato | cad | 208.63 |  | 80.09
MM.01.070.0050 | Gruppi di pompaggio gasolio auto-adescanti con pressione fino a 40 bar, ciascuno composto da 2 pompe a ingranaggi o a vite con motore elettrico, filtro generale, valvole d'intercettazione in aspirazione, valvole di ritegno in mandata, dispositivo di sicurezza a sfioro, manometro e basamento in acciaio con vasca. Grandezze (l/h: portata):
MM.01.070.0050.a | - fino a 150 l/h | cad | 1121.58 |  | 80.1
MM.01.070.0050.b | - oltre 150 fino a 200 l/h | cad | 1134.34 |  | 80.1
MM.01.070.0050.c | - oltre 200 fino a 350 l/h | cad | 1245.34 |  | 80.1
MM.01.070.0050.d | - oltre 350 fino a 500 l/h | cad | 1254.29 |  | 80.1
MM.01.070.0050.e | - oltre 500 fino a 700 l/h | cad | 1268.31 |  | 80.1
MM.01.070.0050.f | - oltre 700 fino a 1000 l/h | cad | 1309.14 |  | 80.1
MM.01.070.0050.g | - oltre 1000 fino a 1400 l/h | cad | 2033.89 |  | 80.1
MM.01.070.0050.h | - oltre 1400 fino a 2000 l/h | cad | 2170.42 |  | 80.1
MM.01.070.0050.i | - oltre 2000 fino a 2800 l/h | cad | 2203.59 |  | 80.1
MM.01.070.0050.j | - oltre 2800 fino a 4000 l/h | cad | 3123.57 |  | 80.1
MM.01.070.0050.k | - oltre 4000 fino a 5500 l/h | cad | 3126.12 |  | 80.1
MM.01.070.0060 | Valvolame e accessori vari per impianto gasolio:
MM.01.070.0060.a | - gruppo pescante multifunzioni da serbatoio con valvola di chiusura rapida | cad | 20.74 |  | 80.09
MM.01.070.0060.b | - valvola di fondo da serbatoio | cad | 7.05 |  | 80.14
MM.01.070.0060.c | - valvola di chiusura rapida da tubazione | cad | 17.41 |  | 80.13
MM.01.070.0060.d | - leva di comando chiusura rapida con cavetto in acciaio rivestito | cad | 12.43 |  | 80.13
MM.01.070.0060.e | - valvola di chiusura automatica a membrana | cad | 19.9 |  | 80.1
MM.01.070.0060.f | - valvola di chiusura automatica a solenoide | cad | 25.71 |  | 80.09
MM.01.070.0060.g | - filtro a 1 tubo con valvole e bicchiere trasparente | cad | 20.74 |  | 80.09
MM.01.070.0060.h | - filtro a 2 tubi con valvole e bicchiere trasparente | cad | 23.22 |  | 80.1
MM.01.070.0060.i | - rubinetto prelievo campioni | cad | 8.29 |  | 80.1
MM.01.070.0070 | Contatori di gasolio volumetrici. Grandezze (l/h: portata):
MM.01.070.0070.a | - fino a 300 l/h | cad | 312.61 |  | 80.1
MM.01.070.0070.b | - oltre 300 fino a 700 l/h | cad | 382.79 |  | 80.1
MM.01.070.0070.c | - oltre 700 l/h | cad | 459.35 |  | 80.1
MM.01.080 | ALTRI BRUCIATORI
MM.01.080.0010 | Bruciatori monostadio di combustibile vegetale o di gasolio, completi di valvole omologate. Polverizzazione meccanica completa di ogni accessorio; alimentazione elettrica monofase a un regime di fiamma. Completi di ugelli e tubi flessibili per il gasolio. Grado di protezione elettrico IP40. Grandezze (kW: potenza termica utile):
MM.01.080.0010.a | - oltre 25 fino a 50 kW | cad | 588.73 |  | 80.1
MM.01.080.0010.b | - oltre 50 fino a 120 kW | cad | 596.39 |  | 80.1
MM.01.080.0010.c | - oltre 120 fino a 240 kW | cad | 811.51 |  | 80.1
MM.01.090 | GRUPPI TERMICI
MM.01.090.0010 | Gruppi termici in ghisa a tiraggio naturale, camera aperta, aria aspirata. Solo riscaldamento. Corpo in ghisa con bruciatore atmosferico in acciaio inox. Grado di protezione elettrica del pannello IP40. Combustibile: metano, trasformabile a G.P.L. con kit a corredo. Grandezze (kW: potenza termica utile):
MM.01.090.0010.a | - fino a 40 kW | cad | 964.63 |  | 80.1
MM.01.090.0010.b | - oltre 40 fino a 50 kW | cad | 1084.06 |  | 80.1
MM.01.090.0010.c | - oltre 50 fino a 60 kW | cad | 1202.73 |  | 80.1
MM.01.090.0010.d | - oltre 60 fino a 70 kW | cad | 1335.17 |  | 80.1
MM.01.090.0020 | Gruppi termici in ghisa a tiraggio naturale, camera aperta, aria aspirata. Riscaldamento e produzione acqua calda sanitaria Bruciatore atmosferico in acciaio. Grado di protezione elettrica del pannello IP40. Combustibile: metano, trasformabile a G.P.L. con kit a corredo. Grandezze (l: capacità di accumulo, kW: potenza termica utile):
MM.01.090.0020.a | - 35 l - fino a 25 kW | cad | 1391.05 |  | 80.1
MM.01.090.0020.b | - 60 l - fino a 25 kW | cad | 1430.11 |  | 80.1
MM.01.090.0020.c | - 60 l - oltre 25 fino a 30 kW | cad | 1475.28 |  | 80.1
MM.01.090.0020.d | - 80 l - oltre 25 fino a 30 kW | cad | 1551.84 |  | 80.1
MM.01.090.0020.e | - 120 l - oltre 25 fino a 30 kW | cad | 1681.98 |  | 80.1
MM.01.090.0030 | Gruppi termici in ghisa a tiraggio forzato, camera stagna, aria aspirata. Riscaldamento e produzione acqua calda sanitaria. Bruciatore atmosferico in acciaio. Grado di protezione elettrica del pannello IP40. Combustibile: metano, trasformabile a G.P.L. con kit a corredo. Grandezze (l: capacità di accumulo, kW: potenza termica utile):
MM.01.090.0030.a | - 35 l - fino a 25 kW | cad | 1715.66 |  | 80.1
MM.01.090.0030.b | - 35 l - oltre 25 fino a 35 kW | cad | 1763.14 |  | 80.1
MM.01.090.0030.c | - 60 l - fino a 25 kW | cad | 1800.65 |  | 80.1
MM.01.090.0030.d | - 60 l - oltre 25 fino a 35 kW | cad | 1884.1 |  | 80.1
MM.01.090.0030.e | - 80 l - fino a 35 kW | cad | 1891.75 |  | 80.1
MM.01.090.0030.f | - 120 l - fino a 25 kW | cad | 1943.8 |  | 80.1
MM.01.090.0030.g | - 120 l - oltre 25 fino a 35 kW | cad | 2049.47 |  | 80.1
MM.01.090.0040 | Gruppo termico in ghisa a tiraggio naturale, camera aperta, bruciatore bistadio, aria aspirata. Emissioni a basso NOx, solo riscaldamento. Bruciatore bistadio, grado di protezione elettrica del pannello IP40. Combustibile: metano Grandezza (kW: potenza termica utile): - fino a 25 kW | cad | 1134.58 |  | 80.1
MM.01.090.0050 | Gruppo termico in ghisa a tiraggio naturale, camera aperta, aria aspirata. Emissioni a basso NOx; adatta a riscaldamento e produzione acqua calda sanitaria. Bruciatore bistadio, grado di protezione elettrica del pannello IP40. Combustibile: metano. Grandezza (l: capacità di accumulo, kW: potenza termica utile): - 120 l - fino a 30 kW | cad | 1950.7 |  | 80.1
MM.01.090.0060 | Gruppi termici in ghisa eutettica, aria aspirata, bruciatore atmosferico bistadio. Isolamento del corpo in ghisa con lana di vetro. Grado di protezione elettrica del pannello IP40. Combustibile: metano; pressione di esercizio: 6 bar Grandezze (kW: potenza termica utile):
MM.01.090.0060.a | - fino a 75 kW | cad | 2744.6 |  | 80.1
MM.01.090.0060.b | - oltre 75 fino a 85 kW | cad | 2945.94 |  | 80.1
MM.01.090.0060.c | - oltre 85 fino a 95 kW | cad | 3203.19 |  | 80.1
MM.01.090.0060.d | - oltre 95 fino a 105 kW | cad | 3418.32 |  | 80.1
MM.01.090.0060.e | - oltre 105 fino a 115 kW | cad | 3696.98 |  | 80.1
MM.01.090.0060.f | - oltre 115 fino a 125 kW | cad | 3974.12 |  | 80.1
MM.01.090.0060.g | - oltre 125 fino a 140 kW | cad | 4600.38 |  | 80.1
MM.01.090.0060.h | - oltre 140 fino a 160 kW | cad | 5019.91 |  | 80.1
MM.01.090.0060.i | - oltre 160 fino a 180 kW | cad | 5439.46 |  | 80.1
MM.01.090.0060.l | - oltre 180 fino a 200 kW | cad | 5858.99 |  | 80.1
MM.01.090.0060.m | - oltre 200 fino a 220 kW | cad | 6685.04 |  | 80.1
MM.01.090.0060.n | - oltre 220 fino a 260 kW | cad | 7117.59 |  | 80.1
MM.01.090.0060.o | - oltre 260 fino a 300 kW | cad | 8363.2 |  | 80.1
MM.01.090.0060.p | - oltre 300 fino a 340 kW | cad | 9065.23 |  | 80.1
MM.01.090.0060.q | - oltre 340 fino a 380 kW | cad | 9633.31 |  | 80.1
MM.01.090.0070 | Gruppi termici in ghisa eutettica, aria aspirata. Bruciatore atmosferico bistadio a premiscelazione totale, a bassa emissione inquinante di NOx secondo UNI EN 15502-2-2. Isolamento del corpo in ghisa con lana di vetro. Grado di protezione elettrica del pannello IP40. Combustibile: metano; pressione di esercizio: 6 bar. Grandezze (kW: potenza termica utile):
MM.01.090.0070.a | - fino a 55 kW | cad | 2344.97 |  | 80.1
MM.01.090.0070.b | - oltre 55 fino a 65 kW | cad | 2661.15 |  | 80.1
MM.01.090.0070.c | - oltre 65 fino a 75 kW | cad | 2985.76 |  | 80.1
MM.01.090.0070.d | - oltre 75 fino a 85 kW | cad | 3210.85 |  | 80.1
MM.01.090.0070.e | - oltre 85 fino a 95 kW | cad | 3471.91 |  | 80.1
MM.01.090.0070.f | - oltre 95 fino a 105 kW | cad | 3720.72 |  | 80.1
MM.01.090.0070.g | - oltre 105 fino a 115 kW | cad | 4025.43 |  | 80.1
MM.01.090.0070.h | - oltre 115 fino a 125 kW | cad | 4330.13 |  | 80.1
MM.01.090.0070.i | - oltre 125 fino a 135 kW | cad | 4737.4 |  | 80.1
MM.01.090.0070.l | - oltre 135 fino a 145 kW | cad | 5160.01 |  | 80.1
MM.01.090.0070.m | - oltre 145 fino a 165 kW | cad | 5852.1 |  | 80.1
MM.01.090.0070.n | - oltre 165 fino a 180 kW | cad | 6405.38 |  | 80.1
MM.01.090.0070.o | - oltre 180 fino a 200 kW | cad | 7097.7 |  | 80.1
MM.01.090.0070.p | - oltre 200 fino a 235 kW | cad | 7658.86 |  | 80.1
MM.01.090.0070.q | - oltre 235 fino a 270 kW | cad | 8086.06 |  | 80.1
MM.01.090.0070.r | - oltre 270 fino a 310 kW | cad | 9054.52 |  | 80.1
MM.01.090.0070.s | - oltre 310 fino a 345 kW | cad | 9489.36 |  | 80.1
MM.01.090.0080 | Gruppi termici in acciaio pressurizzati con bruciatore a gas a 2 regimi di fiamma. Grandezze (kW: potenza termica utile):
MM.01.090.0080.a | - fino a 75 kW | cad | 2757.36 |  | 80.1
MM.01.090.0080.b | - oltre 75 fino a 100 kW | cad | 3179.7 |  | 80.1
MM.01.090.0080.c | - oltre 100 fino a 130 kW | cad | 3770.48 |  | 80.1
MM.01.090.0080.d | - oltre 130 fino a 190 kW | cad | 4164.75 |  | 80.1
MM.01.090.0080.e | - oltre 190 fino a 260 kW | cad | 5218.71 |  | 80.1
MM.01.090.0080.f | - oltre 260 fino a 330 kW | cad | 5813.3 |  | 80.1
MM.01.090.0080.g | - oltre 330 fino a 430 kW | cad | 6637.58 |  | 80.1
MM.01.090.0080.h | - oltre 430 fino a 530 kW | cad | 8261.89 |  | 80.1
MM.01.090.0080.i | - oltre 530 fino a 630 kW | cad | 9121.89 |  | 80.1
MM.01.090.0080.l | - oltre 630 fino a 740 kW | cad | 10086.52 |  | 80.1
MM.01.090.0080.m | - oltre 740 fino a 850 kW | cad | 11579.4 |  | 80.1
MM.01.090.0080.n | - oltre 850 fino a 960 kW | cad | 12420.27 |  | 80.1
MM.01.090.0080.o | - oltre 960 fino a 1100 kW | cad | 14341.87 |  | 80.1
MM.01.090.0080.p | - oltre 1100 fino a 1300 kW | cad | 15306.5 |  | 80.1
MM.01.090.0090 | Gruppi termici in acciaio pressurizzati con bruciatore a gas modulanti. Grandezze (kW: potenza termica utile):
MM.01.090.0090.a | - fino a 190 kW | cad | 7385.3 |  | 80.1
MM.01.090.0090.b | - oltre 190 fino a 260 kW | cad | 8236.37 |  | 80.1
MM.01.090.0090.c | - oltre 260 fino a 330 kW | cad | 8458.38 |  | 80.1
MM.01.090.0090.d | - oltre 330 fino a 430 kW | cad | 8458.38 |  | 80.1
MM.01.090.0090.e | - oltre 430 fino a 530 kW | cad | 10716.85 |  | 80.1
MM.01.090.0090.f | - oltre 530 fino a 630 kW | cad | 11911.15 |  | 80.1
MM.01.090.0090.g | - oltre 630 fino a 740 kW | cad | 13147.56 |  | 80.1
MM.01.090.0090.h | - oltre 740 fino a 850 kW | cad | 13774.07 |  | 80.1
MM.01.090.0090.i | - oltre 850 fino a 960 kW | cad | 14704.25 |  | 80.1
MM.01.090.0090.l | - oltre 960 fino a 1100 kW | cad | 15228.66 |  | 80.1
MM.01.090.0090.m | - oltre 1100 fino a 1300 kW | cad | 16849.14 |  | 80.1
MM.01.090.0100 | Gruppo modulare idronico preassemblato ad assorbimento con alimentazione a gas per riscaldamento ad alta efficienza, idoneo per installazione esterna, costituito da unità pompa di calore aria/acqua a condensazione, con ciclo ad assorbimento acqua-ammoniaca, per produzione di acqua calda (fino a una temperatura di 65°C), preassemblate su travi di sostegno in acciaio zincato a caldo e complete di collettori idraulici in acciaio inox isolati da coppella rigida con rivestimento in lamierino di alluminio esterno e tubazione di distribuzione gas in acciaio zincato, posizionati sotto il basamento, giunti flessibili di collegamento ai collettori, circolatori indipendenti a portata costante (uno per ogni singola unità), quadro elettrico di alimentazione da esterno con interruttori di sicurezza e pannello digitale di controllo con programmatore settimanale, regolazione set-point (mandata o ritorno), differenziale per l'inserimento a gradini dei singoli moduli (modulazione automatica in funzione del carico richiesto) e per il completo controllo e la diagnostica del funzionamento dell'apparecchio. Ogni singola unità ad assorbimento aria/acqua è composta da un circuito ermetico in acciaio al carbonio con soluzione di acqua ed ammoniaca e batteria alettata ad un rango sui tre lati, verniciati a forno con polvere epossidica; scambiatore di calore con funzione di condensatore realizzato a fascio tubiero in acciaio al titanio, ventilatore di tipo elicoidale; sistema di recupero del calore di condensazione lato fumi, dotata di termostato limite - valvola di sicurezza sovrapressione - pressostato e termostato fumi - bruciatore premiscelato multigas in acciaio inox - scheda elettronica con microprocessore per il controllo di tutte le funzioni - misuratore di portata - flussostato acqua - centralina controllo fiamma - valvola gas - pannellatura in lamiera zincata verniciata - condotti evacuazione fumi e scarico condensa in polipropilene. Versioni previste: - STANDARD con pressione sonora massima a 10 metri dB(A) 54,0 - SILENZIATA con pressione sonora massima a 10 metri dB(A) 45,0 Versione - kWt potenza termica:
MM.01.090.0100.a | -versione standard - 18 kW | cad | 8989.2 |  | 80.1
MM.01.090.0100.b | -versione standard - oltre 18 fino a 39 kW | cad | 13733.5 |  | 80.1
MM.01.090.0100.c | -versione silenziata - 77 kW | cad | 31532.12 |  | 80.1
MM.01.090.0100.d | -versione silenziata - oltre 77 fino a 115 kW | cad | 46813.76 |  | 80.1
MM.01.090.0100.e | -versione silenziata - oltre 115 fino a 154 kW | cad | 62814.53 |  | 80.1
MM.01.090.0100.f | -versione silenziata - oltre 154 fino a 192 kW | cad | 78405.8 |  | 80.1
MM.01.100 | GENERATORI D'ARIA CALDA
MM.01.100.0010 | Generatori d'aria calda verticali da interno per diffusione diretta, abbinabili a bruciatore pressurizzato di gas o gasolio (non incluso nel prezzo), composti da camera di combustione in acciaio inox, griglia d'aspirazione, filtro per aria, sezione ventilante, plenum di mandata con bocchette regolabili, quadro di comando con strumentazione e mobile in lamiera d'acciaio verniciato e coibentato. Grandezze (kW: potenza termica utile):
MM.01.100.0010.a | - fino a 45 kW | cad | 1358.91 |  | 80.1
MM.01.100.0010.b | - oltre 45 fino a 65 kW | cad | 1684.28 |  | 80.1
MM.01.100.0010.c | - oltre 65 fino a 100 kW | cad | 2419.23 |  | 80.1
MM.01.100.0010.d | - oltre 100 fino a 180 kW | cad | 3001.06 |  | 80.1
MM.01.100.0010.e | - oltre 180 fino a 250 kW | cad | 3667.14 |  | 80.1
MM.01.100.0020 | Generatori d'aria calda verticali da interno per diffusione diretta o canalizzata, abbinabili a bruciatore pressurizzato di gas o gasolio (non incluso nel prezzo), composti da camera di combustione in acciaio inox, griglia d'aspirazione, filtro per aria, sezione ventilante, bocca di mandata, quadro di comando con strumentazione e mobile in lamiera d'acciaio verniciato e coibentato. Grandezze (kW: potenza termica utile):
MM.01.100.0020.a | - fino a 60 kW | cad | 1707.24 |  | 80.1
MM.01.100.0020.b | - oltre 60 fino a 95 kW | cad | 2611.9 |  | 80.1
MM.01.100.0020.c | - oltre 95 fino a 110 kW | cad | 2823.72 |  | 80.1
MM.01.100.0020.e | - oltre 150 fino a 170 kW | cad | 4039.71 |  | 80.1
MM.01.100.0020.f | - oltre 170 fino a 210 kW | cad | 4280.87 |  | 80.1
MM.01.100.0020.g | - oltre 210 fino a 240 kW | cad | 4890.79 |  | 80.1
MM.01.100.0020.h | - oltre 240 fino a 300 kW | cad | 5290.15 |  | 80.1
MM.01.100.0020.i | - oltre 300 fino a 350 kW | cad | 6227.99 |  | 80.1
MM.01.100.0020.j | - oltre 350 fino a 420 kW | cad | 9713.95 |  | 80.1
MM.01.100.0020.k | - oltre 420 fino a 530 kW | cad | 10977.15 |  | 80.1
MM.01.100.0020.l | - oltre 530 fino a 600 kW | cad | 12218.66 |  | 80.1
MM.01.100.0020.m | - oltre 600 fino a 700 kW | cad | 15478.75 |  | 80.1
MM.01.100.0020.n | - oltre 700 fino a 900 kW | cad | 18738.85 |  | 80.1
MM.01.100.0030 | Generatori d'aria calda orizzontali da interno per diffusione diretta o canalizzata, abbinabili a bruciatore pressurizzato di gas o gasolio (non incluso nel prezzo), composti da camera di combustione in acciaio inox, griglia d'aspirazione, filtro per aria, sezione ventilante, bocca di mandata, quadro di comando con strumentazione e mobile in lamiera d'acciaio verniciato e coibentato. Grandezze (kW: potenza termica utile):
MM.01.100.0030.a | - fino a 60 kW | cad | 1871.84 |  | 80.1
MM.01.100.0030.b | - oltre 60 fino a 95 kW | cad | 2867.1 |  | 80.1
MM.01.100.0030.c | - oltre 95 fino a 110 kW | cad | 3101.87 |  | 80.1
MM.01.100.0030.d | - oltre 110 fino a 150 kW | cad | 3903.19 |  | 80.1
MM.01.100.0030.e | - oltre 150 fino a 170 kW | cad | 4399.54 |  | 80.1
MM.01.100.0030.f | - oltre 170 fino a 210 kW | cad | 4687.9 |  | 80.1
MM.01.100.0030.g | - oltre 210 fino a 240 kW | cad | 5361.61 |  | 80.1
MM.01.100.0030.h | - oltre 240 fino a 300 kW | cad | 5787.78 |  | 80.1
MM.01.100.0030.i | - oltre 300 fino a 350 kW | cad | 6822.6 |  | 80.1
MM.01.100.0040 | Generatori d'aria calda verticali da esterno per diffusione diretta o canalizzata, abbinabili a bruciatore pressurizzato di gas o gasolio (non incluso nel prezzo), composti da camera di combustione in acciaio inox, griglia d'aspirazione, filtro per aria, sezione ventilante, bocca di mandata, quadro di comando con strumentazione e mobile in lamiera zincata verniciato, coibentato e corredato di vano di protezione per bruciatore e parti elettriche. Grandezze (kW: potenza termica utile):
MM.01.100.0040.a | - fino a 95 kW | cad | 3286.89 |  | 80.1
MM.01.100.0040.b | - oltre 95 fino a 110 kW | cad | 3409.38 |  | 80.1
MM.01.100.0040.c | - oltre 110 fino a 150 kW | cad | 4583.27 |  | 80.1
MM.01.100.0040.d | - oltre 150 fino a 170 kW | cad | 4867.82 |  | 80.1
MM.01.100.0040.e | - oltre 170 fino a 210 kW | cad | 5356.52 |  | 80.1
MM.01.100.0040.f | - oltre 210 fino a 240 kW | cad | 5722.72 |  | 80.1
MM.01.100.0040.g | - oltre 240 fino a 300 kW | cad | 6507.44 |  | 80.1
MM.01.100.0040.h | - oltre 300 fino a 350 kW | cad | 6873.63 |  | 80.1
MM.01.100.0050 | Aumenti di prezzo per aggiunta plenum di mandata con bocchette regolabili a generatori d'aria calda predisposti con bocca di mandata. Grandezze (kW: potenza termica utile):
MM.01.100.0050.a | - fino a 350 kW | cad | 599.71 |  | 80.1
MM.01.100.0050.b | - oltre 350 fino a 530 kW | cad | 897.01 |  | 80.1
MM.01.100.0050.c | - oltre 530 fino a 700 kW | cad | 1039.92 |  | 80.1
MM.01.100.0050.d | - oltre 700 fino a 900 kW | cad | 1130.5 |  | 80.1
MM.01.120 | APPARECCHIATURE VARIE PER CENTRALI TERMICHE
MM.01.120.0010 | Sistemi di rivelazione fughe metano:
MM.01.120.0010.a | - centralina di rivelazione con sensore incorporato | cad | 101.28 |  | 80.09
MM.01.120.0010.b | - sensore integrativo | cad | 75.01 |  | 80.1
MM.01.120.0010.c | - sirena d'allarme per sistema di rilevazione fughe gas | cad | 74.32 |  | 80.09
MM.01.120.0010.d | - lampeggiatore d'allarme per sistema di rivelazione fughe metano | cad | 36.12 |  | 80.09
MM.01.120.0020 | Sistemi fissi di analisi combustione secondo DPCM 08.03.2002 (impianti civili con potenzialità totale > 1 MW) e/o secondo legge 615/66 (generatori con potenzialità > 1.000.000 kCal/h), comprendenti strumenti, microprocessore, display, stampante, allarmi, uscita seriale per trasmissione dati a distanza e quadri, necessari al completo monitoraggio dei parametri seguenti: O2 - CO2 - CO - NOX - SO2 - temperatura fumi e aria comburente - rendimento combustione - eccesso d'aria - pressione in camera combustione - depressione a base camino - ore di funzionamento - stato e cicli bruciatori - stato allarmi - stato analizzatore - stato stampante. Tipologie:
MM.01.120.0020.a | - sistema con analisi CO in scansione - generatori n° 1 | cad | 13026.35 |  | 80.1
MM.01.120.0020.b | - sistema con analisi CO in scansione - generatori n° 2 | cad | 13803.42 |  | 80.1
MM.01.120.0020.c | - sistema con analisi CO in scansione - generatori n° 3 | cad | 16752.18 |  | 80.1
MM.01.120.0020.d | - sistema con analisi CO in scansione - generatori n° 4 | cad | 17640.25 |  | 80.1
MM.01.120.0020.e | - sistema con analisi CO in scansione - generatori n° 5 | cad | 18562.78 |  | 80.1
MM.01.120.0020.f | - sistema con analisi CO in scansione - generatori n° 6 | cad | 19454.67 |  | 80.1
MM.01.120.0020.g | - sistema con analisi CO in contino - generatori n° 2 | cad | 15665.05 |  | 80.1
MM.01.120.0020.h | - sistema con analisi CO in contino - generatori n° 3 | cad | 20368.27 |  | 80.1
MM.01.120.0020.i | - sistema con analisi CO in contino - generatori n° 4 | cad | 23008.23 |  | 80.1
MM.01.120.0020.j | - sistema con analisi CO in contino - generatori n° 5 | cad | 25676.29 |  | 80.1
MM.01.120.0020.k | - sistema con analisi CO in contino - generatori n° 6 | cad | 28685.01 |  | 80.1

## MM.02
CODICE | DESCRIZIONE | U.M. | PREZZO | % Inc. M.O. | % Inc. MAT | % Inc. NOLI
MM | MATERIALI IMPIANTI MECCANICI
MM.02 | APPARECCHIATURE PER REFRIGERAZIONE E RAFFREDDAMENTO
MM.02.010 | REFRIGERATORI D'ACQUA CONDENSATI AD ARIA CON VENTILATORI ELICOIDALI
MM.02.010.0010 | Refrigeratori d'acqua condensato ad aria con ventilatori elicoidali, in esecuzione "package" per esterno, composti da: compressori, evaporatore a fascio tubiero o a piastra completo di resistenza antigelo, condensatore in rame-alluminio completo di ventilatori, circuito frigorifero completo di accessori, carica di refrigerante e olio, sistema di controllo a microprocessore con display e schema sinottico, interfacciabile con sistemi esterni di supervisione, completo di strumentazione di regolazione e controllo, quadro elettrico a doppia chiusura con sezionatore generale e cablaggi a valle, basamento in acciaio zincato a caldo e verniciato completo di supporti antivibranti, pannellatura di contenimento in peralluman smontabile. Serie con le caratteristiche seguenti: - refrigerante HFC R-407c - compressori SCROLL ERMETICI - versione STANDARD con pressione sonora massima dB(A) 80 a m 1. Grandezze (kW: potenza frigorifera con acqua °C da 12 a 7 e aria °C 35 - n°: numero minimo compressori):
MM.02.010.0010.a | - fino a 4,5 kW - n° 1 | cad | 3110.81 |  | 80.1
MM.02.010.0010.b | - oltre 4,5 fino a 6 kW - n° 1 | cad | 3346.87 |  | 80.1
MM.02.010.0010.c | - oltre 6 fino a 8 kW - n° 1 | cad | 3863.63 |  | 80.1
MM.02.010.0010.d | - oltre 8 fino a 10 kW - n° 1 | cad | 4649.62 |  | 80.1
MM.02.010.0010.e | - oltre 10 fino a 22 kW - n° 2 | cad | 4899.71 |  | 80.1
MM.02.010.0010.f | - oltre 22 fino a 26 kW - n° 2 | cad | 5256.99 |  | 80.1
MM.02.010.0010.g | - oltre 26 fino a 32 kW - n° 1 | cad | 6890.22 |  | 80.1
MM.02.010.0010.h | - oltre 32 fino a 38 kW - n° 2 | cad | 8980.26 |  | 80.1
MM.02.010.0010.i | - oltre 38 fino a 44 kW - n° 2 | cad | 9749.66 |  | 80.1
MM.02.010.0010.j | - oltre 44 fino a 52 kW - n° 2 | cad | 11070.29 |  | 80.1
MM.02.010.0010.k | - oltre 52 fino a 64 kW - n° 2 | cad | 12066.81 |  | 80.1
MM.02.010.0010.l | - oltre 64 fino a 78 kW - n° 2 | cad | 14477.12 |  | 80.1
MM.02.010.0010.m | - oltre 78 fino a 92 kW - n° 2 | cad | 15390.71 |  | 80.1
MM.02.010.0010.n | - oltre 92 fino a 106 kW - n° 2 | cad | 16962.7 |  | 80.1
MM.02.010.0010.o | - oltre 106 fino a 124 kW - n° 2 | cad | 19154.82 |  | 80.1
MM.02.010.0020 | Aumento di prezzo per refrigeratori d'acqua condensati ad aria con ventilatori elicoidali con riferimento alla serie con le caratteristiche seguenti: - refrigerante HFC R-407c - compressori SCROLL ERMETICI - versione SILENZIATA 67 db(A) max a m 1. Grandezze (kW: potenza frigorifera con acqua °C da 12 a 7 e aria °C 35 - n°: numero minimo compressori):
MM.02.010.0020.a | - oltre 33 fino a 38 kW - n° 2 | cad | 519.31 |  | 80.1
MM.02.010.0020.b | - oltre 38 fino a 44 kW - n° 2 | cad | 662.23 |  | 80.1
MM.02.010.0020.c | - oltre 44 fino a 52 kW - n° 2 | cad | 803.86 |  | 80.1
MM.02.010.0020.d | - oltre 52 fino a 64 kW - n° 2 | cad | 839.59 |  | 80.1
MM.02.010.0020.e | - oltre 64 fino a 78 kW - n° 2 | cad | 875.31 |  | 80.1
MM.02.010.0020.f | - oltre 78 fino a 92 kW - n° 2 | cad | 911.04 |  | 80.1
MM.02.010.0020.g | - oltre 92 fino a 106 kW - n° 2 | cad | 963.36 |  | 80.1
MM.02.010.0020.h | - oltre 106 fino a 124 kW - n° 2 | cad | 1304.03 |  | 80.1
MM.02.010.0030 | Aumento di prezzo per aggiunta di kit idronico composto da: 2 pompe di circolazione (1 di riserva); vaso d'espansione; serbatoio d'accumulo; gruppo di riempimento; valvolame; circuitazioni meccaniche; integrazioni a sistema di controllo e quadro elettrico; ampliamento della pannellatura. Aumenti di prezzi validi per tutti i refrigeratori condensati a d'aria. Grandezze (kW: potenza frigorifera con acqua °C da 12 a 7 e aria °C 35 - n°: numero minimo compressori):
MM.02.010.0030.a | - oltre 10 fino a 22 kW - n° 2 | cad | 1693.21 |  | 80.1
MM.02.010.0030.b | - oltre 22 fino a 26 kW - n° 2 | cad | 1884.6 |  | 80.1
MM.02.010.0030.c | - oltre 26 fino a 32 kW - n° 2 | cad | 3101.87 |  | 80.1
MM.02.010.0030.d | - oltre 32 fino a 38 kW - n° 2 | cad | 3891.7 |  | 80.1
MM.02.010.0030.e | - oltre 38 fino a 44 kW - n° 2 | cad | 4920.12 |  | 80.1
MM.02.010.0030.f | - oltre 44 fino a 52 kW - n° 2 | cad | 5449.65 |  | 80.1
MM.02.010.0030.g | - oltre 52 fino a 64 kW - n° 2 | cad | 6539.34 |  | 80.1
MM.02.010.0030.h | - oltre 64 fino a 78 kW - n° 2 | cad | 7629.01 |  | 80.1
MM.02.010.0030.i | - oltre 78 fino a 92 kW - n° 2 | cad | 8057.73 |  | 80.1
MM.02.010.0030.j | - oltre 92 fino a 106 kW - n° 2 | cad | 8486.46 |  | 80.1
MM.02.010.0030.k | - oltre 106 fino a 124 kW - n° 2 | cad | 9408.98 |  | 80.1
MM.02.010.0040 | Refrigeratori d'acqua condensati ad aria con ventilatori elicoidali, in esecuzione "package" per esterno, composti da: compressori; evaporatore a fascio tubiero o a piastra completo di resistenza antigelo; condensatore in rame-alluminio completo di ventilatori; circuito frigorifero completo di accessori; carica di refrigerante e olio; sistema di controllo a microprocessore con display e schema sinottico, interfacciabile con sistemi esterni di supervisione, completo di strumentazione di regolazione e controllo; quadro elettrico a doppia chiusura con sezionatore generale e cablaggi a valle; basamento in acciaio zincato a caldo e verniciato completo di supporti antivibranti; pannellatura di contenimento in peralluman smontabile. Serie con le caratteristiche seguenti: - refrigerante HFC R-407c - compressori ALTERNATIVI SEMI-ERMETICI - versione STANDARD con pressione sonora massima dB(A) 80 a m 1. Grandezze (kW: potenza frigorifera con acqua °C da 12 a 7 e aria °C 35 - n°: numero minimo compressori):
MM.02.010.0040.a | - oltre 30 fino a 38 kW - n° 1 | cad | 13059.52 |  | 80.1
MM.02.010.0040.b | - oltre 38 fino a 46 kW - n° 1 | cad | 13673.26 |  | 80.1
MM.02.010.0040.c | - oltre 46 fino a 55 kW - n° 1 | cad | 15139.34 |  | 80.1
MM.02.010.0040.d | - oltre 55 fino a 64 kW - n° 1 | cad | 15754.37 |  | 80.1
MM.02.010.0040.e | - oltre 64 fino a 73 kW - n° 2 | cad | 18686.54 |  | 80.1
MM.02.010.0040.f | - oltre 73 fino a 82 kW - n° 1 | cad | 17599.42 |  | 80.1
MM.02.010.0040.g | - oltre 82 fino a 92 kW - n° 1 | cad | 18354.79 |  | 80.1
MM.02.010.0040.h | - oltre 82 fino a 92 kW - n° 2 | cad | 20481.81 |  | 80.1
MM.02.010.0040.i | - oltre 92 fino a 104 kW - n° 1 | cad | 19158.65 |  | 80.1
MM.02.010.0040.j | - oltre 92 fino a 104 kW - n° 2 | cad | 21854.77 |  | 80.1
MM.02.010.0040.k | - oltre 104 fino a 120 kW - n° 1 | cad | 20860.79 |  | 80.1
MM.02.010.0040.l | - oltre 104 fino a 120 kW - n° 2 | cad | 23083.52 |  | 80.1
MM.02.010.0040.m | - oltre 120 fino a 140 kW - n° 2 | cad | 25683.94 |  | 80.1
MM.02.010.0040.n | - oltre 140 fino a 160 kW - n° 2 | cad | 26487.8 |  | 80.1
MM.02.010.0040.o | - oltre 160 fino a 180 kW - n° 2 | cad | 27055.61 |  | 80.1
MM.02.010.0040.p | - oltre 180 fino a 200 kW - n° 2 | cad | 29088.21 |  | 80.1
MM.02.010.0040.q | - oltre 200 fino a 220 kW - n° 2 | cad | 31215.26 |  | 80.1
MM.02.010.0040.r | - oltre 220 fino a 240 kW - n° 2 | cad | 33343.56 |  | 80.1
MM.02.010.0040.s | - oltre 240 fino a 260 kW - n° 2 | cad | 35092.93 |  | 80.1
MM.02.010.0040.t | - oltre 260 fino a 280 kW - n° 2 | cad | 36416.09 |  | 80.1
MM.02.010.0040.u | - oltre 280 fino a 300 kW - n° 2 | cad | 42422.07 |  | 80.1
MM.02.010.0050 | Aumento di prezzo per refrigeratori d'acqua condensati ad aria con ventilatore elicoidale con riferimento alla serie con le caratteristiche seguenti: - refrigerante HFC R-407c - compressori ALTERNATIVI SEMI-ERMETICI - versione SILENZIATA 70 db(A) max a m 1. Grandezze (kW: potenza frigorifera con acqua °C da 12 a 7 e aria °C 35 - n°: numero minimo compressori):
MM.02.010.0050.a | - oltre 92 fino a 104 kW - n° 1 | cad | 2458.79 |  | 80.1
MM.02.010.0050.b | - oltre 92 fino a 104 kW - n° 2 | cad | 2743.33 |  | 80.1
MM.02.010.0050.c | - oltre 104 fino a 120 kW - n° 1 | cad | 2836.48 |  | 80.1
MM.02.010.0050.d | - oltre 104 fino a 120 kW - n° 2 | cad | 3168.23 |  | 80.1
MM.02.010.0050.e | - oltre 120 fino a 140 kW - n° 2 | cad | 3687.54 |  | 80.1
MM.02.010.0050.f | - oltre 140 fino a 160 kW - n° 2 | cad | 4065.23 |  | 80.1
MM.02.010.0050.g | - oltre 160 fino a 180 kW - n° 2 | cad | 4301.29 |  | 80.1
MM.02.010.0050.h | - oltre 180 fino a 220 kW - n° 2 | cad | 4445.47 |  | 80.1
MM.02.010.0050.i | - oltre 220 fino a 260 kW - n° 2 | cad | 4492.68 |  | 80.1
MM.02.010.0050.j | - oltre 260 fino a 280 kW - n° 2 | cad | 4681.52 |  | 80.1
MM.02.010.0050.k | - oltre 280 fino a 300 kW - n° 2 | cad | 5200.84 |  | 80.1
MM.02.010.0060 | Aumento di prezzo per refrigeratori d'acqua consensati ad aria con ventilatori elicoidali con RECUPER PARZIALE del calore di condensazione e con riferimento alla serie con le caratteristiche seguenti: - refrigerante HFC R-407c - compressori ALTERNATIVI SEMI-ERMETICI. Grandezze (kW: potenza frigorifera con acqua °C da 12 a 7 e aria °C 35 - n°: numero minimo compressori):
MM.02.010.0060.a | - oltre 30 fino a 46 kW - n° 1 | cad | 770.68 |  | 80.1
MM.02.010.0060.b | - oltre 46 fino a 64 kW - n° 1 | cad | 845.97 |  | 80.1
MM.02.010.0060.c | - oltre 64 fino a 73 kW - n° 2 | cad | 1259.38 |  | 80.1
MM.02.010.0060.d | - oltre 73 fino a 82 kW - n° 1 | cad | 969.74 |  | 80.1
MM.02.010.0060.e | - oltre 82 fino a 92 kW - n° 1 | cad | 1111.36 |  | 80.1
MM.02.010.0060.f | - oltre 82 fino a 92 kW - n° 2 | cad | 1606.44 |  | 80.1
MM.02.010.0060.g | - oltre 92 fino a 104 kW - n° 1 | cad | 1167.51 |  | 80.1
MM.02.010.0060.h | - oltre 92 fino a 104 kW - n° 2 | cad | 1892.26 |  | 80.1
MM.02.010.0060.i | - oltre 104 fino a 120 kW - n° 1 | cad | 1323.17 |  | 80.1
MM.02.010.0060.j | - oltre 104 fino a 120 kW - n° 2 | cad | 1982.86 |  | 80.1
MM.02.010.0060.k | - oltre 120 fino a 200 kW - n° 2 | cad | 2249.53 |  | 80.1
MM.02.010.0060.l | - oltre 200 fino a 260 kW - n° 2 | cad | 2345.23 |  | 80.1
MM.02.010.0070 | Aumento di prezzo per refrigeratori d'acqua consensati ad aria con ventilatori elicoidali con RECUPERO TOTALE del calore di condensazione e con le caratteristiche seguenti: - refrigerante HFC R-407c - compressori ALTERNATIVI SEMI-ERMETICI. Grandezze (kW: potenza frigorifera con acqua °C da 12 a 7 e aria °C 35 - n°: numero minimo compressori):
MM.02.010.0070.a | - oltre 30 fino a 38 kW - n° 1 | cad | 3073.81 |  | 80.1
MM.02.010.0070.b | - oltre 38 fino a 46 kW - n° 1 | cad | 3098.05 |  | 80.1
MM.02.010.0070.c | - oltre 46 fino a 55 kW - n° 1 | cad | 3106.98 |  | 80.1
MM.02.010.0070.d | - oltre 55 fino a 64 kW - n° 1 | cad | 3168.23 |  | 80.1
MM.02.010.0070.e | - oltre 64 fino a 73 kW - n° 2 | cad | 5583.63 |  | 80.1
MM.02.010.0070.f | - oltre 73 fino a 82 kW - n° 1 | cad | 3464.25 |  | 80.1
MM.02.010.0070.g | - oltre 82 fino a 92 kW - n° 1 | cad | 3551.02 |  | 80.1
MM.02.010.0070.h | - oltre 82 fino a 92 kW - n° 2 | cad | 5583.63 |  | 80.1
MM.02.010.0070.i | - oltre 92 fino a 104 kW - n° 1 | cad | 3787.08 |  | 80.1
MM.02.010.0070.j | - oltre 92 fino a 104 kW - n° 2 | cad | 5476.45 |  | 80.1
MM.02.010.0070.k | - oltre 104 fino a 120 kW - n° 1 | cad | 4756.81 |  | 80.1
MM.02.010.0070.l | - oltre 104 fino a 120 kW - n° 2 | cad | 5725.26 |  | 80.1
MM.02.010.0070.m | - oltre 120 fino a 160 kW - n° 2 | cad | 6596.74 |  | 80.1
MM.02.010.0070.n | - oltre 160 fino a 200 kW - n° 2 | cad | 6869.81 |  | 80.1
MM.02.010.0070.o | - oltre 200 fino a 260 kW - n° 2 | cad | 7654.53 |  | 80.1
MM.02.010.0080 | Refrigeratori d'acqua condensati ad aria con ventilatori elicoidali, in esecuzione "package" per esterno, composti da: compressori; evaporatore a fascio tubiero o a piastra completo di resistenza antigelo; condensatore in rame-alluminio completo di ventilatori; circuito frigorifero completo di accessori; carica di refrigerante e olio; sistema di controllo a microprocessore con display e schema sinottico, interfacciabile con sistemi esterni di supervisione, completo di strumentazione di regolazione e controllo; quadro elettrico a doppia chiusura con sezionatore generale e cablaggi a valle; basamento in acciaio zincato a caldo e verniciato completo di supporti antivibranti; pannellatura di contenimento in peralluman smontabile. Serie con le caratteristiche seguenti: - refrigerante HFC R-407c - compressori ALTERNATIVI SEMI-ERMETICI - versione STANDARD per pressione sonora massima dB(A) 86 a m 1 - costruzione MODULARE. Grandezze (kW: potenza frigorifera con acqua °C da 12 a 7 e aria °C 35 - n°: numero minimo compressori):
MM.02.010.0080.a | - oltre 290 fino a 320 kW - n° 2 | cad | 48236.66 |  | 80.1
MM.02.010.0080.b | - oltre 320 fino a 350 kW - n° 4 | cad | 53059.81 |  | 80.1
MM.02.010.0080.c | - oltre 350 fino a 380 kW - n° 4 | cad | 56086.4 |  | 80.1
MM.02.010.0080.d | - oltre 380 fino a 420 kW - n° 4 | cad | 59300.57 |  | 80.1
MM.02.010.0080.e | - oltre 420 fino a 460 kW - n° 4 | cad | 61428.88 |  | 80.1
MM.02.010.0080.f | - oltre 460 fino a 500 kW - n° 4 | cad | 63604.41 |  | 80.1
MM.02.010.0080.g | - oltre 500 fino a 540 kW - n° 4 | cad | 66299.24 |  | 80.1
MM.02.010.0080.h | - oltre 540 fino a 580 kW - n° 4 | cad | 72303.95 |  | 80.1
MM.02.010.0080.i | - oltre 580 fino a 620 kW - n° 4 | cad | 79160.99 |  | 80.1
MM.02.010.0080.j | - oltre 620 fino a 660 kW - n° 6 | cad | 92304.73 |  | 80.1
MM.02.010.0080.k | - oltre 660 fino a 700 kW - n° 6 | cad | 95141.21 |  | 80.1
MM.02.010.0080.l | - oltre 700 fino a 740 kW - n° 6 | cad | 97837.32 |  | 80.1
MM.02.010.0080.m | - oltre 740 fino a 800 kW - n° 6 | cad | 105306.83 |  | 80.1
MM.02.010.0080.n | - oltre 800 fino a 920 kW - n° 8 | cad | 127338.96 |  | 80.1
MM.02.010.0080.o | - oltre 920 fino a 1050 kW - n° 8 | cad | 133203.3 |  | 80.1
MM.02.010.0090 | Aumento di prezzo per refrigeratori d'acqua condensati ad aria con ventilatori elicoidali con riferimento alla serie con le caratteristiche seguenti: - refrigerante HFC R-407c - compressori ALTERNATIVI SEMI-ERMETICI - versione SILENZIATA con pressione sonora massima dB(A) 75 a m 1 - costruzione MODULARE. Grandezze (kW: potenza frigorifera con acqua °C da 12 a 7 e aria °C 35 - n°: numero minimo compressori):
MM.02.010.0090.a | - oltre 290 fino a 320 kW - n° 2 | cad | 7234.73 |  | 80.1
MM.02.010.0090.b | - oltre 320 fino a 350 kW - n° 4 | cad | 8037.32 |  | 80.1
MM.02.010.0090.c | - oltre 350 fino a 380 kW - n° 4 | cad | 8227.44 |  | 80.1
MM.02.010.0090.d | - oltre 380 fino a 420 kW - n° 4 | cad | 8700.82 |  | 80.1
MM.02.010.0090.e | - oltre 420 fino a 460 kW - n° 4 | cad | 9315.83 |  | 80.1
MM.02.010.0090.f | - oltre 460 fino a 500 kW - n° 4 | cad | 9692.24 |  | 80.1
MM.02.010.0090.g | - oltre 500 fino a 540 kW - n° 4 | cad | 10071.22 |  | 80.1
MM.02.010.0090.h | - oltre 540 fino a 580 kW - n° 4 | cad | 11016.7 |  | 80.1
MM.02.010.0090.i | - oltre 580 fino a 620 kW - n° 4 | cad | 12056.62 |  | 80.1
MM.02.010.0090.j | - oltre 620 fino a 660 kW - n° 6 | cad | 14137.72 |  | 80.1
MM.02.010.0090.k | - oltre 660 fino a 700 kW - n° 6 | cad | 14563.89 |  | 80.1
MM.02.010.0090.l | - oltre 700 fino a 740 kW - n° 6 | cad | 15343.5 |  | 80.1
MM.02.010.0090.m | - oltre 740 fino a 800 kW - n° 6 | cad | 16123.12 |  | 80.1
MM.02.010.0090.n | - oltre 800 fino a 920 kW - n° 8 | cad | 19528.67 |  | 80.1
MM.02.010.0090.o | - oltre 920 fino a 1050 kW - n° 8 | cad | 21371.17 |  | 80.1
MM.02.010.0100 | Aumento di prezzo per refrigeratori d'acqua condensati ad aria con ventilatori elicoidali con RECUPERO PARZIALE del calore di condensazione e con riferimento alla serie con le caratteristiche seguenti: - refrigerante HFC R-407c - compressori ALTERNATIVI SEMI-ERMETICI - costruzione MODULARE. Grandezze (kW: potenza frigorifera con acqua °C da 12 a 7 e aria °C 35 - n°: numero minimo compressori):
MM.02.010.0100.a | - oltre 290 fino a 320 kW - n° 2 | cad | 3337.93 |  | 80.1
MM.02.010.0100.b | - oltre 320 fino a 350 kW - n° 4 | cad | 3489.77 |  | 80.1
MM.02.010.0100.c | - oltre 350 fino a 580 kW - n° 4 | cad | 3551.02 |  | 80.1
MM.02.010.0100.d | - oltre 580 fino a 620 kW - n° 4 | cad | 3664.57 |  | 80.1
MM.02.010.0100.e | - oltre 620 fino a 800 kW - n° 6 | cad | 5319.51 |  | 80.1
MM.02.010.0100.f | - oltre 800 fino a 920 kW - n° 8 | cad | 7049.71 |  | 80.1
MM.02.010.0100.g | - oltre 920 fino a 1050 kW - n° 8 | cad | 7257.7 |  | 80.1
MM.02.010.0110 | Aumento di prezzo per refrigeratori d'acqua condensati ad aria con ventilatori elicoidali con RECUPERO TOTALE del calore di condensazione e con riferimento alla serie con le caratteristiche seguenti: - refrigerante HFC R-407c - compressori ALTERNATIVI SEMI-ERMETICI - costruzione MODULARE. Grandezze (kW: potenza frigorifera con acqua °C da 12 a 7 e aria °C 35 - n°: numero minimo compressori):
MM.02.010.0110.a | - oltre 290 fino a 320 kW - n° 2 | cad | 10183.49 |  | 80.1
MM.02.010.0110.b | - oltre 320 fino a 350 kW - n° 4 | cad | 11130.26 |  | 80.1
MM.02.010.0110.c | - oltre 350 fino a 380 kW - n° 4 | cad | 11130.26 |  | 80.1
MM.02.010.0110.d | - oltre 380 fino a 420 kW - n° 4 | cad | 12530 |  | 80.1
MM.02.010.0110.e | - oltre 420 fino a 460 kW - n° 4 | cad | 13494.62 |  | 80.1
MM.02.010.0110.f | - oltre 460 fino a 500 kW - n° 4 | cad | 14095.6 |  | 80.1
MM.02.010.0110.g | - oltre 500 fino a 540 kW - n° 4 | cad | 14894.36 |  | 80.1
MM.02.010.0110.h | - oltre 540 fino a 580 kW - n° 4 | cad | 15867.92 |  | 80.1
MM.02.010.0110.i | - oltre 580 fino a 620 kW - n° 4 | cad | 16126.95 |  | 80.1
MM.02.010.0110.j | - oltre 620 fino a 660 kW - n° 6 | cad | 17034.16 |  | 80.1
MM.02.010.0110.k | - oltre 660 fino a 700 kW - n° 6 | cad | 17966.89 |  | 80.1
MM.02.010.0110.l | - oltre 700 fino a 740 kW - n° 6 | cad | 18366.27 |  | 80.1
MM.02.010.0110.m | - oltre 740 fino a 800 kW - n° 6 | cad | 19574.61 |  | 80.1
MM.02.010.0110.n | - oltre 800 fino a 920 kW - n° 8 | cad | 22420.01 |  | 80.1
MM.02.010.0110.o | - oltre 920 fino a 1050 kW - n° 8 | cad | 23660.26 |  | 80.1
MM.02.010.0120 | Refrigeratori d'acqua condensati ad aria con ventilatori elicoidali, in esecuzione "package" per esterno, composti da: compressori; evaporatore a fascio tubiero o a piastra completo di resistenza antigelo; condensatore in rame-alluminio completo di ventilatori; circuito frigorifero completo di accessori; carica di refrigerante e olio; sistema di controllo a microprocessore con display e schema sinottico, interfacciabile con sistemi esterni di supervisione, completo di strumentazione di regolazione e controllo; quadro elettrico a doppia chiusura con sezionatore generale e cablaggi a valle; basamento in acciaio zincato a caldo e verniciato completo di supporti antivibranti; pannellatura di contenimento in peralluman smontabile. Serie con le caratteristiche seguenti: - refrigerante HFC R-407c - compressori a VITE SEMI-ERMETICI - versione STANDARD per pressione sonora massima dB(A) 80 a m 1. Grandezze (kW: potenza frigorifera con acqua °C da 12 a 7 e aria °C 35 - n°: numero minimo compressori):
MM.02.010.0120.a | - oltre 100 fino a 120 kW - n° 1 | cad | 23414 |  | 80.1
MM.02.010.0120.b | - oltre 120 fino a 145 kW - n° 1 | cad | 25257.77 |  | 80.1
MM.02.010.0120.c | - oltre 145 fino a 175 kW - n° 1 | cad | 26344.89 |  | 80.1
MM.02.010.0120.d | - oltre 145 fino a 175 kW - n° 1 | cad | 29797.66 |  | 80.1
MM.02.010.0120.e | - oltre 200 fino a 230 kW - n° 2 | cad | 39395.48 |  | 80.1
MM.02.010.0120.f | - oltre 230 fino a 270 kW - n° 2 | cad | 43603.63 |  | 80.1
MM.02.010.0120.g | - oltre 270 fino a 320 kW - n° 2 | cad | 46441.36 |  | 80.1
MM.02.010.0120.h | - oltre 320 fino a 370 kW - n° 2 | cad | 51783.84 |  | 80.1
MM.02.010.0120.i | - oltre 370 fino a 420 kW - n° 2 | cad | 58734.04 |  | 80.1
MM.02.010.0120.j | - oltre 420 fino a 470 kW - n° 2 | cad | 62516 |  | 80.1
MM.02.010.0120.k | - oltre 470 fino a 530 kW - n° 2 | cad | 74242.14 |  | 80.1
MM.02.010.0120.l | - oltre 530 fino a 590 kW - n° 2 | cad | 78403.06 |  | 80.1
MM.02.010.0120.m | - oltre 590 fino a 640 kW - n° 2 | cad | 81239.54 |  | 80.1
MM.02.010.0120.n | - oltre 640 fino a 690 kW - n° 2 | cad | 89514.19 |  | 80.1
MM.02.010.0120.o | - oltre 690 fino a 740 kW - n° 2 | cad | 97033.45 |  | 80.1
MM.02.010.0120.p | - oltre 740 fino a 800 kW - n° 2 | cad | 108427.85 |  | 80.1
MM.02.010.0120.q | - oltre 800 fino a 860 kW - n° 3 | cad | 111264.32 |  | 80.1
MM.02.010.0120.r | - oltre 860 fino a 920 kW - n° 3 | cad | 115897.35 |  | 80.1
MM.02.010.0120.s | - oltre 920 fino a 980 kW - n° 3 | cad | 118876.74 |  | 80.1
MM.02.010.0120.t | - oltre 980 fino a 1060 kW - n° 4 | cad | 140721.3 |  | 80.1
MM.02.010.0120.u | - oltre 1060 fino a 1100 kW - n° 4 | cad | 147150.89 |  | 80.1
MM.02.010.0120.v | - oltre 1170 fino a 1280 kW - n° 4 | cad | 150366.33 |  | 80.1
MM.02.010.0130 | Aumento di prezzo per refrigeratori d'acqua condensati ad aria con ventilatori elicoidali con riferimento alla serie con le caratteristiche seguenti: - refrigerante HFC R-407c - compressori a VITE SEMI-ERMETICI - versione SILENZIATA con pressione sonora massima dB(A) 70 a m 1. Grandezze (kW: potenza frigorifera con acqua °C da 12 a 7 e aria °C 35 - n°: numero minimo compressori):
MM.02.010.0130.a | - oltre 100 fino a 175 kW - n° 1 | cad | 2317.15 |  | 80.1
MM.02.010.0130.b | - oltre 175 fino a 200 kW - n° 1 | cad | 2411.57 |  | 80.1
MM.02.010.0130.c | - oltre 200 fino a 230 kW - n° 2 | cad | 3228.19 |  | 80.1
MM.02.010.0130.d | - oltre 230 fino a 270 kW - n° 2 | cad | 5550.46 |  | 80.1
MM.02.010.0130.e | - oltre 270 fino a 320 kW - n° 2 | cad | 6834.08 |  | 80.1
MM.02.010.0130.f | - oltre 320 fino a 370 kW - n° 2 | cad | 8323.14 |  | 80.1
MM.02.010.0130.g | - oltre 370 fino a 420 kW - n° 2 | cad | 9408.98 |  | 80.1
MM.02.010.0130.h | - oltre 420 fino a 470 kW - n° 2 | cad | 9882.37 |  | 80.1
MM.02.010.0130.i | - oltre 470 fino a 530 kW - n° 2 | cad | 11773.34 |  | 80.1
MM.02.010.0130.j | - oltre 530 fino a 590 kW - n° 2 | cad | 12199.52 |  | 80.1
MM.02.010.0130.k | - oltre 590 fino a 640 kW - n° 2 | cad | 12581.03 |  | 80.1
MM.02.010.0130.l | - oltre 640 fino a 690 kW - n° 2 | cad | 13627.33 |  | 80.1
MM.02.010.0130.m | - oltre 690 fino a 740 kW - n° 2 | cad | 16310.69 |  | 80.1
MM.02.010.0130.n | - oltre 740 fino a 860 kW - n° 3 | cad | 18108.52 |  | 80.1
MM.02.010.0130.o | - oltre 860 fino a 980 kW - n° 3 | cad | 18865.18 |  | 80.1
MM.02.010.0130.p | - oltre 980 fino a 1060 kW - n° 4 | cad | 20189.63 |  | 80.1
MM.02.010.0130.q | - oltre 1060 fino a 1170 kW - n° 4 | cad | 20994.77 |  | 80.1
MM.02.010.0130.r | - oltre 1170 fino a 1280 kW - n° 4 | cad | 21797.35 |  | 80.1
MM.02.010.0140 | Aumento di prezzo per refrigeratori d'acqua condensati ad aria con ventilatori elicoidali con RECUPERO PARZIALE del calore di condensazione e con riferimento alla serie con le caratteristiche seguenti: - refrigerante HFC R-407c - compressori a VITE SEMI-ERMETICI. Grandezze (kW: potenza frigorifera con acqua °C da 12 a 7 e aria °C 35 - n°: numero minimo compressori):
MM.02.010.0140.a | - oltre 100 fino a 145 kW - n° 1 | cad | 1261.93 |  | 80.1
MM.02.010.0140.b | - oltre 145 fino a 200 kW - n° 1 | cad | 1441.85 |  | 80.1
MM.02.010.0140.c | - oltre 200 fino a 230 kW - n° 2 | cad | 1964.99 |  | 80.1
MM.02.010.0140.d | - oltre 230 fino a 270 kW - n° 2 | cad | 2488.13 |  | 80.1
MM.02.010.0140.e | - oltre 270 fino a 320 kW - n° 2 | cad | 3011.28 |  | 80.1
MM.02.010.0140.f | - oltre 320 fino a 370 kW - n° 2 | cad | 3329 |  | 80.1
MM.02.010.0140.g | - oltre 370 fino a 470 kW - n° 2 | cad | 3399.18 |  | 80.1
MM.02.010.0140.h | - oltre 470 fino a 590 kW - n° 2 | cad | 3617.36 |  | 80.1
MM.02.010.0140.i | - oltre 590 fino a 690 kW - n° 2 | cad | 3834.28 |  | 80.1
MM.02.010.0140.j | - oltre 690 fino a 740 kW - n° 2 | cad | 4259.18 |  | 80.1
MM.02.010.0140.k | - oltre 740 fino a 800 kW - n° 3 | cad | 5111.52 |  | 80.1
MM.02.010.0140.l | - oltre 800 fino a 920 kW - n° 3 | cad | 5541.53 |  | 80.1
MM.02.010.0140.m | - oltre 920 fino a 980 kW - n° 3 | cad | 5962.59 |  | 80.1
MM.02.010.0140.n | - oltre 980 fino a 1170 kW - n° 4 | cad | 6813.66 |  | 80.1
MM.02.010.0140.o | - oltre 1170 fino a 1280 kW - n° 4 | cad | 7664.73 |  | 80.1
MM.02.010.0150 | Aumento di prezzo per refrigeratori d'acqua condensati ad aria con ventilatori elicoidali con RECUPERO TOTALE del calore di condensazione e con riferimento alla serie con le caratteristiche seguenti: - refrigerante HFC R-407c - compressori a VITE SEMI-ERMETICI. Grandezze (kW: potenza frigorifera con acqua °C da 12 a 7 e aria °C 35 - n°: numero minimo compressori):
MM.02.010.0150.a | - oltre 100 fino a 120 kW - n° 1 | cad | 3700.3 |  | 80.1
MM.02.010.0150.b | - oltre 120 fino a 145 kW - n° 1 | cad | 3919.76 |  | 80.1
MM.02.010.0150.c | - oltre 145 fino a 175 kW - n° 1 | cad | 4025.68 |  | 80.1
MM.02.010.0150.d | - oltre 175 fino a 200 kW - n° 1 | cad | 4316.6 |  | 80.1
MM.02.010.0150.e | - oltre 200 fino a 230 kW - n° 2 | cad | 6799.63 |  | 80.1
MM.02.010.0150.f | - oltre 230 fino a 270 kW - n° 2 | cad | 8113.88 |  | 80.1
MM.02.010.0150.g | - oltre 270 fino a 320 kW - n° 2 | cad | 9148.68 |  | 80.1
MM.02.010.0150.h | - oltre 320 fino a 370 kW - n° 2 | cad | 9546.78 |  | 80.1
MM.02.010.0150.i | - oltre 370 fino a 420 kW - n° 2 | cad | 11158.33 |  | 80.1
MM.02.010.0150.j | - oltre 420 fino a 470 kW - n° 2 | cad | 12490.45 |  | 80.1
MM.02.010.0150.k | - oltre 470 fino a 530 kW - n° 2 | cad | 12776.26 |  | 80.1
MM.02.010.0150.l | - oltre 530 fino a 590 kW - n° 2 | cad | 13626.05 |  | 80.1
MM.02.010.0150.m | - oltre 590 fino a 640 kW - n° 2 | cad | 14477.12 |  | 80.1
MM.02.010.0150.n | - oltre 640 fino a 690 kW - n° 2 | cad | 15155.94 |  | 80.1
MM.02.010.0150.o | - oltre 690 fino a 740 kW - n° 2 | cad | 15759.47 |  | 80.1
MM.02.010.0150.p | - oltre 740 fino a 800 kW - n° 2 | cad | 16823.62 |  | 80.1
MM.02.010.0150.q | - oltre 800 fino a 860 kW - n° 3 | cad | 17886.51 |  | 80.1
MM.02.010.0150.r | - oltre 860 fino a 920 kW - n° 3 | cad | 19588.64 |  | 80.1
MM.02.010.0150.s | - oltre 920 fino a 980 kW - n° 3 | cad | 20432.06 |  | 80.1
MM.02.010.0150.t | - oltre 980 fino a 1060 kW - n° 4 | cad | 21295.89 |  | 80.1
MM.02.010.0150.u | - oltre 1060 fino a 1170 kW - n° 4 | cad | 22998.03 |  | 80.1
MM.02.010.0150.v | - oltre 1170 fino a 1280 kW - n° 4 | cad | 23849.1 |  | 80.1
MM.02.010.0160 | Refrigeratori d'acqua condensati ad aria con ventilatori elicoidali, in esecuzione "package" per esterno, composti da: compressori; evaporatore a fascio tubiero o a piastra completo di resistenza antigelo; condensatore in rame-alluminio completo di ventilatori; circuito frigorifero completo di accessori; carica di refrigerante e olio; sistema di controllo a microprocessore con display e schema sinottico, interfacciabile con sistemi esterni di supervisione, completo di strumentazione di regolazione e controllo; quadro elettrico a doppia chiusura con sezionatore generale e cablaggi a valle; basamento in acciaio zincato a caldo e verniciato completo di supporti antivibranti; pannellatura di contenimento in peralluman smontabile. Serie con le caratteristiche seguenti: - refrigerante HFC R-134a; - compressori ALTERNATIVI SEMI-ERMETICI; - versione STANDARD con pressione sonora massima dB(A) 78 a m 1. Grandezze (kW: potenza frigorifera con acqua °C da 12 a 7 e aria °C 35 - n°: numero minimo compressori):
MM.02.010.0160.a | - oltre 25 fino a 28 kW - n° 1 | cad | 12161.24 |  | 80.1
MM.02.010.0160.b | - oltre 28 fino a 34 kW - n° 1 | cad | 12681.83 |  | 80.1
MM.02.010.0160.c | - oltre 34 fino a 44 kW - n° 1 | cad | 13485.7 |  | 80.1
MM.02.010.0160.d | - oltre 44 fino a 54 kW - n° 1 | cad | 14714.45 |  | 80.1
MM.02.010.0160.e | - oltre 54 fino a 65 kW - n° 1 | cad | 16274.96 |  | 80.1
MM.02.010.0160.f | - oltre 54 fino a 65 kW - n° 2 | cad | 19205.85 |  | 80.1
MM.02.010.0160.g | - oltre 65 fino a 77 kW - n° 1 | cad | 18261.64 |  | 80.1
MM.02.010.0160.h | - oltre 65 fino a 77 kW - n° 2 | cad | 20673.21 |  | 80.1
MM.02.010.0160.i | - oltre 77 fino a 85 kW - n° 1 | cad | 18874.1 |  | 80.1
MM.02.010.0160.j | - oltre 77 fino a 85 kW - n° 2 | cad | 21192.53 |  | 80.1
MM.02.010.0160.k | - oltre 85 fino a 105 kW - n° 2 | cad | 25116.14 |  | 80.1
MM.02.010.0160.l | - oltre 105 fino a 120 kW - n° 2 | cad | 25447.88 |  | 80.1
MM.02.010.0160.m | - oltre 120 fino a 130 kW - n° 2 | cad | 26771.06 |  | 80.1
MM.02.010.0160.n | - oltre 130 fino a 140 kW - n° 2 | cad | 28756.46 |  | 80.1
MM.02.010.0160.o | - oltre 140 fino a 155 kW - n° 2 | cad | 30601.53 |  | 80.1
MM.02.010.0160.p | - oltre 155 fino a 190 kW - n° 2 | cad | 31878.76 |  | 80.1
MM.02.010.0160.q | - oltre 190 fino a 210 kW - n° 2 | cad | 39301.05 |  | 80.1
MM.02.010.0170 | Aumento di prezzo per refrigeratori d'acqua condensati ad aria con ventilatori elicoidali con riferimento alla serie con le caratteristiche seguenti: - refrigerante HFC R-134a - compressori ALTERNATIVI SEMI-ERMETICI - versione SILENZIATA con pressione sonora massima dB(A) 70 a m 1. Grandezze (kW: potenza frigorifera con acqua °C da 12 a 7 e aria °C 35 - n°: numero minimo compressori):
MM.02.010.0170.a | - oltre 25 fino a 28 kW - n° 1 | cad | 1041.18 |  | 80.1
MM.02.010.0170.b | - oltre 28 fino a 34 kW - n° 1 | cad | 1087.12 |  | 80.1
MM.02.010.0170.c | - oltre 34 fino a 38 kW - n° 1 | cad | 1134.34 |  | 80.1
MM.02.010.0170.d | - oltre 44 fino a 54 kW - n° 1 | cad | 1182.82 |  | 80.1
MM.02.010.0170.e | - oltre 54 fino a 65 kW - n° 1 | cad | 1306.59 |  | 80.1
MM.02.010.0170.f | - oltre 54 fino a 65 kW - n° 2 | cad | 2033.89 |  | 80.1
MM.02.010.0170.g | - oltre 65 fino a 77 kW - n° 1 | cad | 1430.35 |  | 80.1
MM.02.010.0170.h | - oltre 65 fino a 77 kW - n° 2 | cad | 2528.97 |  | 80.1
MM.02.010.0170.i | - oltre 77 fino a 85 kW - n° 1 | cad | 2269.95 |  | 80.1
MM.02.010.0170.j | - oltre 77 fino a 85 kW - n° 2 | cad | 3025.32 |  | 80.1
MM.02.010.0170.k | - oltre 85 fino a 105 kW - n° 2 | cad | 3066.15 |  | 80.1
MM.02.010.0170.l | - oltre 105 fino a 120 kW - n° 2 | cad | 3106.98 |  | 80.1
MM.02.010.0170.m | - oltre 120 fino a 130 kW - n° 2 | cad | 3147.8 |  | 80.1
MM.02.010.0170.n | - oltre 130 fino a 140 kW - n° 2 | cad | 3188.65 |  | 80.1
MM.02.010.0170.o | - oltre 130 fino a 140 kW - n° 2 | cad | 3228.19 |  | 80.1
MM.02.010.0170.p | - oltre 155 fino a 190 kW - n° 2 | cad | 3269.02 |  | 80.1
MM.02.010.0170.q | - oltre 190 fino a 210 kW - n° 2 | cad | 3309.86 |  | 80.1
MM.02.010.0180 | Aumento di prezzo per refrigeratori d'acqua condensati ad aria con ventilatori elicoidali con RECUPERO PARZIALE del calore di condensazione e con riferimento alla serie con le caratteristiche seguenti: - refrigerante HFC R-134a - compressori ALTERNATIVI SEMI-ERMETICI. Grandezze (kW: potenza frigorifera con acqua °C da 12 a 7 e aria °C 35 - n°: numero minimo compressori):
MM.02.010.0180.a | - oltre 25 fino a 44 kW - n° 1 | cad | 997.8 |  | 80.1
MM.02.010.0180.b | - oltre 44 fino a 65 kW - n° 1 | cad | 1214.72 |  | 80.1
MM.02.010.0180.c | - oltre 54 fino a 65 kW - n° 2 | cad | 1740.42 |  | 80.1
MM.02.010.0180.d | - oltre 65 fino a 77 kW - n° 1 | cad | 1328.28 |  | 80.1
MM.02.010.0180.e | - oltre 65 fino a 77 kW - n° 2 | cad | 1740.42 |  | 80.1
MM.02.010.0180.f | - oltre 77 fino a 85 kW - n° 1 | cad | 1328.28 |  | 80.1
MM.02.010.0180.g | - oltre 77 fino a 85 kW - n° 2 | cad | 1740.42 |  | 80.1
MM.02.010.0180.h | - oltre 85 fino a 120 kW - n° 2 | cad | 1796.56 |  | 80.1
MM.02.010.0180.i | - oltre 120 fino a 140 kW - n° 2 | cad | 1938.2 |  | 80.1
MM.02.010.0180.j | - oltre 140 fino a 190 kW - n° 2 | cad | 2198.49 |  | 80.1
MM.02.010.0180.k | - oltre 190 fino a 210 kW - n° 2 | cad | 2278.87 |  | 80.1
MM.02.010.0190 | Aumento di prezzo per refrigeratori d'acqua condensati ad aria con ventilatori elicoidali con RECUPERO TOTALE del calore di condensazione e con riferimento alla serie con le caratteristiche seguenti: - refrigerante HFC R-134a - compressori ALTERNATIVI SEMI-ERMETICI. Grandezze (kW: potenza frigorifera con acqua °C da 12 a 7 e aria °C 35 - n°: numero minimo compressori):
MM.02.010.0190.a | - oltre 25 fino a 28 kW - n° 1 | cad | 2983.21 |  | 80.1
MM.02.010.0190.b | - oltre 28 fino a 34 kW - n° 1 | cad | 3257.55 |  | 80.1
MM.02.010.0190.c | - oltre 34 fino a 65 kW - n° 1 | cad | 3309.86 |  | 80.1
MM.02.010.0190.d | - oltre 54 fino a 65 kW - n° 2 | cad | 5244.23 |  | 80.1
MM.02.010.0190.e | - oltre 65 fino a 77 kW - n° 1 | cad | 3422.14 |  | 80.1
MM.02.010.0190.f | - oltre 65 fino a 77 kW - n° 2 | cad | 5489.21 |  | 80.1
MM.02.010.0190.g | - oltre 77 fino a 85 kW - n° 1 | cad | 3868.72 |  | 80.1
MM.02.010.0190.h | - oltre 77 fino a 85 kW - n° 2 | cad | 5489.21 |  | 80.1
MM.02.010.0190.i | - oltre 85 fino a 120 kW - n° 2 | cad | 5555.56 |  | 80.1
MM.02.010.0190.j | - oltre 120 fino a 140 kW - n° 2 | cad | 5672.94 |  | 80.1
MM.02.010.0190.k | - oltre 140 fino a 155 kW - n° 2 | cad | 6081.25 |  | 80.1
MM.02.010.0190.l | - oltre 155 fino a 190 kW - n° 2 | cad | 6160.37 |  | 80.1
MM.02.010.0190.m | - oltre 190 fino a 210 kW - n° 2 | cad | 6789.42 |  | 80.1
MM.02.010.0200 | Refrigeratori d'acqua condensati ad aria con ventilatori elicoidali, in esecuzione "package" per esterno, composti da: compressori; evaporatore a fascio tubiero o a piastra completo di resistenza antigelo; condensatore in rame-alluminio completo di ventilatori; circuito frigorifero completo di accessori; carica di refrigerante e olio; sistema di controllo a microprocessore con display e schema sinottico, interfacciabile con sistemi esterni di supervisione, completo di strumentazione di regolazione e controllo; quadro elettrico a doppia chiusura con sezionatore generale e cablaggi a valle; basamento in acciaio zincato a caldo e verniciato completo di supporti antivibranti; pannellatura di contenimento in peralluman smontabile. Serie con le caratteristiche seguenti: - refrigerante HFC R-134a - compressori a VITE SEMI-ERMETICI - versione STANDARD con pressione sonora massima dB(A) 85 a m 1 - costruzione ad ALTO RENDIMENTO (COP 3 circa). Grandezze (kW: potenza frigorifera con acqua °C da 12 a 7 e aria °C 35 - n°: numero minimo compressori):
MM.02.010.0200.a | - oltre 270 fino a 300 kW - n° 2 | cad | 61080.54 |  | 80.1
MM.02.010.0200.b | - oltre 300 fino a 330 kW - n° 2 | cad | 64049.71 |  | 80.1
MM.02.010.0200.c | - oltre 330 fino a 370 kW - n° 2 | cad | 64049.71 |  | 80.1
MM.02.010.0200.d | - oltre 370 fino a 420 kW - n° 2 | cad | 73158.84 |  | 80.1
MM.02.010.0200.e | - oltre 420 fino a 460 kW - n° 2 | cad | 76832.35 |  | 80.1
MM.02.010.0200.f | - oltre 460 fino a 500 kW - n° 2 | cad | 79998.03 |  | 80.1
MM.02.010.0200.g | - oltre 500 fino a 540 kW - n° 2 | cad | 84588.96 |  | 80.1
MM.02.010.0200.h | - oltre 540 fino a 590 kW - n° 2 | cad | 90436.71 |  | 80.1
MM.02.010.0200.i | - oltre 590 fino a 630 kW - n° 2 | cad | 96193.88 |  | 80.1
MM.02.010.0200.j | - oltre 630 fino a 670 kW - n° 2 | cad | 101938.28 |  | 80.1
MM.02.010.0200.k | - oltre 670 fino a 710 kW - n° 3 | cad | 102039.08 |  | 80.1
MM.02.010.0200.l | - oltre 710 fino a 750 kW - n° 3 | cad | 106806.1 |  | 80.1
MM.02.010.0200.m | - oltre 750 fino a 800 kW - n° 3 | cad | 114908.49 |  | 80.1
MM.02.010.0200.n | - oltre 800 fino a 850 kW - n° 4 | cad | 120524.01 |  | 80.1
MM.02.010.0200.o | - oltre 850 fino a 890 kW - n° 4 | cad | 124945.24 |  | 80.1
MM.02.010.0200.p | - oltre 890 fino a 940 kW - n° 4 | cad | 133840.01 |  | 80.1
MM.02.010.0200.q | - oltre 940 fino a 1000 kW - n° 4 | cad | 137479.07 |  | 80.1
MM.02.010.0200.r | - oltre 1000 fino a 1080 kW - n° 4 | cad | 148627.18 |  | 80.1
MM.02.010.0200.s | - oltre 1080 fino a 1170 kW - n° 4 | cad | 159398.9 |  | 80.1
MM.02.010.0200.t | - oltre 1170 fino a 1270 kW - n° 4 | cad | 167722.03 |  | 80.1
MM.02.010.0200.u | - oltre 1270 fino a 1350 kW - n° 4 | cad | 176371.81 |  | 80.1
MM.02.010.0200.v | - oltre 1350 fino a 1430 kW - n° 4 | cad | 184005.93 |  | 80.1
MM.02.010.0210 | Aumento di prezzo per refrigeratori d'acqua condensati ad aria con ventilatori elicoidali con riferimento alla serie con le caratteristiche seguenti: - refrigerante HFC R-134a - compressori a VITE SEMI-ERMETICI - versione SILENZIATA con pressione sonora massima dB(A) 77 a m 1 - costruzione ad ALTO RENDIMENTO (COP 3 circa). Grandezze (kW: potenza frigorifera con acqua °C da 12 a 7 e aria °C 35 - n°: numero minimo compressori):
MM.02.010.0210.a | - oltre 270 fino a 300 kW - n° 2 | cad | 6786.87 |  | 80.1
MM.02.010.0210.b | - oltre 300 fino a 330 kW - n° 2 | cad | 7816.57 |  | 80.1
MM.02.010.0210.c | - oltre 330 fino a 370 kW - n° 2 | cad | 8491.56 |  | 80.1
MM.02.010.0210.d | - oltre 370 fino a 420 kW - n° 2 | cad | 8615.32 |  | 80.1
MM.02.010.0210.e | - oltre 420 fino a 460 kW - n° 2 | cad | 8739.1 |  | 80.1
MM.02.010.0210.f | - oltre 460 fino a 500 kW - n° 2 | cad | 9240.55 |  | 80.1
MM.02.010.0210.g | - oltre 500 fino a 540 kW - n° 2 | cad | 9296.69 |  | 80.1
MM.02.010.0210.h | - oltre 540 fino a 590 kW - n° 2 | cad | 9460.02 |  | 80.1
MM.02.010.0210.i | - oltre 590 fino a 630 kW - n° 2 | cad | 9805.81 |  | 80.1
MM.02.010.0210.j | - oltre 630 fino a 670 kW - n° 3 | cad | 11312.72 |  | 80.1
MM.02.010.0210.k | - oltre 670 fino a 710 kW - n° 3 | cad | 11527.09 |  | 80.1
MM.02.010.0210.l | - oltre 710 fino a 750 kW - n° 3 | cad | 12014.51 |  | 80.1
MM.02.010.0210.m | - oltre 750 fino a 800 kW - n° 3 | cad | 13798.31 |  | 80.1
MM.02.010.0210.n | - oltre 800 fino a 850 kW - n° 4 | cad | 13826.37 |  | 80.1
MM.02.010.0210.o | - oltre 850 fino a 890 kW - n° 4 | cad | 13968.01 |  | 80.1
MM.02.010.0210.p | - oltre 890 fino a 940 kW - n° 4 | cad | 14318.9 |  | 80.1
MM.02.010.0210.q | - oltre 940 fino a 1000 kW - n° 4 | cad | 14757.83 |  | 80.1
MM.02.010.0210.r | - oltre 1000 fino a 1080 kW - n° 4 | cad | 15329.47 |  | 80.1
MM.02.010.0210.s | - oltre 1080 fino a 1170 kW - n° 4 | cad | 15333.29 |  | 80.1
MM.02.010.0210.t | - oltre 1170 fino a 1270 kW - n° 4 | cad | 16817.24 |  | 80.1
MM.02.010.0210.u | - oltre 1270 fino a 1350 kW - n° 4 | cad | 17197.49 |  | 80.1
MM.02.010.0210.v | - oltre 1350 fino a 1430 kW - n° 4 | cad | 17408.03 |  | 80.1
MM.02.010.0220 | Aumento di prezzo per refrigeratori d'acqua condensati ad aria con ventilatori elicoidali con RECUPERO PARZIALE del calore di condensazione e con riferimento alla serie con le caratteristiche seguenti: - refrigerante HFC R-134a - compressori a VITE SEMI-ERMETICI - costruzione ad ALTO RENDIMENTO (COP 3 circa). Grandezze (kW: potenza frigorifera con acqua °C da 12 a 7 e aria °C 35 - n°: numero minimo compressori):
MM.02.010.0220.a | - oltre 270 fino a 330 kW - n° 2 | cad | 2856.9 |  | 80.1
MM.02.010.0220.b | - oltre 330 fino a 500 kW - n° 2 | cad | 2983.21 |  | 80.1
MM.02.010.0220.c | - oltre 500 fino a 630 kW - n° 2 | cad | 3409.38 |  | 80.1
MM.02.010.0220.d | - oltre 630 fino a 670 kW - n° 3 | cad | 4481.19 |  | 80.1
MM.02.010.0220.e | - oltre 670 fino a 750 kW - n° 3 | cad | 4796.36 |  | 80.1
MM.02.010.0220.f | - oltre 750 fino a 800 kW - n° 3 | cad | 5111.52 |  | 80.1
MM.02.010.0220.g | - oltre 800 fino a 1000 kW - n° 4 | cad | 5967.7 |  | 80.1
MM.02.010.0220.h | - oltre 1000 fino a 1270 kW - n° 4 | cad | 6813.66 |  | 80.1
MM.02.010.0220.i | - oltre 1270 fino a 1350 kW - n° 4 | cad | 7664.73 |  | 80.1
MM.02.010.0220.j | - oltre 1350 fino a 1430 kW - n° 4 | cad | 8094.74 |  | 80.1
MM.02.010.0230 | Aumento di prezzo per refrigeratori d'acqua condensati ad aria con ventilatori elicoidali con RECUPERO TOTALE del calore di condensazione e con riferimento alla serie con le caratteristiche seguenti: - refrigerante HFC R-134a - compressori a VITE SEMI-ERMETICI - costruzione ad ALTO RENDIMENTO (COP 3 circa). Grandezze (kW: potenza frigorifera con acqua °C da 12 a 7 e aria °C 35 - n°: numero minimo compressori):
MM.02.010.0230.a | - oltre 270 fino a 330 kW - n° 2 | cad | 9786.67 |  | 80.1
MM.02.010.0230.b | - oltre 330 fino a 420 kW - n° 2 | cad | 10223.05 |  | 80.1
MM.02.010.0230.c | - oltre 420 fino a 540 kW - n° 2 | cad | 11072.84 |  | 80.1
MM.02.010.0230.d | - oltre 540 fino a 590 kW - n° 2 | cad | 12776.26 |  | 80.1
MM.02.010.0230.e | - oltre 590 fino a 630 kW - n° 2 | cad | 13626.05 |  | 80.1
MM.02.010.0230.f | - oltre 630 fino a 670 kW - n° 3 | cad | 14796.11 |  | 80.1
MM.02.010.0230.g | - oltre 670 fino a 710 kW - n° 3 | cad | 16185.64 |  | 80.1
MM.02.010.0230.h | - oltre 710 fino a 800 kW - n° 3 | cad | 16611.82 |  | 80.1
MM.02.010.0230.i | - oltre 800 fino a 850 kW - n° 4 | cad | 20444.82 |  | 80.1
MM.02.010.0230.j | - oltre 850 fino a 890 kW - n° 4 | cad | 20870.98 |  | 80.1
MM.02.010.0230.k | - oltre 890 fino a 1170 kW - n° 4 | cad | 21295.89 |  | 80.1
MM.02.010.0230.l | - oltre 1170 fino a 1270 kW - n° 4 | cad | 22998.03 |  | 80.1
MM.02.010.0230.m | - oltre 1270 fino a 1350 kW - n° 4 | cad | 23849.1 |  | 80.1
MM.02.010.0230.n | - oltre 1350 fino a 1430 kW - n° 4 | cad | 24701.45 |  | 80.1
MM.02.020 | REFRIGERATORI D'ACQUA CONDENSATI AD ARIA CON FREECOOLING
MM.02.020.0010 | Refrigeratori d'acqua condensati ad aria con FREE COOLING, in esecuzione "package" per esterno, composti da: compressori; evaporatore a fascio tubiero o a piastra completo di resistenza antigelo; condensatore in rame-alluminio completo di ventilatori elicoidali, dispositivi e allacciamenti per funzionamento in "free cooling"; circuito frigorifero completo di accessori; carica di refrigerante e olio; sistema di controllo a microprocessore con display e schema sinottico, interfacciabile con sistemi esterni di supervisione, completo di strumentazione di regolazione e controllo; quadro elettrico a doppia chiusura con sezionatore generale e cablaggi a valle; basamento in acciaio zincato a caldo e verniciato completo di supporti antivibranti; pannellatura di contenimento in peralluman smontabile. Serie con le caratteristiche seguenti: - refrigerante HFC R-407c - compressori ALTERNATIVI SEMI-ERMETICI - versione STANDARD con pressione sonora massima dB(A) 84 a m 1. Grandezze (kW: potenza frigorifera con acqua °C da 15 a 10 glicolata al 30% e aria °C 30 - n°: numero minimo compressori):
MM.02.020.0010.a | - fino a 45 kW - n° 1 | cad | 17022.68 |  | 80.1
MM.02.020.0010.b | - oltre 45 fino a 50 kW - n° 1 | cad | 17590.47 |  | 80.1
MM.02.020.0010.c | - oltre 50 fino a 75 kW - n° 1 | cad | 20853.13 |  | 80.1
MM.02.020.0010.d | - oltre 75 fino a 90 kW - n° 2 | cad | 23926.93 |  | 80.1
MM.02.020.0010.e | - oltre 90 fino a 100 kW - n° 2 | cad | 25912.35 |  | 80.1
MM.02.020.0010.f | - oltre 100 fino a 125 kW - n° 2 | cad | 30356.52 |  | 80.1
MM.02.020.0010.g | - oltre 125 fino a 140 kW - n° 2 | cad | 31018.76 |  | 80.1
MM.02.020.0010.h | - oltre 140 fino a 170 kW - n° 2 | cad | 35085.26 |  | 80.1
MM.02.020.0010.i | - oltre 170 fino a 200 kW - n° 2 | cad | 35746.22 |  | 80.1
MM.02.020.0010.j | - oltre 200 fino a 250 kW - n° 2 | cad | 44399.82 |  | 80.1
MM.02.020.0010.k | - oltre 250 fino a 300 kW - n° 2 | cad | 47519.56 |  | 80.1
MM.02.020.0010.l | - oltre 300 fino a 350 kW - n° 2 | cad | 56598.06 |  | 80.1
MM.02.020.0010.m | - oltre 350 fino a 400 kW - n° 4 | cad | 70073.56 |  | 80.1
MM.02.020.0010.n | - oltre 400 fino a 450 kW - n° 4 | cad | 77733.18 |  | 80.1
MM.02.020.0010.o | - oltre 450 fino a 480 kW - n° 4 | cad | 83264.5 |  | 80.1
MM.02.020.0010.p | - oltre 480 fino a 530 kW - n° 4 | cad | 86102.26 |  | 80.1
MM.02.020.0010.q | - oltre 530 fino a 600 kW - n° 4 | cad | 90783.78 |  | 80.1
MM.02.020.0020 | Aumento di prezzo per refrigeratori d'acqua condensati ad aria con FREE COOLING con riferimento alla serie con le caratteristiche seguenti: - refrigerante HFC R-407c - compressori ALTERNATIVI SEMI-ERMETICI - versione SILENZIATA con pressione sonora massima dB(A) 76 a m 1. Grandezze (kW: potenza frigorifera con acqua °C da 12 a 7 e aria °C 35 - n°: numero minimo compressori):
MM.02.020.0020.a | - fino a 45 kW - n°1 | cad | 3544.64 |  | 80.1
MM.02.020.0020.b | - oltre 45 fino a 75 kW - n° 1 | cad | 3924.88 |  | 80.1
MM.02.020.0020.c | - oltre 75 fino a 100 kW - n° 2 | cad | 3942.74 |  | 80.1
MM.02.020.0020.d | - oltre 100 fino a 125 kW - n° 2 | cad | 3972.09 |  | 80.1
MM.02.020.0020.e | - oltre 125 fino a 140 kW - n° 2 | cad | 4023.13 |  | 80.1
MM.02.020.0020.f | - oltre 140 fino a 170 kW - n° 2 | cad | 4066.5 |  | 80.1
MM.02.020.0020.g | - oltre 170 fino a 200 kW - n° 2 | cad | 4491.4 |  | 80.1
MM.02.020.0020.h | - oltre 200 fino a 250 kW - n° 2 | cad | 4562.86 |  | 80.1
MM.02.020.0020.i | - oltre 250 fino a 300 kW - n° 2 | cad | 4633.04 |  | 80.1
MM.02.020.0020.j | - oltre 300 fino a 350 kW - n° 2 | cad | 4767.02 |  | 80.1
MM.02.020.0020.k | - oltre 350 fino a 400 kW - n° 4 | cad | 5059.21 |  | 80.1
MM.02.020.0020.l | - oltre 400 fino a 450 kW - n° 4 | cad | 5767.37 |  | 80.1
MM.02.020.0020.m | - oltre 450 fino a 480 kW - n° 4 | cad | 6146.33 |  | 80.1
MM.02.020.0020.n | - oltre 480 fino a 530 kW - n° 4 | cad | 6430.88 |  | 80.1
MM.02.020.0020.o | - oltre 530 fino a 600 kW - n° 4 | cad | 7470.78 |  | 80.1
MM.02.020.0030 | Refrigeratori d'acqua condensati ad aria con FREE COOLING, in esecuzione "package" per esterno, composti da: compressori; evaporatore a fascio tubiero o a piastra completo di resistenza antigelo; condensatore in rame-alluminio completo di ventilatori elicoidali, dispositivi e allacciamenti per funzionamento in "free cooling"; circuito frigorifero completo di accessori; carica di refrigerante e olio; sistema di controllo a microprocessore con display e schema sinottico, interfacciabile con sistemi esterni di supervisione, completo di strumentazione di regolazione e controllo; quadro elettrico a doppia chiusura con sezionatore generale e cablaggi a valle; basamento in acciaio zincato a caldo e verniciato completo di supporti antivibranti; pannellatura di contenimento in peralluman smontabile. Serie con le caratteristiche seguenti: - refrigerante HFC R-407c - compressori a VITE SEMI-ERMETICI - versione STANDARD con pressione sonora massima dB(A) 85 a m 1. Grandezze (kW: potenza frigorifera con acqua °C da 15 a 10 glicolata al 30% e aria °C 30 - n°: numero minimo compressori):
MM.02.020.0030.a | - oltre 530 fino a 570 kW - n° 2 | cad | 91634.84 |  | 80.1
MM.02.020.0030.b | - oltre 570 fino a 610 kW - n° 2 | cad | 94328.41 |  | 80.1
MM.02.020.0030.c | - oltre 610 fino a 670 kW - n° 2 | cad | 100191.48 |  | 80.1
MM.02.020.0030.d | - oltre 670 fino a 780 kW - n° 4 | cad | 142508.92 |  | 80.1
MM.02.020.0030.e | - oltre 780 fino a 860 kW - n° 4 | cad | 147332.08 |  | 80.1
MM.02.020.0030.f | - oltre 860 fino a 960 kW - n° 4 | cad | 159153.91 |  | 80.1
MM.02.020.0030.g | - oltre 960 fino a 1120 kW - n° 4 | cad | 178443.98 |  | 80.1
MM.02.020.0030.h | - oltre 1120 fino a 1340 kW - n° 4 | cad | 186482.58 |  | 80.1
MM.02.020.0040 | Aumento di prezzo per refrigeratori d'acqua condensati ad aria con FREE COOLING con riferimento alla serie con le caratteristiche seguenti: - refrigerante HFC R-407c - compressori a VITE SEMI-ERMETICI - versione SILENZIATA con pressione sonora massima dB(A) 77 a m 1. Grandezze (kW: potenza frigorifera con acqua °C da 12 a 7 e aria °C 35 - n°: numero minimo compressori):
MM.02.020.0040.a | - oltre 530 fino a 570 kW - n° 2 | cad | 5342.47 |  | 80.1
MM.02.020.0040.b | - oltre 570 fino a 610 kW - n° 2 | cad | 5911.57 |  | 80.1
MM.02.020.0040.c | - oltre 610 fino a 670 kW - n° 2 | cad | 6429.6 |  | 80.1
MM.02.020.0040.d | - oltre 670 fino a 780 kW - n° 4 | cad | 7517.99 |  | 80.1
MM.02.020.0040.e | - oltre 780 fino a 860 kW - n° 4 | cad | 8038.59 |  | 80.1
MM.02.020.0040.f | - oltre 860 fino a 1340 kW - n° 4 | cad | 8557.9 |  | 80.1
MM.02.030 | REFRIGERATORI D'ACQUA CONDENSATI AD ARIA CON VENTILATORI CENTRIFUGHI
MM.02.030.0010 | Refrigeratori d'acqua condensati ad aria con ventilatori centrifughi, in esecuzione "package" per interno, composti da: compressori; evaporatore a fascio tubiero o a piastra; condensatore in rame-alluminio completo di ventilatori; circuito frigorifero completo di accessori; carica di refrigerante e olio; sistema di controllo a microprocessore con display e schema sinottico, interfacciabile con sistemi esterni di supervisione, completo di strumentazione di regolazione e controllo; quadro elettrico con sezionatore generale e cablaggi a valle; basamento in acciaio zincato a caldo e verniciato completo di supporti antivibranti; pannellatura di contenimento in peralluman smontabile. Serie con le caratteristiche seguenti: - refrigerante HFC R-407c - compressori SCROLL o ALTERNATIVI ERMETICI - versione STANDARD con pressione sonora massima dB(A) 84 a m 1. Grandezze (kW: potenza frigorifera con acqua °C da 12 a 7 e aria °C 35 - n°: numero minimo compressori - Pa: statica utile ventilatori):
MM.02.030.0010.a | - oltre 19 fino a 23 kW - n° 1 - 200 Pa | cad | 6771.56 |  | 80.1
MM.02.030.0010.b | - oltre 23 fino a 26 kW - n° 1 - 250 Pa | cad | 7432.51 |  | 80.1
MM.02.030.0010.c | - oltre 26 fino a 32 kW - n° 1 - 250 Pa | cad | 7953.11 |  | 80.1
MM.02.030.0010.d | - oltre 32 fino a 38 kW - n° 2 - 250 Pa | cad | 10696.43 |  | 80.1
MM.02.030.0010.e | - oltre 38 fino a 45 kW - n° 2 - 250 Pa | cad | 10978.42 |  | 80.1
MM.02.030.0010.f | - oltre 45 fino a 50 kW - n° 2 - 250 Pa | cad | 12019.61 |  | 80.1
MM.02.030.0010.g | - oltre 50 fino a 65 kW - n° 2 - 150 Pa | cad | 12965.1 |  | 80.1
MM.02.030.0010.h | - oltre 65 fino a 80 kW - n° 2 - 150 Pa | cad | 14242.34 |  | 80.1
MM.02.030.0010.i | - oltre 80 fino a 100 kW - n° 2 - 150 Pa | cad | 17173.24 |  | 80.1
MM.02.030.0010.j | - oltre 100 fino a 120 kW - n° 2 - 150 Pa | cad | 19347.49 |  | 80.1
MM.02.030.0010.k | - oltre 120 fino a 135 kW - n° 4 - 150 Pa | cad | 23149.87 |  | 80.1
MM.02.030.0010.l | - oltre 135 fino a 155 kW - n° 4 - 150 Pa | cad | 25372.6 |  | 80.1
MM.02.030.0010.m | - oltre 155 fino a 185 kW - n° 4 - 150 Pa | cad | 28759.03 |  | 80.1
MM.02.030.0010.n | - oltre 185 fino a 210 kW - n° 4 - 150 Pa | cad | 33868 |  | 80.1
MM.02.030.0010.o | - oltre 210 fino a 235 kW - n° 4 - 120 Pa | cad | 36565.39 |  | 80.1
MM.02.030.0010.p | - oltre 235 fino a 260 kW - n° 4 - 120 Pa | cad | 39736.16 |  | 80.1
MM.02.030.0020 | Refrigeratori d'acqua condensati ad aria con ventilatori centrifughi, in esecuzione "package" per interno, composti da: compressori; evaporatore a fascio tubiero o a piastra; condensatore in rame-alluminio completo di ventilatori; circuito frigorifero completo di accessori; carica di refrigerante e olio; sistema di controllo a microprocessore con display e schema sinottico, interfacciabile con sistemi esterni di supervisione, completo di strumentazione di regolazione e controllo; quadro elettrico con sezionatore generale e cablaggi a valle; basamento in acciaio zincato a caldo e verniciato completo di supporti antivibranti; pannellatura di contenimento in peralluman smontabile. Serie con le caratteristiche seguenti: - refrigerante HFC R-407c - compressori ALTERNATIVI SEMI-ERMETICI - versione STANDARD con pressione sonora massima dB(A) 87 a m 1. Grandezze (kW: potenza frigorifera con acqua °C da 12 a 7 e aria °C 35 - n°: numero minimo compressori - Pa: statica utile ventilatori):
MM.02.030.0020.a | - fino a 35 kW - n° 1 - 100 Pa | cad | 12078.3 |  | 80.1
MM.02.030.0020.b | - oltre 35 fino a 45 kW - n° 1 - 100 Pa | cad | 12929.38 |  | 80.1
MM.02.030.0020.c | - oltre 45 fino a 55 kW - n° 1 - 100 Pa | cad | 14394.18 |  | 80.1
MM.02.030.0020.d | - oltre 55 fino a 70 kW - n° 1 - 100 Pa | cad | 15198.04 |  | 80.1
MM.02.030.0020.e | - oltre 55 fino a 70 kW - n° 2 - 50 Pa | cad | 18034.52 |  | 80.1
MM.02.030.0020.f | - oltre 70 fino a 95 kW - n° 1 - 100 Pa | cad | 18413.47 |  | 80.1
MM.02.030.0020.g | - oltre 70 fino a 95 kW - n° 2 - 50 Pa | cad | 20541.8 |  | 80.1
MM.02.030.0020.h | - oltre 95 fino a 110 kW - n° 1 - 100 Pa | cad | 20068.41 |  | 80.1
MM.02.030.0020.i | - oltre 95 fino a 110 kW - n° 2 - 50 Pa | cad | 22432.77 |  | 80.1
MM.02.030.0020.j | - oltre 110 fino a 125 kW - n° 1 - 100 Pa | cad | 21015.18 |  | 80.1
MM.02.030.0020.k | - oltre 110 fino a 125 kW - n° 2 - 50 Pa | cad | 23804.44 |  | 80.1
MM.02.030.0020.l | - oltre 125 fino a 155 kW - n° 2 - 50 Pa | cad | 27350.36 |  | 80.1
MM.02.030.0020.m | - oltre 155 fino a 175 kW - n° 2 - 50 Pa | cad | 28294.56 |  | 80.1
MM.02.030.0020.n | - oltre 175 fino a 195 kW - n° 2 - 50 Pa | cad | 34206.13 |  | 80.1
MM.02.030.0020.o | - oltre 195 fino a 230 kW - n° 2 - 50 Pa | cad | 35765.36 |  | 80.1
MM.02.030.0030 | Aumento di prezzo per refrigeratori d'acqua condensati ad aria con ventilatori centrifughi con RECUPERO PARZIALE del calore di condensazione e con riferimento alla serie con le caratteristiche seguenti: - refrigerante HFC R-407c - compressori ALTERNATIVI SEMI-ERMETICI. Grandezze (kW: potenza frigorifera con acqua °C da 12 a 7 e aria °C 35 - n°: numero minimo compressori - Pa: statica utile ventilatori):
MM.02.030.0030.a | - fino a 45 kW - n° 1 - 100 Pa | cad | 770.68 |  | 80.1
MM.02.030.0030.b | - oltre 45 fino a 70 kW - n ° 1 - 100 Pa | cad | 845.97 |  | 80.1
MM.02.030.0030.c | - oltre 55 fino a 95 kW - n ° 2 - 50 Pa | cad | 1740.42 |  | 80.1
MM.02.030.0030.d | - oltre 70 fino a 95 kW - n ° 1 - 100 Pa | cad | 983.76 |  | 80.1
MM.02.030.0030.e | - oltre 95 fino a 110 kW - n ° 1 - 100 Pa | cad | 1039.92 |  | 80.1
MM.02.030.0030.f | - oltre 95 fino a 125 kW - n ° 2 - 50 Pa | cad | 1892.26 |  | 80.1
MM.02.030.0030.g | - oltre 110 fino a 125 kW - n ° 1 - 100 Pa | cad | 1039.92 |  | 80.1
MM.02.030.0030.h | - oltre 125 fino a 175 kW - n ° 2 - 50 Pa | cad | 2249.53 |  | 80.1
MM.02.030.0030.i | - oltre 175 fino a 230 kW - n ° 2 - 100 Pa | cad | 2345.23 |  | 80.1
MM.02.030.0040 | Aumento di prezzo per refrigeratori d'acqua condensati ad aria con ventilatori centrifughi con RECUPERO TOTALE del calore di condensazione e con riferimento alla serie con le caratteristiche seguenti: - refrigerante HFC R-407c - compressori ALTERNATIVI SEMI-ERMETICI. Grandezze (kW: potenza frigorifera con acqua °C da 12 a 7 e aria °C 35 - n°: numero minimo compressori - Pa: statica utile ventilatori):
MM.02.030.0040.a | - fino a 35 kW - n° 1 - 100 Pa | cad | 3073.81 |  | 80.1
MM.02.030.0040.b | - oltre 35 fino a 45 kW - n ° 1 - 100 Pa | cad | 3098.05 |  | 80.1
MM.02.030.0040.c | - oltre 45 fino a 55 kW - n ° 1 - 100 Pa | cad | 3106.98 |  | 80.1
MM.02.030.0040.d | - oltre 55 fino a 70 kW - n ° 1 - 100 Pa | cad | 3168.23 |  | 80.1
MM.02.030.0040.e | - oltre 55 fino a 95 kW - n ° 2 - 50 Pa | cad | 5583.63 |  | 80.1
MM.02.030.0040.f | - oltre 70 fino a 95 kW - n ° 1 - 100 Pa | cad | 3551.02 |  | 80.1
MM.02.030.0040.g | - oltre 95 fino a 125 kW - n ° 1 - 100 Pa | cad | 3787.08 |  | 80.1
MM.02.030.0040.h | - oltre 95 fino a 110 kW - n ° 2 - 50 Pa | cad | 5653.8 |  | 80.1
MM.02.030.0040.i | - oltre 110 fino a 125 kW - n ° 2 - 50 Pa | cad | 5725.26 |  | 80.1
MM.02.030.0040.j | - oltre 125 fino a 155 kW - n ° 2 - 50 Pa | cad | 6596.74 |  | 80.1
MM.02.030.0040.k | - oltre 155 fino a 175 kW - n ° 2 - 50 Pa | cad | 6869.81 |  | 80.1
MM.02.030.0040.l | - oltre 175 fino a 230 kW - n ° 2 - 100 Pa | cad | 7654.53 |  | 80.1
MM.02.040 | REFRIGERATORI D'ACQUA CONDENSATI AD ACQUA
MM.02.040.0010 | Refrigeratori d'acqua condensati ad acqua, in esecuzione "package" per interno, composti da: compressori; evaporatore e condensatore a fascio tubiero o a piastra; valvola pressostatica per condensatore; circuito frigorifero completo di accessori; carica di refrigerante e olio; sistema di controllo a microprocessore con display e schema sinottico, interfacciabile con sistemi esterni di supervisione, completo di strumentazione di regolazione e controllo; quadro elettrico con sezionatore generale e cablaggi a valle; basamento in acciaio zincato a caldo e verniciato completo di supporti antivibranti; pannellatura di contenimento in peralluman smontabile. Serie con le caratteristiche seguenti: - refrigerante HFC R-407c - compressori SCROLL o ALTERNATIVI ERMETICI - versione STANDARD con pressione sonora massima dB(A) 85 a m 1. Grandezze (kW: potenza frigorifera con acqua refrigerata °C da 12 a 7 e acqua raffreddamento °C da 30 a 35 - n°: numero minimo compressori):
MM.02.040.0010.a | - fino a 8 kW - n° 1 | cad | 4155.82 |  | 80.1
MM.02.040.0010.b | - oltre 8 fino a 12 kW - n° 1 | cad | 4264.28 |  | 80.1
MM.02.040.0010.c | - oltre 12 fino a 15 kW - n° 1 | cad | 4775.95 |  | 80.1
MM.02.040.0010.d | - oltre 15 fino a 21 kW - n° 1 | cad | 5718.88 |  | 80.1
MM.02.040.0010.e | - oltre 21 fino a 25 kW - n° 1 | cad | 5954.94 |  | 80.1
MM.02.040.0010.f | - oltre 25 fino a 29 kW - n° 1 | cad | 6169.3 |  | 80.1
MM.02.040.0010.g | - oltre 29 fino a 37 kW - n° 1 | cad | 6837.91 |  | 80.1
MM.02.040.0010.h | - oltre 37 fino a 42 kW - n° 2 | cad | 7474.62 |  | 80.1
MM.02.040.0010.i | - oltre 42 fino a 50 kW - n° 2 | cad | 7594.55 |  | 80.1
MM.02.040.0010.j | - oltre 50 fino a 60 kW - n° 2 | cad | 7972.25 |  | 80.1
MM.02.040.0010.k | - oltre 60 fino a 75 kW - n° 2 | cad | 8919.01 |  | 80.1
MM.02.040.0010.l | - oltre 75 fino a 90 kW - n° 2 | cad | 11234.89 |  | 80.1
MM.02.040.0010.m | - oltre 90 fino a 115 kW - n° 2 | cad | 11897.12 |  | 80.1
MM.02.040.0010.n | - oltre 115 fino a 150 kW - n° 2 | cad | 13457.62 |  | 80.1
MM.02.040.0010.o | - oltre 115 fino a 150 kW - n° 4 | cad | 16625.85 |  | 80.1
MM.02.040.0010.p | - oltre 150 fino a 180 kW - n° 4 | cad | 18048.56 |  | 80.1
MM.02.040.0020 | Refrigeratori d'acqua condensati ad acqua, in esecuzione "package" per interno, composti da: compressori; evaporatore e condensatore a fascio tubiero o a piastra; valvola pressostatica per condensatore; circuito frigorifero completo di accessori; carica di refrigerante e olio; sistema di controllo a microprocessore con display e schema sinottico, interfacciabile con sistemi esterni di supervisione, completo di strumentazione di regolazione e controllo; quadro elettrico con sezionatore generale e cablaggi a valle; basamento in acciaio zincato a caldo e verniciato completo di supporti antivibranti; pannellatura di contenimento in peralluman smontabile. Serie con le caratteristiche seguenti: - refrigerante HFC R-407c - compressori ALTERNATIVI SEMI-ERMETICI - versione STANDARD con pressione sonora massima dB(A) 85 a m 1. Grandezze (kW: potenza frigorifera con acqua refrigerata °C da 12 a 7 e acqua raffreddamento °C da 30 a 35 - n°: numero minimo compressori):
MM.02.040.0020.a | - fino a 50 kW - n° 1 | cad | 9383.46 |  | 80.1
MM.02.040.0020.b | - oltre 50 fino a 75 kW - n° 1 | cad | 11368.86 |  | 80.1
MM.02.040.0020.c | - oltre 75 fino a 110 kW - n° 1 | cad | 12361.57 |  | 80.1
MM.02.040.0020.d | - oltre 75 fino a 110 kW - n° 2 | cad | 15388.16 |  | 80.1
MM.02.040.0020.e | - oltre 110 fino a 150 kW - n° 1 | cad | 13969.3 |  | 80.1
MM.02.040.0020.f | - oltre 110 fino a 150 kW - n° 2 | cad | 16711.33 |  | 80.1
MM.02.040.0020.g | - oltre 150 fino a 220 kW - n° 2 | cad | 20541.8 |  | 80.1
MM.02.040.0020.h | - oltre 220 fino a 260 kW - n° 2 | cad | 22527.2 |  | 80.1
MM.02.040.0020.i | - oltre 260 fino a 310 kW - n° 2 | cad | 24323.76 |  | 80.1
MM.02.040.0020.j | - oltre 310 fino a 360 kW - n° 3 | cad | 33828.43 |  | 80.1
MM.02.040.0020.k | - oltre 360 fino a 420 kW - n° 3 | cad | 36853.76 |  | 80.1
MM.02.040.0020.l | - oltre 420 fino a 520 kW - n° 4 | cad | 44985.49 |  | 80.1
MM.02.040.0020.m | - oltre 520 fino a 600 kW - n° 4 | cad | 49336.54 |  | 80.1
MM.02.040.0020.n | - oltre 610 fino a 710 kW - n° 6 | cad | 61014.2 |  | 80.1
MM.02.040.0020.o | - oltre 710 fino a 780 kW - n° 6 | cad | 62197.01 |  | 80.1
MM.02.040.0020.p | - oltre 780 fino a 830 kW - n° 6 | cad | 66641.21 |  | 80.1
MM.02.040.0020.q | - oltre 830 fino a 920 kW - n° 6 | cad | 73498.25 |  | 80.1
MM.02.040.0020.r | - oltre 920 fino a 1030 kW - n° 8 | cad | 81346.73 |  | 80.1
MM.02.040.0020.s | - oltre 1030 fino a 1110 kW - n° 8 | cad | 85317.53 |  | 80.1
MM.02.040.0020.t | - oltre 1110 fino a 1200 kW - n° 8 | cad | 89385.32 |  | 80.1
MM.02.040.0030 | Aumento di prezzo per refrigeratori d'acqua condensati ad acqua con RECUPERO PARZIALE del calore di condensazione e con riferimento alla serie con le caratteristiche seguenti: - refrigerante HFC R-407c - compressori ALTERNATIVI SEMI-ERMETICI. Grandezze (kW: potenza frigorifera con acqua refrigerata °C da 12 a 7 e acqua raffreddamento °C da 30 a 35 - n°: numero minimo compressori):
MM.02.040.0030.a | - fino a 50 kW - n° 1 | cad | 676.26 |  | 80.1
MM.02.040.0030.b | - oltre 50 fino a 75 kW - n° 1 | cad | 751.54 |  | 80.1
MM.02.040.0030.c | - oltre 75 fino a 110 kW - n° 1 | cad | 775.8 |  | 80.1
MM.02.040.0030.d | - oltre 75 fino a 110 kW - n° 2 | cad | 1253 |  | 80.1
MM.02.040.0030.e | - oltre 110 fino a 150 kW - n° 1 | cad | 817.89 |  | 80.1
MM.02.040.0030.f | - oltre 110 fino a 150 kW - n° 2 | cad | 1399.73 |  | 80.1
MM.02.040.0030.g | - oltre 150 fino a 220 kW - n° 2 | cad | 1734.04 |  | 80.1
MM.02.040.0030.h | - oltre 220 fino a 310 kW - n° 2 | cad | 1966.26 |  | 80.1
MM.02.040.0030.i | - oltre 310 fino a 360 kW - n° 3 | cad | 2747.16 |  | 80.1
MM.02.040.0030.j | - oltre 360 fino a 420 kW - n° 3 | cad | 2874.76 |  | 80.1
MM.02.040.0030.k | - oltre 420 fino a 600 kW - n° 4 | cad | 3285.61 |  | 80.1
MM.02.040.0030.l | - oltre 610 fino a 710 kW - n° 6 | cad | 5248.06 |  | 80.1
MM.02.040.0030.m | - oltre 710 fino a 920 kW - n° 6 | cad | 5464.98 |  | 80.1
MM.02.040.0030.n | - oltre 920 fino a 1200 kW - n° 8 | cad | 5786.51 |  | 80.1
MM.02.040.0040 | Aumento di prezzo per refrigeratori d'acqua condensati ad acqua con RECUPERO TOTALE del calore di condensazione e con riferimento alla serie con le caratteristiche seguenti: - refrigerante HFC R-407c - compressori ALTERNATIVI SEMI-ERMETICI. Grandezze (kW: potenza frigorifera con acqua refrigerata °C da 12 a 7 e acqua raffreddamento °C da 30 a 35 - n°: numero minimo compressori):
MM.02.040.0040.a | - fino a 50 kW - n° 1 | cad | 1376.77 |  | 80.1
MM.02.040.0040.b | - oltre 50 fino a 75 kW - n° 1 | cad | 1441.85 |  | 80.1
MM.02.040.0040.c | - oltre 75 fino a 110 kW - n° 1 | cad | 2184.45 |  | 80.1
MM.02.040.0040.d | - oltre 75 fino a 110 kW - n° 2 | cad | 2488.13 |  | 80.1
MM.02.040.0040.e | - oltre 110 fino a 150 kW - n° 1 | cad | 2591.49 |  | 80.1
MM.02.040.0040.f | - oltre 110 fino a 150 kW - n° 2 | cad | 2747.16 |  | 80.1
MM.02.040.0040.g | - oltre 150 fino a 220 kW - n° 2 | cad | 4185.17 |  | 80.1
MM.02.040.0040.h | - oltre 220 fino a 310 kW - n° 2 | cad | 5300.37 |  | 80.1
MM.02.040.0040.i | - oltre 310 fino a 360 kW - n° 3 | cad | 6931.05 |  | 80.1
MM.02.040.0040.j | - oltre 360 fino a 420 kW - n° 3 | cad | 7919.92 |  | 80.1
MM.02.040.0040.k | - oltre 420 fino a 600 kW - n° 4 | cad | 9148.68 |  | 80.1
MM.02.040.0040.l | - oltre 610 fino a 710 kW - n° 6 | cad | 11248.92 |  | 80.1
MM.02.040.0040.m | - oltre 710 fino a 920 kW - n° 6 | cad | 12855.37 |  | 80.1
MM.02.040.0040.n | - oltre 920 fino a 1200 kW - n° 8 | cad | 17678.52 |  | 80.1
MM.02.040.0050 | Refrigeratori d'acqua condensati ad acqua, in esecuzione "package" per interno, composti da: compressori; evaporatore e condensatore a fascio tubiero o a piastra; valvola pressostatica per condensatore; circuito frigorifero completo di accessori; carica di refrigerante e olio; sistema di controllo a microprocessore con display e schema sinottico, interfacciabile con sistemi esterni di supervisione, completo di strumentazione di regolazione e controllo; quadro elettrico con sezionatore generale e cablaggi a valle; basamento in acciaio zincato a caldo e verniciato completo di supporti antivibranti; pannellatura di contenimento in peralluman smontabile. Serie con le caratteristiche seguenti: - refrigerante HFC R-407c - compressori a VITE SEMI-ERMETICI - versione STANDARD con pressione sonora massima dB(A) 85 a m 1. Grandezze (kW: potenza frigorifera con acqua refrigerata °C da 12 a 7 e acqua raffreddamento °C da 30 a 35 - n°: numero minimo compressori):
MM.02.040.0050.a | - fino 130 kW - n° 1 | cad | 17275.32 |  | 80.1
MM.02.040.0050.b | - oltre 130 fino a 160 kW - n° 1 | cad | 17984.76 |  | 80.1
MM.02.040.0050.c | - oltre 160 fino a 210 kW - n° 1 | cad | 20176.87 |  | 80.1
MM.02.040.0050.d | - oltre 210 fino a 250 kW - n° 1 | cad | 24485.8 |  | 80.1
MM.02.040.0050.e | - oltre 210 fino a 250 kW - n° 2 | cad | 31635.05 |  | 80.1
MM.02.040.0050.f | - oltre 250 fino a 280 kW - n° 2 | cad | 32748.97 |  | 80.1
MM.02.040.0050.g | - oltre 280 fino a 310 kW - n° 2 | cad | 33857.78 |  | 80.1
MM.02.040.0050.h | - oltre 310 fino a 380 kW - n° 2 | cad | 37291.41 |  | 80.1
MM.02.040.0050.i | - oltre 380 fino a 430 kW - n° 2 | cad | 38956.54 |  | 80.1
MM.02.040.0050.j | - oltre 430 fino a 480 kW - n° 2 | cad | 47953.39 |  | 80.1
MM.02.040.0050.k | - oltre 480 fino a 550 kW - n° 2 | cad | 53035.57 |  | 80.1
MM.02.040.0050.l | - oltre 550 fino a 610 kW - n° 2 | cad | 60470.62 |  | 80.1
MM.02.040.0050.m | - oltre 610 fino a 690 kW - n° 2 | cad | 63199.92 |  | 80.1
MM.02.040.0050.n | - oltre 690 fino a 740 kW - n° 2 | cad | 65732.71 |  | 80.1
MM.02.040.0050.o | - oltre 740 fino a 800 kW - n° 2 | cad | 67978.42 |  | 80.1
MM.02.040.0060 | Aumento di prezzo per refrigeratori d'acqua condensati ad acqua con RECUPERO PARZIALE del calore di condensazione e con riferimento alla serie con le caratteristiche seguenti: - refrigerante HFC R-407c - compressori a VITE SEMI-ERMETICI. Grandezze (kW: potenza frigorifera con acqua refrigerata °C da 12 a 7 e acqua raffreddamento °C da 30 a 35 - n°: numero minimo compressori):
MM.02.040.0060.a | - fino a 130 kW - n° 1 | cad | 840.86 |  | 80.1
MM.02.040.0060.b | - oltre 130 fino a 160 kW - n° 1 | cad | 925.08 |  | 80.1
MM.02.040.0060.c | - oltre 160 fino a 210 kW - n° 1 | cad | 1008.02 |  | 80.1
MM.02.040.0060.d | - oltre 210 fino a 250 kW - n° 1 | cad | 1038.64 |  | 80.1
MM.02.040.0060.e | - oltre 210 fino a 250 kW - n° 2 | cad | 1522.24 |  | 80.1
MM.02.040.0060.f | - oltre 250 fino a 280 kW - n° 2 | cad | 1683 |  | 80.1
MM.02.040.0060.g | - oltre 280 fino a 310 kW - n° 2 | cad | 1712.35 |  | 80.1
MM.02.040.0060.h | - oltre 310 fino a 380 kW - n° 2 | cad | 1740.42 |  | 80.1
MM.02.040.0060.i | - oltre 380 fino a 430 kW - n° 2 | cad | 2014.75 |  | 80.1
MM.02.040.0060.j | - oltre 430 fino a 480 kW - n° 2 | cad | 2280.15 |  | 80.1
MM.02.040.0060.k | - oltre 480 fino a 550 kW - n° 2 | cad | 2654.01 |  | 80.1
MM.02.040.0060.l | - oltre 550 fino a 610 kW - n° 2 | cad | 3050.84 |  | 80.1
MM.02.040.0060.m | - oltre 610 fino a 690 kW - n° 2 | cad | 3091.67 |  | 80.1
MM.02.040.0060.n | - oltre 690 fino a 740 kW - n° 2 | cad | 3187.37 |  | 80.1
MM.02.040.0060.o | - oltre 740 fino a 800 kW - n° 2 | cad | 3283.07 |  | 80.1
MM.02.040.0070 | Aumento di prezzo per refrigeratori d'acqua condensati ad acqua con RECUPERO TOTALE del calore di condensazione e con riferimento alla serie con le caratteristiche seguenti: - refrigerante HFC R-407c - compressori a VITE SEMI-ERMETICI. Grandezze (kW: potenza frigorifera con acqua refrigerata °C da 12 a 7 e acqua raffreddamento °C da 30 a 35 - n°: numero minimo compressori):
MM.02.040.0070.a | - fino a 210 kW - n° 1 | cad | 616.3 |  | 80.1
MM.02.040.0070.b | - oltre 210 fino a 250 kW - n° 1 | cad | 897.01 |  | 80.1
MM.02.040.0070.c | - oltre 210 fino a 250 kW - n° 2 | cad | 1301.49 |  | 80.1
MM.02.040.0070.d | - oltre 250 fino a 430 kW - n° 2 | cad | 1355.07 |  | 80.1
MM.02.040.0070.e | - oltre 430 fino a 480 kW - n° 2 | cad | 1408.67 |  | 80.1
MM.02.040.0070.f | - oltre 480 fino a 800 kW - n° 2 | cad | 1462.25 |  | 80.1
MM.02.040.0080 | Refrigeratori d'acqua condensati ad acqua, in esecuzione "package" per interno, composti da: compressori; evaporatore e condensatore a fascio tubiero o a piastra; valvola pressostatica per condensatore; circuito frigorifero completo di accessori; carica di refrigerante e olio; sistema di controllo a microprocessore con display e schema sinottico, interfacciabile con sistemi esterni di supervisione, completo di strumentazione di regolazione e controllo; quadro elettrico con sezionatore generale e cablaggi a valle; basamento in acciaio zincato a caldo e verniciato completo di supporti antivibranti; pannellatura di contenimento in peralluman smontabile. Serie con le caratteristiche seguenti: - refrigerante HFC R-407c - compressori a VITE SEMI-ERMETICI - versione STANDARD con pressione sonora massima dB(A) 85 a m 1. Grandezze oltre 800 kW (kW: potenza frigorifera con acqua refrigerata °C da 12 a 7 e acqua raffreddamento °C da 30 a 35 - n°: numero minimo compressori):
MM.02.040.0080.a | - oltre 800 fino a 850 kW - n° 2 | cad | 71498.81 |  | 80.1
MM.02.040.0080.b | - oltre 850 fino a 950 kW - n° 2 | cad | 86075.46 |  | 80.1
MM.02.040.0080.c | - oltre 950 fino a 1060 kW - n° 2 | cad | 90873.1 |  | 80.1
MM.02.040.0080.d | - oltre 1060 fino a 1150 kW - n° 2 | cad | 93732.54 |  | 80.1
MM.02.040.0080.e | - oltre 1150 fino a 1250 kW - n° 4 | cad | 108910.16 |  | 80.1
MM.02.040.0080.f | - oltre 1250 fino a 1350 kW - n° 4 | cad | 114537.18 |  | 80.1
MM.02.040.0080.g | - oltre 1350 fino a 1510 kW - n° 4 | cad | 121271.73 |  | 80.1
MM.02.040.0080.h | - oltre 1510 fino a 1610 kW - n° 4 | cad | 128976.02 |  | 80.1
MM.02.040.0080.i | - oltre 1610 fino a 1700 kW - n° 4 | cad | 145397.71 |  | 80.1
MM.02.040.0080.j | - oltre 1700 fino a 1820 kW - n° 4 | cad | 154945.78 |  | 80.1
MM.02.040.0080.k | - oltre 1820 fino a 1910 kW - n° 4 | cad | 160389.05 |  | 80.1
MM.02.040.0080.l | - oltre 1910 fino a 2000 kW - n° 4 | cad | 163156.63 |  | 80.1
MM.02.040.0080.m | - oltre 2000 fino a 2120 kW - n° 4 | cad | 165924.2 |  | 80.1
MM.02.040.0080.n | - oltre 2120 fino a 2200 kW - n° 4 | cad | 172104.98 |  | 80.1
MM.02.040.0080.o | - oltre 2200 fino a 2300 kW - n° 4 | cad | 174873.82 |  | 80.1
MM.02.040.0090 | Aumento di prezzo per refrigeratori d'acqua condensati ad acqua con RECUPERO PARZIALE del calore di condensazione e con riferimento alla serie con le caratteristiche seguenti: - refrigerante HFC R-407c - compressori a VITE SEMI-ERMETICI. Grandezze oltre 800 kW (kW: potenza frigorifera con acqua refrigerata °C da 12 a 7 e acqua raffreddamento °C da 30 a 35 - n°: numero minimo compressori):
MM.02.040.0090.a | - oltre 800 fino a 850 kW - n° 1 | cad | 5120.46 |  | 80.1
MM.02.040.0090.b | - oltre 850 fino a 1060 kW - n° 2 | cad | 5203.4 |  | 80.1
MM.02.040.0090.c | - oltre 1060 fino a 1150 kW - n° 2 | cad | 5291.43 |  | 80.1
MM.02.040.0090.d | - oltre 1150 fino a 1250 kW - n° 4 | cad | 6855.77 |  | 80.1
MM.02.040.0090.e | - oltre 1250 fino a 1510 kW - n° 4 | cad | 8258.05 |  | 80.1
MM.02.040.0090.f | - oltre 1510 fino a 1610 kW - n° 4 | cad | 9082.34 |  | 80.1
MM.02.040.0090.g | - oltre 1610 fino a 1700 kW - n° 4 | cad | 9907.89 |  | 80.1
MM.02.040.0090.h | - oltre 1700 fino a 1820 kW - n° 4 | cad | 10163.08 |  | 80.1
MM.02.040.0090.i | - oltre 1820 fino a 2120 kW - n° 4 | cad | 10323.85 |  | 80.1
MM.02.040.0090.j | - oltre 2120 fino a 2200 kW - n° 4 | cad | 10406.78 |  | 80.1
MM.02.040.0090.k | - oltre 2200 fino a 2300 kW - n° 4 | cad | 10489.72 |  | 80.1
MM.02.040.0100 | Refrigeratori d'acqua condensati ad acqua, in esecuzione "package" per interno, composti da: compressori; evaporatore e condensatore a fascio tubiero o a piastra; valvola pressostatica per condensatore; circuito frigorifero completo di accessori; carica di refrigerante e olio; sistema di controllo a microprocessore con display e schema sinottico, interfacciabile con sistemi esterni di supervisione, completo di strumentazione di regolazione e controllo; quadro elettrico con sezionatore generale e cablaggi a valle; basamento in acciaio zincato a caldo e verniciato completo di supporti antivibranti; pannellatura di contenimento in peralluman smontabile. Serie con le caratteristiche seguenti: - refrigerante HFC R-134a - compressori a VITE SEMI-ERMETICI - versione STANDARD con pressione sonora massima dB(A) 85 a m 1. Grandezze (kW: potenza frigorifera con acqua refrigerata °C da 12 a 7 e acqua raffreddamento °C da 30 a 35 - n°: numero minimo compressori):
MM.02.040.0100.a | - oltre 420 fino a 520 kW - n° 2 | cad | 58269.59 |  | 80.1
MM.02.040.0100.b | - oltre 520 fino a 580 kW - n° 2 | cad | 62094.93 |  | 80.1
MM.02.040.0100.c | - oltre 580 fino a 640 kW - n° 2 | cad | 68391.83 |  | 80.1
MM.02.040.0100.d | - oltre 640 fino a 710 kW - n° 2 | cad | 73047.83 |  | 80.1
MM.02.040.0100.e | - oltre 710 fino a 780 kW - n° 2 | cad | 77415.47 |  | 80.1
MM.02.040.0100.f | - oltre 780 fino a 840 kW - n° 2 | cad | 81669.54 |  | 80.1
MM.02.040.0100.g | - oltre 840 fino a 1020 kW - n° 4 | cad | 95071.03 |  | 80.1
MM.02.040.0100.h | - oltre 1020 fino a 1150 kW - n° 4 | cad | 108472.51 |  | 80.1
MM.02.040.0100.i | - oltre 1150 fino a 1260 kW - n° 4 | cad | 121873.98 |  | 80.1
MM.02.040.0100.j | - oltre 1260 fino a 1360 kW - n° 4 | cad | 135276.75 |  | 80.1
MM.02.040.0100.k | - oltre 1360 fino a 1470 kW - n° 4 | cad | 144943.47 |  | 80.1
MM.02.040.0100.l | - oltre 1470 fino a 1540 kW - n° 4 | cad | 149129.92 |  | 80.1
MM.02.040.0100.m | - oltre 1540 fino a 1600 kW - n° 4 | cad | 152849.36 |  | 80.1
MM.02.040.0100.n | - oltre 1600 fino a 1700 kW - n° 4 | cad | 156622.4 |  | 80.1
MM.02.040.0110 | Aumento di prezzo per refrigeratori d'acqua condensati ad acqua con RECUPERO PARZIALE del calore di condensazione e con riferimento alla serie con le caratteristiche seguenti: - refrigerante HFC R-134a - compressori a VITE SEMI-ERMETICI. Grandezze (kW: potenza frigorifera con acqua refrigerata °C da 12 a 7 e acqua raffreddamento °C da 30 a 35 - n°: numero minimo compressori):
MM.02.040.0110.a | - oltre 420 fino a 520 kW - n° 2 | cad | 3234.57 |  | 80.1
MM.02.040.0110.b | - oltre 520 fino a 580 kW - n° 2 | cad | 3266.47 |  | 80.1
MM.02.040.0110.c | - oltre 580 fino a 640 kW - n° 2 | cad | 3552.3 |  | 80.1
MM.02.040.0110.d | - oltre 640 fino a 710 kW - n° 2 | cad | 4127.75 |  | 80.1
MM.02.040.0110.e | - oltre 710 fino a 780 kW - n° 2 | cad | 5120.46 |  | 80.1
MM.02.040.0110.f | - oltre 780 fino a 840 kW - n° 2 | cad | 5203.4 |  | 80.1
MM.02.040.0110.g | - oltre 840 fino a 1020 kW - n° 4 | cad | 5967.7 |  | 80.1
MM.02.040.0110.h | - oltre 1020 fino a 1150 kW - n° 4 | cad | 6730.72 |  | 80.1
MM.02.040.0110.i | - oltre 1150 fino a 1260 kW - n° 4 | cad | 7493.76 |  | 80.1
MM.02.040.0110.j | - oltre 1260 fino a 1470 kW - n° 4 | cad | 8258.05 |  | 80.1
MM.02.040.0110.k | - oltre 1470 fino a 1540 kW - n° 4 | cad | 9082.34 |  | 80.1
MM.02.040.0110.l | - oltre 1540 fino a 1600 kW - n° 4 | cad | 9907.89 |  | 80.1
MM.02.040.0110.m | - oltre 1600 fino a 1700 kW - n° 4 | cad | 10163.08 |  | 80.1
MM.02.040.0120 | Aumento di prezzo per refrigeratori d'acqua condensati ad acqua con RECUPERO TOTALE del calore di condensazione e con riferimento alla serie con le caratteristiche seguenti: - refrigerante HFC R-134a - compressori a VITE SEMI-ERMETICI. Grandezze (kW: potenza frigorifera con acqua refrigerata °C da 12 a 7 e acqua raffreddamento °C da 30 a 35 - n°: numero minimo compressori):
MM.02.040.0120.a | - oltre 420 fino a 520 kW - n° 2 | cad | 8665.09 |  | 80.1
MM.02.040.0120.b | - oltre 520 fino a 580 kW - n° 2 | cad | 9004.49 |  | 80.1
MM.02.040.0120.c | - oltre 580 fino a 640 kW - n° 2 | cad | 9082.34 |  | 80.1
MM.02.040.0120.d | - oltre 640 fino a 840 kW - n° 2 | cad | 10734.71 |  | 80.1
MM.02.050 | POMPE DI CALORE CONDENSATE AD ARIA CON VENTILATORI ELICOIDALI
MM.02.050.0010 | Pompe di calore condensate ad aria con ventilatori elicoidali ad inversione di ciclo, in esecuzione "package" per esterno, composte da: compressori; scambiatori a fascio tubiero o a piastra completi di resistenza antigelo; batterie d'aria in rame-alluminio complete di ventilatori; valvola d'inversione di ciclo; circuito frigorifero completo di accessori; carica di refrigerante e olio; sistema di controllo a microprocessore con display e schema sinottico, interfacciabile con sistemi esterni di supervisione, completo di strumentazione di regolazione e controllo; quadro elettrico a doppia chiusura con sezionatore generale e cablaggi a valle; basamento in acciaio zincato a caldo e verniciato completo di supporti antivibranti; pannellatura di contenimento in peralluman smontabile. Serie con le caratteristiche seguenti: - refrigerante HFC R-407c - compressori SCROLL ERMETICI - versione STANDARD con pressione sonora massima dB(A) 68 a m 1. Grandezze (kWf: potenza frigorifera con acqua °C da 12 a 7 e aria °C 35 - kWt: potenza termica con acqua °C da 40 a 45 e aria °C +7 - n°: numero minimo compressori):
MM.02.050.0010.a | - fino a 35 kWf - fino a 42 kWt - n° 2 | cad | 9937.24 |  | 80.1
MM.02.050.0010.b | - oltre 35 fino a 42 kWf - oltre 42 fino a 48 kWt - n° 2 | cad | 10479.52 |  | 80.1
MM.02.050.0010.c | - oltre 42 fino a 50 kWf - oltre 48 fino a 55 kWt - n° 2 | cad | 11657.23 |  | 80.1
MM.02.050.0010.d | - oltre 50 fino a 60 kWf - oltre 55 fino a 70 kWt - n° 2 | cad | 12739.25 |  | 80.1
MM.02.050.0010.e | - oltre 60 fino a 75 kWf - oltre 70 fino a 88 kWt - n° 2 | cad | 15888.33 |  | 80.1
MM.02.050.0010.f | - oltre 75 fino a 85 kWf - oltre 88 fino a 100 kWt - n° 2 | cad | 16928.25 |  | 80.1
MM.02.050.0010.g | - oltre 85 fino a 100 kWf - oltre 100 fino a 115 kWt - n° 2 | cad | 18846.04 |  | 80.1
MM.02.050.0010.h | - oltre 100 fino a 125 kWf - oltre 115 fino a 140 kWt - n° 2 | cad | 20652.8 |  | 80.1
MM.02.050.0020 | Pompe di calore condensate ad aria con ventilatori elicoidali ad inversione di ciclo, in esecuzione "package" per esterno, composte da: compressori; scambiatori a fascio tubiero o a piastra completi di resistenza antigelo; batterie d'aria in rame-alluminio complete di ventilatori; valvola d'inversione di ciclo; circuito frigorifero completo di accessori; carica di refrigerante e olio; sistema di controllo a microprocessore con display e schema sinottico, interfacciabile con sistemi esterni di supervisione, completo di strumentazione di regolazione e controllo; quadro elettrico a doppia chiusura con sezionatore generale e cablaggi a valle; basamento in acciaio zincato a caldo e verniciato completo di supporti antivibranti; pannellatura di contenimento in peralluman smontabile. Serie con le caratteristiche seguenti: - refrigerante HFC R-407c - compressori ALTERNATIVI ERMETICI - versione STANDARD con pressione sonora massima dB(A) 78 a m 1. Grandezze (kWf: potenza frigorifera con acqua °C da 12 a 7 e aria °C 35 - kWt: potenza termica con acqua °C da 40 a 45 e aria °C +7 - n°: numero minimo compressori):
MM.02.050.0020.a | - fino a 35 kWf - fino a 42 kWt - n° 2 | cad | 11449.26 |  | 80.1
MM.02.050.0020.b | - oltre 35 fino a 42 kWf - oltre 42 fino a 48 kWt - n° 2 | cad | 11833.32 |  | 80.1
MM.02.050.0020.c | - oltre 42 fino a 50 kWf - oltre 48 fino a 55 kWt - n° 2 | cad | 12940.85 |  | 80.1
MM.02.050.0020.d | - oltre 50 fino a 60 kWf - oltre 55 fino a 70 kWt - n° 2 | cad | 13887.63 |  | 80.1
MM.02.050.0020.e | - oltre 60 fino a 75 kWf - oltre 70 fino a 88 kWt - n° 2 | cad | 16841.5 |  | 80.1
MM.02.050.0020.f | - oltre 75 fino a 85 kWf - oltre 88 fino a 100 kWt - n° 2 | cad | 18312.67 |  | 80.1
MM.02.050.0020.g | - oltre 85 fino a 100 kWf - oltre 100 fino a 115 kWt - n° 2 | cad | 20151.35 |  | 80.1
MM.02.050.0020.h | - oltre 100 fino a 125 kWf - oltre 115 fino a 140 kWt - n° 2 | cad | 22297.53 |  | 80.1
MM.02.050.0020.i | - oltre 100 fino a 125 kWf - oltre 115 fino a 140 kWt - n° 4 | cad | 26088.41 |  | 80.1
MM.02.050.0020.j | - oltre 125 fino a 150 kWf - oltre 140 fino a 170 kWt - n° 4 | cad | 28571.44 |  | 80.1
MM.02.050.0020.k | - oltre 150 fino a 175 kWf - oltre 170 fino a 200 kWt - n° 4 | cad | 34193.37 |  | 80.1
MM.02.050.0020.l | - oltre 175 fino a 200 kWf - oltre 200 fino a 230 kWt - n° 4 | cad | 40566.82 |  | 80.1
MM.02.050.0020.m | - oltre 200 fino a 225 kWf - oltre 230 fino a 260 kWt - n° 4 | cad | 42371.03 |  | 80.1
MM.02.050.0020.n | - oltre 225 fino a 250 kWf - oltre 260 fino a 300 kWt - n° 4 | cad | 44883.41 |  | 80.1
MM.02.050.0030 | Aumenti di prezzo per aggiunta di kit idronico composto da: 2 pompe di circolazione (1 di riserva); vaso d'espansione; serbatoio d'accumulo; gruppo di riempimento; valvolame; circuitazioni meccaniche; integrazioni a sistema di controllo e quadro elettrico; ampliamento della pannellatura. Con riferimento alle pompe di calore condensate ad aria con ventilatori elicoidali ad inversione di ciclo del tipo: - refrigerante HFC R-407c - compressori ALTERNATIVI ERMETICI. Grandezze (kWf: potenza frigorifera con acqua °C da 12 a 7 e aria °C 35 - kWt: potenza termica con acqua °C da 40 a 45 e aria °C +7 - n°: numero minimo compressori):
MM.02.050.0030.a | - oltre 100 fino a 175 kWf - oltre 115 fino a 200 kWt - n° 4 | cad | 1250.45 |  | 80.1
MM.02.050.0030.b | - oltre 175 fino a 250 kWf - oltre 200 fino a 300 kWt - n° 4 | cad | 1445.68 |  | 80.1
MM.02.050.0040 | Pompe di calore condensate ad aria con ventilatori elicoidali ad inversione di ciclo, in esecuzione "package" per esterno, composte da: compressori; scambiatori a fascio tubiero o a piastra completi di resistenza antigelo; batterie d'aria in rame-alluminio complete di ventilatori; valvola d'inversione di ciclo; circuito frigorifero completo di accessori; carica di refrigerante e olio; sistema di controllo a microprocessore con display e schema sinottico, interfacciabile con sistemi esterni di supervisione, completo di strumentazione di regolazione e controllo; quadro elettrico a doppia chiusura con sezionatore generale e cablaggi a valle; basamento in acciaio zincato a caldo e verniciato completo di supporti antivibranti; pannellatura di contenimento in peralluman smontabile. Serie con le caratteristiche seguenti: - refrigerante HFC R-407c - compressori ALTERNATIVI SEMI-ERMETICI - versione STANDARD con pressione sonora massima dB(A) 77 a m 1. Grandezze (kWf: potenza frigorifera con acqua °C da 12 a 7 e aria °C 35 - kWt: potenza termica con acqua °C da 40 a 45 e aria °C +7 - n°: numero minimo compressori):
MM.02.050.0040.a | - fino a 35 kWf - fino a 35 kWt - n° 1 | cad | 17397.81 |  | 80.1
MM.02.050.0040.b | - oltre 35 fino a 40 kWf - oltre 35 fino a 42 kWt - n° 1 | cad | 17728.29 |  | 80.1
MM.02.050.0040.c | - oltre 35 fino a 40 kWf - oltre 35 fino a 42 kWt - n° 1 | cad | 20248.33 |  | 80.1
MM.02.050.0040.d | - oltre 52 fino a 66 kWf - oltre 55 fino a 70 kWt - n° 1 | cad | 21057.29 |  | 80.1
MM.02.050.0040.e | - oltre 52 fino a 66 kWf - oltre 55 fino a 70 kWt - n° 2 | cad | 24281.65 |  | 80.1
MM.02.050.0040.f | - oltre 66 fino a 90 kWf - oltre 70 fino a 90 kWt - n° 1 | cad | 22626.73 |  | 80.1
MM.02.050.0040.g | - oltre 66 fino a 90 kWf - oltre 70 fino a 90 kWt - n° 2 | cad | 26088.41 |  | 80.1
MM.02.050.0040.h | - oltre 90 fino a 110 kWf - oltre 90 fino a 120 kWt - n° 2 | cad | 27273.8 |  | 80.1
MM.02.050.0040.i | - oltre 110 fino a 130 kWf - oltre 120 fino a 140 kWt - n° 2 | cad | 28839.4 |  | 80.1
MM.02.050.0040.j | - oltre 130 fino a 150 kWf - oltre 140 fino a 170 kWt - n° 2 | cad | 32352.14 |  | 80.1
MM.02.050.0040.k | - oltre 150 fino a 175 kWf - oltre 170 fino a 200 kWt - n° 2 | cad | 33161.11 |  | 80.1
MM.02.050.0040.l | - oltre 175 fino a 220 kWf - oltre 200 fino a 250 kWt - n° 2 | cad | 41189.49 |  | 80.1
MM.02.050.0040.m | - oltre 220 fino a 250 kWf - oltre 250 fino a 280 kWt - n° 2 | cad | 43237.41 |  | 80.1
MM.02.050.0040.n | - oltre 250 fino a 300 kWf - oltre 280 fino a 330 kWt - n° 2 | cad | 53586.79 |  | 80.1
MM.02.050.0040.o | - oltre 250 fino a 300 kWf - oltre 280 fino a 330 kWt - n° 4 | cad | 67094.18 |  | 80.1
MM.02.050.0040.p | - oltre 300 fino a 350 kWf - oltre 330 fino a 380 kWt - n° 4 | cad | 70613.29 |  | 80.1
MM.02.050.0040.q | - oltre 350 fino a 400 kWf - oltre 380 fino a 430 kWt - n° 4 | cad | 79095.92 |  | 80.1
MM.02.050.0040.r | - oltre 400 fino a 450 kWf - oltre 430 fino a 480 kWt - n° 4 | cad | 86029.53 |  | 80.1
MM.02.050.0040.s | - oltre 450 fino a 520 kWf - oltre 480 fino a 550 kWt - n° 4 | cad | 92341.73 |  | 80.1
MM.02.050.0040.t | - oltre 520 fino a 600 kWf - oltre 550 fino a 640 kWt - n° 4 | cad | 106554.73 |  | 80.1
MM.02.050.0050 | Aumento di prezzo per pompe di calore condensate ad aria con ventilatore elicoidale ad inversione di ciclo con riferimento alla serie con le caratteristiche seguenti: - refrigerante HFC R-407c - compressori ALTERNATIVI SEMI-ERMETICI - versione SILENZIATA 70 db(A) max a m 1. Grandezze (kWf: potenza frigorifera con acqua °C da 12 a 7 e aria °C 35 - kWt: potenza termica con acqua °C da 40 a 45 e aria °C +7 - n°: numero minimo compressori):
MM.02.050.0050.a | - oltre 90 fino a 110 kWf - oltre 90 fino a 120 kWt - n° 2 | cad | 3262.64 |  | 80.1
MM.02.050.0050.b | - oltre 110 fino a 130 kWf - oltre 120 fino a 140 kWt - n° 2 | cad | 4094.59 |  | 80.1
MM.02.050.0050.c | - oltre 130 fino a 150 kWf - oltre 140 fino a 170 kWt - n° 2 | cad | 4927.78 |  | 80.1
MM.02.050.0050.d | - oltre 150 fino a 175 kWf - oltre 170 fino a 200 kWt - n° 2 | cad | 5759.72 |  | 80.1
MM.02.050.0050.e | - oltre 175 fino a 220 kWf - oltre 200 fino a 250 kWt - n° 2 | cad | 6591.64 |  | 80.1
MM.02.050.0050.f | - oltre 220 fino a 250 kWf - oltre 250 fino a 280 kWt - n° 2 | cad | 7424.86 |  | 80.1
MM.02.050.0050.g | - oltre 250 fino a 300 kWf - oltre 280 fino a 330 kWt - n° 2 | cad | 8256.78 |  | 80.1
MM.02.050.0050.h | - oltre 250 fino a 300 kWf - oltre 280 fino a 330 kWt - n° 4 | cad | 9088.72 |  | 80.1
MM.02.050.0050.i | - oltre 300 fino a 350 kWf - oltre 330 fino a 380 kWt - n° 4 | cad | 9921.91 |  | 80.1
MM.02.050.0050.j | - oltre 350 fino a 400 kWf - oltre 380 fino a 430 kWt - n° 4 | cad | 10753.85 |  | 80.1
MM.02.050.0050.k | - oltre 400 fino a 450 kWf - oltre 430 fino a 480 kWt - n° 4 | cad | 11587.06 |  | 80.1
MM.02.050.0050.l | - oltre 450 fino a 520 kWf - oltre 480 fino a 550 kWt - n° 4 | cad | 12418.99 |  | 80.1
MM.02.050.0050.m | - oltre 520 fino a 600 kWf - oltre 550 fino a 640 kWt - n° 4 | cad | 13250.92 |  | 80.1
MM.02.050.0060 | Aumento di prezzo per pompe di calore condensate ad aria con ventilatori elicoidali ad inversione di ciclo con RECUPERO PARZIALE del calore di condensazione e con riferimento alla serie con le caratteristiche seguenti: - refrigerante HFC R-407c - compressori ALTERNATIVI SEMI-ERMETICI. Grandezze (kWf: potenza frigorifera con acqua °C da 12 a 7 e aria °C 35 - kWt: potenza termica con acqua °C da 40 a 45 e aria °C +7 - n°: numero minimo compressori):
MM.02.050.0060.a | - oltre 90 fino a 130 kWf - oltre 90 fino a 140 kWt - n° 2 | cad | 1763.38 |  | 80.1
MM.02.050.0060.b | - oltre 130 fino a 175 kWf - oltre 140 fino a 200 kWt - n° 2 | cad | 2135.97 |  | 80.1
MM.02.050.0060.c | - oltre 175 fino a 250 kWf - oltre 200 fino a 280 kWt - n° 2 | cad | 2264.85 |  | 80.1
MM.02.050.0060.d | - oltre 250 fino a 300 kWf - oltre 280 fino a 330 kWt - n° 2 | cad | 2883.68 |  | 80.1
MM.02.050.0060.e | - oltre 250 fino a 300 kWf - oltre 280 fino a 330 kWt - n° 4 | cad | 4232.38 |  | 80.1
MM.02.050.0060.f | - oltre 300 fino a 350 kWf - oltre 330 fino a 380 kWt - n° 4 | cad | 4393.16 |  | 80.1
MM.02.050.0060.g | - oltre 350 fino a 400 kWf - oltre 380 fino a 430 kWt - n° 4 | cad | 4604.96 |  | 80.1
MM.02.050.0060.h | - oltre 400 fino a 520 kWf - oltre 430 fino a 550 kWt - n° 4 | cad | 4926.5 |  | 80.1
MM.02.050.0060.i | - oltre 520 fino a 600 kWf - oltre 550 fino a 640 kWt - n° 4 | cad | 5464.98 |  | 80.1
MM.02.050.0070 | Pompe di calore condensate ad aria con ventilatori elicoidali ad inversione di ciclo, in esecuzione "package" per esterno, composte da: compressori; scambiatori a fascio tubiero o a piastra completi di resistenza antigelo; batterie d'aria in rame-alluminio complete di ventilatori; valvola d'inversione di ciclo; circuito frigorifero completo di accessori; carica di refrigerante e olio; sistema di controllo a microprocessore con display e schema sinottico, interfacciabile con sistemi esterni di supervisione, completo di strumentazione di regolazione e controllo; quadro elettrico a doppia chiusura con sezionatore generale e cablaggi a valle; basamento in acciaio zincato a caldo e verniciato completo di supporti antivibranti; pannellatura di contenimento in peralluman smontabile. Serie con le caratteristiche seguenti: - refrigerante HFC R-407c - compressori a VITE SEMI-ERMETICI - versione STANDARD con pressione sonora massima dB(A) 77 a m 1. Grandezze (kWf: potenza frigorifera con acqua °C da 12 a 7 e aria °C 35 - kWt: potenza termica con acqua °C da 40 a 45 e aria °C +7 - n°: numero minimo compressori):
MM.02.050.0070.a | - oltre 90 fino a 110 kWf - oltre 100 fino a 130 kWt - n° 1 | cad | 29419.96 |  | 80.1
MM.02.050.0070.b | - oltre 110 fino a 130 kWf - oltre 130 fino a 160 kWt - n° 1 | cad | 31600.59 |  | 80.1
MM.02.050.0070.c | - oltre 130 fino a 160 kWf - oltre 160 fino a 190 kWt - n° 1 | cad | 33075.61 |  | 80.1
MM.02.050.0070.d | - oltre 160 fino a 220 kWf - oltre 190 fino a 250 kWt - n° 2 | cad | 50273.1 |  | 80.1
MM.02.050.0070.e | - oltre 220 fino a 260 kWf - oltre 250 fino a 300 kWt - n° 2 | cad | 55734.24 |  | 80.1
MM.02.050.0070.f | - oltre 260 fino a 310 kWf - oltre 300 fino a 360 kWt - n° 2 | cad | 59481.75 |  | 80.1
MM.02.050.0070.g | - oltre 310 fino a 390 kWf - oltre 360 fino a 440 kWt - n° 2 | cad | 75880.49 |  | 80.1
MM.02.050.0070.h | - oltre 390 fino a 450 kWf - oltre 440 fino a 500 kWt - n° 4 | cad | 92279.21 |  | 80.1
MM.02.050.0070.i | - oltre 450 fino a 500 kWf - oltre 500 fino a 560 kWt - n° 4 | cad | 99784.45 |  | 80.1
MM.02.050.0070.j | - oltre 500 fino a 550 kWf - oltre 560 fino a 620 kWt - n° 4 | cad | 102830.18 |  | 80.1
MM.02.050.0070.k | - oltre 550 fino a 600 kWf - oltre 620 fino a 680 kWt - n° 4 | cad | 105655.18 |  | 80.1
MM.02.050.0070.l | - oltre 600 fino a 650 kWf - oltre 680 fino a 740 kWt - n° 4 | cad | 106831.62 |  | 80.1
MM.02.050.0080 | Aumento di prezzo per pompe di calore condensate ad aria con ventilatori elicoidali ad inversione di ciclo con RECUPERO PARZIALE del calore di condensazione e con riferimento alla serie con le caratteristiche seguenti: - refrigerante HFC R-407c - compressori a VITE SEMI-ERMETICI. Grandezze (kWf: potenza frigorifera con acqua °C da 12 a 7 e aria °C 35 - kWt: potenza termica con acqua °C da 40 a 45 e aria °C +7 - n°: numero minimo compressori):
MM.02.050.0080.a | - oltre 90 fino a 130 kWf - oltre 100 fino a 160 kWt - n° 1 | cad | 845.97 |  | 80.1
MM.02.050.0080.b | - oltre 130 fino a 160 kWf - oltre 160 fino a 190 kWt - n° 1 | cad | 959.52 |  | 80.1
MM.02.050.0080.c | - oltre 160 fino a 260 kWf - oltre 190 fino a 300 kWt - n° 2 | cad | 1527.33 |  | 80.1
MM.02.050.0080.d | - oltre 260 fino a 310 kWf - oltre 300 fino a 360 kWt - n° 2 | cad | 2005.82 |  | 80.1
MM.02.050.0080.e | - oltre 310 fino a 390 kWf - oltre 360 fino a 440 kWt - n° 2 | cad | 2541.73 |  | 80.1
MM.02.050.0080.f | - oltre 390 fino a 550 kWf - oltre 440 fino a 620 kWt - n° 4 | cad | 3077.62 |  | 80.1
MM.02.050.0080.g | - oltre 550 fino a 600 kWf - oltre 620 fino a 680 kWt - n° 4 | cad | 3863.63 |  | 80.1
MM.02.050.0080.h | - oltre 600 fino a 650 kWf - oltre 680 fino a 740 kWt - n° 4 | cad | 4019.3 |  | 80.1
MM.02.060 | POMPE DI CALORE CONDENSATE AD ARIA CON VENTILATORI CENTRIFUGHI
MM.02.060.0010 | Pompe di calore condensate ad aria con ventilatori centrifughi ad inversione di ciclo, in esecuzione "package" per esterno, composte da: compressori; scambiatori a fascio tubiero o a piastra completi di resistenza antigelo; batterie d'aria in rame-alluminio complete di ventilatori; valvola d'inversione di ciclo; circuito frigorifero completo di accessori; carica di refrigerante e olio; sistema di controllo a microprocessore con display e schema sinottico, interfacciabile con sistemi esterni di supervisione, completo di strumentazione di regolazione e controllo; quadro elettrico a doppia chiusura con sezionatore generale e cablaggi a valle; basamento in acciaio zincato a caldo e verniciato completo di supporti antivibranti; pannellatura di contenimento in peralluman smontabile. Serie con le caratteristiche seguenti: - refrigerante HFC R-407c - compressori SCROLL o ALTERNATIVI ERMETICI - versione STANDARD con pressione sonora massima dB(A) 85 a m 1. Grandezze (kW: potenza frigorifera con acqua °C da 12 a 7 e aria °C 35 - kWt: potenza termica con acqua °C da 40 a 45 e aria °C +7 - n°: numero minimo compressori - Pa: statica utile ventilatori):
MM.02.060.0010.a | - fino a 19 kWf - fino a 22 kWt - n° 1 - 250 Pa | cad | 6025.11 |  | 80.1
MM.02.060.0010.b | - oltre 19 fino a 22 kWf - oltre 22 fino a 25 kWt - n° 1 - 250 Pa | cad | 6323.69 |  | 80.1
MM.02.060.0010.c | - oltre 22 fino a 26 kWf - oltre 25 fino a 30 kWt - n° 1 - 250 Pa | cad | 7206.67 |  | 80.1
MM.02.060.0010.d | - oltre 26 fino a 32 kWf - oltre 30 fino a 36 kWt - n° 1 - 250 Pa | cad | 8043.7 |  | 80.1
MM.02.060.0010.e | - oltre 32 fino a 38 kWf - oltre 36 fino a 44 kWt - n° 2 - 250 Pa | cad | 10848.27 |  | 80.1
MM.02.060.0010.f | - oltre 38 fino a 45 kWf - oltre 44 fino a 52 kWt - n° 2 - 250 Pa | cad | 11386.73 |  | 80.1
MM.02.060.0010.g | - oltre 45 fino a 55 kWf - oltre 52 fino a 62 kWt - n° 2 - 250 Pa | cad | 12470.03 |  | 80.1
MM.02.060.0010.h | - oltre 55 fino a 66 kWf - oltre 62 fino a 74 kWt - n° 2 - 250 Pa | cad | 13845.51 |  | 80.1
MM.02.060.0010.i | - oltre 66 fino a 80 kWf - oltre 74 fino a 90 kWt - n° 2 - 250 Pa | cad | 15811.77 |  | 80.1
MM.02.060.0010.j | - oltre 80 fino a 100 kWf - oltre 90 fino a 110 kWt - n° 2 - 250 Pa | cad | 18663.57 |  | 80.1
MM.02.060.0010.k | - oltre 100 fino a 110 kWf - oltre 110 fino a 130 kWt - n° 2 - 250 Pa | cad | 20092.64 |  | 80.1
MM.02.060.0010.l | - oltre 120 fino a 140 kWf - oltre 130 fino a 150 kWt - n° 4 - 250 Pa | cad | 29062.69 |  | 80.1
MM.02.060.0010.m | - oltre 140 fino a 160 kWf - oltre 150 fino a 170 kWt - n° 4 - 250 Pa | cad | 31862.17 |  | 80.1
MM.02.060.0010.n | - oltre 160 fino a 200 kWf - oltre 170 fino a 220 kWt - n° 4 - 250 Pa | cad | 39047.14 |  | 80.1
MM.02.060.0010.o | - oltre 200 fino a 250 kWf - oltre 220 fino a 270 kWt - n° 4 - 250 Pa | cad | 45879.94 |  | 80.1
MM.02.070 | POMPE DI CALORE CONDENSATE AD ACQUA
MM.02.070.0010 | Pompe di calore condensate ad acqua ad inversione di ciclo, in esecuzione "package", composte da: compressori; scambiatori a fascio tubiero o a piastra; valvola d'inversione di ciclo; circuito frigorifero completo di accessori; carica di refrigerante e olio; sistema di controllo a microprocessore con display e schema sinottico, interfacciabile con sistemi esterni di supervisione, completo di strumentazione di regolazione e controllo; quadro elettrico con sezionatore generale e cablaggi a valle; basamento in acciaio zincato a caldo e verniciato completo di supporti antivibranti; pannellatura di contenimento in peralluman smontabile. Serie con le caratteristiche seguenti: - refrigerante HFC R-407c - compressori SCROLL o ALTERNATIVI ERMETICI - versione STANDARD con pressione sonora massima dB(A) 60 a m 1. Grandezze (kW: potenza frigorifera con acqua refrigerata °C da 12 a 7 e acqua raffreddamento °C da 30 a 35 - kWt: potenza termica con acqua calda °C da 40 a 45 e acqua raffreddamento °C da 7 a 12 - n°: numero minimo compressori):
MM.02.070.0010.a | - fino a 45 kWf - fino a 50 kWt - n° 2 | cad | 6837.91 |  | 80.1
MM.02.070.0010.b | - oltre 45 fino a 52 kWf - oltre 60 fino a 62 kWt - n° 2 | cad | 7594.55 |  | 80.1
MM.02.070.0010.c | - oltre 52 fino a 62 kWf - oltre 62 fino a 75 kWt - n° 2 | cad | 7972.25 |  | 80.1
MM.02.070.0010.d | - oltre 62 fino a 75 kWf - oltre 75 fino a 90 kWt - n° 2 | cad | 8919.01 |  | 80.1
MM.02.070.0010.e | - oltre 75 fino a 90 kWf - oltre 90 fino a 110 kWt - n° 2 | cad | 11234.89 |  | 80.1
MM.02.070.0010.f | - oltre 90 fino a 115 kWf - oltre 110 fino a 135 kWt - n° 2 | cad | 11897.12 |  | 80.1
MM.02.070.0010.g | - oltre 115 fino a 140 kWf - oltre 135 fino a 160 kWt - n° 2 | cad | 13457.62 |  | 80.1
MM.02.070.0010.h | - oltre 140 fino a 165 kWf - oltre 160 fino a 185 kWt - n° 4 | cad | 16625.85 |  | 80.1
MM.02.070.0010.i | - oltre 165 fino a 190 kWf - oltre 185 fino a 210 kWt - n° 4 | cad | 18048.56 |  | 80.1
MM.02.070.0020 | Pompe di calore condensate ad acqua ad inversione di ciclo, in esecuzione "package", composte da: compressori; scambiatori a fascio tubiero o a piastra; valvola d'inversione di ciclo; circuito frigorifero completo di accessori; carica di refrigerante e olio; sistema di controllo a microprocessore con display e schema sinottico, interfacciabile con sistemi esterni di supervisione, completo di strumentazione di regolazione e controllo; quadro elettrico con sezionatore generale e cablaggi a valle; basamento in acciaio zincato a caldo e verniciato completo di supporti antivibranti; pannellatura di contenimento in peralluman smontabile. Serie con le caratteristiche seguenti: - refrigerante HFC R-407c - compressori ALTERNATIVI SEMI-ERMETICI - versione STANDARD con pressione sonora massima dB(A) 60 a m 1. Grandezze (kW: potenza frigorifera con acqua refrigerata °C da 12 a 7 e acqua raffreddamento °C da 30 a 35 - kWt: potenza termica con acqua calda °C da 40 a 45 e acqua raffreddamento °C da 7 a 12 - n°: numero minimo compressori):
MM.02.070.0020.a | - fino a 50 kWf - fino a 58 kWt - n° 1 | cad | 10781.93 |  | 80.1
MM.02.070.0020.b | - oltre 50 fino a 75 kWf - oltre 58 fino a 90 kWt - n° 1 | cad | 12768.6 |  | 80.1
MM.02.070.0020.c | - oltre 75 fino a 110 kWf - oltre 90 fino a 130 kWt - n° 1 | cad | 13760.03 |  | 80.1
MM.02.070.0020.d | - oltre 75 fino a 110 kWf - oltre 90 fino a 130 kWt - n° 2 | cad | 16786.62 |  | 80.1
MM.02.070.0020.e | - oltre 110 fino a 150 kWf - oltre 130 fino a 170 kWt - n° 1 | cad | 15320.54 |  | 80.1
MM.02.070.0020.f | - oltre 110 fino a 150 kWf - oltre 130 fino a 170 kWt - n° 2 | cad | 18063.86 |  | 80.1
MM.02.070.0020.g | - oltre 150 fino a 220 kWf - oltre 170 fino a 260 kWt - n° 2 | cad | 21893.05 |  | 80.1
MM.02.070.0020.h | - oltre 220 fino a 260 kWf - oltre 260 fino a 320 kWt - n° 2 | cad | 23879.72 |  | 80.1
MM.02.070.0020.i | - oltre 260 fino a 310 kWf - oltre 320 fino a 380 kWt - n° 2 | cad | 25676.29 |  | 80.1
MM.02.070.0020.j | - oltre 310 fino a 360 kWf - oltre 380 fino a 440 kWt - n° 3 | cad | 35132.48 |  | 80.1
MM.02.070.0020.k | - oltre 360 fino a 420 kWf - oltre 440 fino a 520 kWt - n° 3 | cad | 38206.29 |  | 80.1
MM.02.070.0020.l | - oltre 420 fino a 520 kWf - oltre 520 fino a 620 kWt - n° 4 | cad | 46338.02 |  | 80.1
MM.02.070.0020.m | - oltre 520 fino a 600 kWf - oltre 620 fino a 720 kWt - n° 4 | cad | 50687.79 |  | 80.1
MM.02.070.0020.n | - oltre 600 fino a 710 kWf - oltre 720 fino a 840 kWt - n° 6 | cad | 62366.72 |  | 80.1
MM.02.070.0020.o | - oltre 710 fino a 780 kWf - oltre 840 fino a 940 kWt - n° 6 | cad | 63548.27 |  | 80.1
MM.02.070.0020.p | - oltre 780 fino a 830 kWf - oltre 940 fino a 1040 kWt - n° 6 | cad | 67993.74 |  | 80.1
MM.02.070.0020.q | - oltre 830 fino a 920 kWf - oltre 1040 fino a 1140 kWt - n° 6 | cad | 74848.22 |  | 80.1
MM.02.070.0020.r | - oltre 920 fino a 1030 kWf - oltre 1140 fino a 1240 kWt - n° 8 | cad | 82697.97 |  | 80.1
MM.02.070.0020.s | - oltre 1030 fino a 1110 kWf - oltre 1240 fino a 1340 kWt - n° 8 | cad | 86670.06 |  | 80.1
MM.02.070.0020.t | - oltre 1110 fino a 1200 kWf - oltre 1340 fino a 1440 kWt - n° 8 | cad | 90689.36 |  | 80.1
MM.02.080 | ALTRE APPARECCHIATURE DI REFRIGERAZIONE
MM.02.080.0010 | Gruppo modulare idronico preassemblato ad assorbimento con alimentazione a gas per condizionamento, idoneo per installazione esterna, costituito da unità refrigeratore aria/acqua con ciclo ad assorbimento acqua-ammoniaca, per produzione di acqua refrigerata fino a una temperatura di 3°C, preassemblate su travi di sostegno in acciaio zincato a caldo e complete di collettori idraulici in acciaio inox isolati da coppella rigida con rivestimento in lamierino di alluminio esterno e tubazione di distribuzione gas in acciaio zincato, posizionati sotto il basamento, giunti flessibili di collegamento ai collettori, circolatori indipendenti a portata costante (uno per ogni singola unità), quadro elettrico di alimentazione da esterno con interruttori di sicurezza e pannello digitale di controllo con programmatore settimanale, regolazione set-point (mandata o ritorno), differenziale per l'inserimento a gradini dei singoli moduli (modulazione automatica in funzione del carico richiesto) e per il completo controllo e la diagnostica del funzionamento dell'apparecchio. Ogni singola unità ad assorbimento aria/acqua è composta da un circuito ermetico in acciaio al carbonio con soluzione di acqua ed ammoniaca e batteria alettata ad un rango sui tre lati, verniciati a forno con polvere epossidica; scambiatore di calore con funzione di condensatore realizzato a fascio tubiero in acciaio al titanio, ventilatore di tipo elicoidale (a pale maggiorate per il modello a ventilazione silenziata) modulante sulla velocità, dotata di termostato limite - valvola di sicurezza sovrapressione - pressostato e termostato fumi - bruciatore premiscelato multigas in acciaio inox - scheda elettronica con microprocessore per il controllo di tutte le funzioni - misuratore di portata - flussostato acqua - centralina controllo fiamma - valvola gas - pannellatura in lamiera zincata verniciata. Versioni previste: - STANDARD con potenza sonora massima dB(A) 79,6 in conformità alla EN ISO 9614; - SILENZIATA con potenza sonora massima dB(A) 75,0 in conformità alla EN ISO 9614; Versione - kWf potenza frigorifera - kWt potenza termica:
MM.02.080.0010.a | -versione standard - fino a 18 kW | cad | 10237.7 |  | 80.1
MM.02.080.0010.b | -versione standard - oltre 18 fino a 36 kW | cad | 24230.89 |  | 80.1
MM.02.080.0010.c | -versione standard - oltre 36 fino a 54 kW | cad | 35926.84 |  | 80.1
MM.02.080.0010.d | -versione standard - oltre 54 fino a 72 kW | cad | 47612.8 |  | 80.1
MM.02.080.0010.e | -versione standard - oltre 72 fino a 90 kW | cad | 59348.7 |  | 80.1
MM.02.080.0010.f | -versione silenziata e con recupero totale di calore - fino 18 kWf - fino a 21 kWt | cad | 11086.68 |  | 80.1
MM.02.080.0010.g | -versione silenziata e con recupero totale di calore - oltre 18 fino 36 kWf - oltre 21 fino a 42 kWt | cad | 28635.6 |  | 80.1
MM.02.080.0010.h | -versione silenziata e con recupero totale di calore - oltre 36 fino 54 kWf - oltre 42 fino a 63 kWt | cad | 42478.96 |  | 80.1
MM.02.080.0010.i | -versione silenziata e con recupero totale di calore - oltre 54 fino 72 kWf - oltre 63 fino a 84 kWt | cad | 56312.34 |  | 80.1
MM.02.080.0010.j | -versione silenziata e con recupero totale di calore - oltre 72 fino 90 kWf - oltre 84 fino a 105 kWt | cad | 69296.74 |  | 80.1
MM.02.080.0020 | Gruppo modulare idronico preassemblato ad assorbimento con alimentazione a gas per riscaldamento ad alta efficienza e condizionamento, idoneo per installazione esterna, costituito da unità pompa di calore aria/acqua, con ciclo ad assorbimento acqua-ammoniaca reversibile, per produzione di acqua calda (fino a una temperatura di 60°C) ed alternativamente acqua refrigerata (fino a una temperatura di 3°C), preassemblate su travi di sostegno in acciaio zincato a caldo e complete di collettori idraulici in acciaio inox isolati da coppella rigida con rivestimento in lamierino di alluminio esterno e tubazione di distribuzione gas in acciaio zincato, posizionati sotto il basamento, giunti flessibili di collegamento ai collettori, circolatori indipendenti a portata costante (uno per ogni singola unità) per la versione con circolatori a bordo, quadro elettrico di alimentazione da esterno con interruttori di sicurezza e pannello digitale di controllo con programmatore settimanale, regolazione set-point (mandata o ritorno), differenziale per l'inserimento a gradini dei singoli moduli (modulazione automatica in funzione del carico richiesto) e per il completo controllo e la diagnostica del funzionamento dell'apparecchio. Ogni singola unità ad assorbimento aria/acqua è composta da un circuito ermetico in acciaio al carbonio con soluzione di acqua ed ammoniaca e batteria alettata ad un rango sui tre lati, verniciati a forno con polvere epossidica; scambiatore di calore con funzione di condensatore realizzato a fascio tubiero in acciaio al titanio, ventilatore di tipo elicoidale (a pale maggiorate per il modello a ventilazione silenziata) modulante sulla velocità (solo in condizionamento), dotata di termostato limite - valvola di sicurezza sovrapressione - pressostato e termostato fumi - bruciatore premiscelato multigas in acciaio inox - scheda elettronica con microprocessore per il controllo di tutte le funzioni - misuratore di portata - flussostato acqua - centralina controllo fiamma - valvola gas - pannellatura in lamiera zincata verniciata - condotti evacuazione fumi e scarico condensa in acciaio inox. Versione - kWf potenza frigorifera - kWt potenza termica:
MM.02.080.0020.a | - versione standard - fino a 18 kWf - fino a 38 kWt | cad | 14762.26 |  | 80.1
MM.02.080.0020.b | - versione silenziata - oltre 18 fino a 35 kWf - oltre 38 fino a 75 kWt | cad | 33339.94 |  | 80.1
MM.02.080.0020.c | - versione silenziata - oltre 35 fino a 51 kWf - oltre 75 fino a 115 kWt | cad | 49570.44 |  | 80.1
MM.02.080.0020.d | - versione silenziata - oltre 51 fino a 68 kWf - oltre 115 fino a 150 kWt | cad | 65810.93 |  | 80.1
MM.02.080.0020.e | - versione silenziata - oltre 68 fino a 85 kWf - oltre 150 fino a 188 kWt | cad | 82081.38 |  | 80.1
MM.02.090 | TORRI DI RAFFREDDAMENTO
MM.02.090.0010 | Torri di raffreddamento a circuito APERTO con ventilatori CENTRIFUGHI, composte da: ventilatori in acciaio zincato a doppia aspirazione a pale in avanti bilanciati dinamicamente, con motori IP 55 a doppia velocità accoppiati a trasmissione e cuscinetti a sfere autoallineanti a lubrificazione permanente; VASCA IN ACCIAIO ZINCATO A CALDO con filtro in acciaio inox, valvola a galleggiante e resistenza elettrica antigelo completa di termostati di regolazione e sicurezza; pacco di scambio e separatore di gocce in pvc autoestinguente, imputrescibile e anticorrosione; tubazioni di spruzzamento in acciaio zincato e pvc con ugelli in gomma o resina; involucro in lamiera zincata a caldo con portelli, ispezioni e protezioni anti-infortunistiche; verniciatura finale con 1 mano di ancorante e 1 mano di smalto epossidico. Serie con le caratteristiche seguenti: - costruzione in ACCIAIO ZINCATO ; - versione STANDARD senza silenziatori. Grandezze (kW: potenza raffreddante con acqua °C da 35 a 30 e bulbo umido aria °C 26 - n°: numero minimo motori ventilatori):
MM.02.090.0010.a | - fino a 100 kW - n° 1 | cad | 5527.49 |  | 80.1
MM.02.090.0010.b | - oltre 100 fino a 150 kW - n° 1 | cad | 6791.97 |  | 80.1
MM.02.090.0010.c | - oltre 150 fino a 200 kW - n° 1 | cad | 7754.04 |  | 80.1
MM.02.090.0010.d | - oltre 200 fino a 280 kW - n° 1 | cad | 9077.23 |  | 80.1
MM.02.090.0010.e | - oltre 280 fino a 360 kW - n° 1 | cad | 11174.92 |  | 80.1
MM.02.090.0010.f | - oltre 360 fino a 440 kW - n° 1 | cad | 13082.5 |  | 80.1
MM.02.090.0010.g | - oltre 440 fino a 550 kW - n° 1 | cad | 15695.67 |  | 80.1
MM.02.090.0010.h | - oltre 550 fino a 700 kW - n° 1 | cad | 16027.42 |  | 80.1
MM.02.090.0010.i | - oltre 700 fino a 950 kW - n° 1 | cad | 23408.89 |  | 80.1
MM.02.090.0010.j | - oltre 950 fino a 1100 kW - n° 1 | cad | 25852.37 |  | 80.1
MM.02.090.0010.k | - oltre 1100 fino a 1300 kW - n° 1 | cad | 28596.96 |  | 80.1
MM.02.090.0010.l | - oltre 1300 fino a 1500 kW - n° 1 | cad | 35427.23 |  | 80.1
MM.02.090.0010.m | - oltre 1500 fino a 1700 kW - n° 1 | cad | 38549.51 |  | 80.1
MM.02.090.0010.n | - oltre 1700 fino a 1900 kW - n° 1 | cad | 40665.06 |  | 80.1
MM.02.090.0010.o | - oltre 1900 fino a 2100 kW - n° 2 | cad | 47608.88 |  | 80.1
MM.02.090.0010.p | - oltre 2100 fino a 2400 kW - n° 2 | cad | 53156.79 |  | 80.1
MM.02.090.0010.q | - oltre 2100 fino a 2400 kW - n° 2 | cad | 52352.93 |  | 80.1
MM.02.090.0010.r | - oltre 2700 fino a 3000 kW - n° 2 | cad | 66120.62 |  | 80.1
MM.02.090.0010.s | - oltre 3000 fino a 3600 kW - n° 3 | cad | 74663.2 |  | 80.1
MM.02.090.0020 | Aumenti di prezzo per versione SILENZIATA con silenziatori, lunghezza m 1, lato aspirazione e lato espulsione, inclusa eventuale maggiorazione dei ventilatori. Grandezze (kW: potenza raffreddante con acqua °C da 35 a 30 e bulbo umido aria °C 26 - n°: numero minimo motori ventilatori):
MM.02.090.0020.a | - fino a 100 kW - n° 1 | cad | 2924.52 |  | 80.1
MM.02.090.0020.b | - oltre 100 fino a 150 kW - n° 1 | cad | 3863.63 |  | 80.1
MM.02.090.0020.c | - oltre 150 fino a 280 kW - n° 1 | cad | 4916.31 |  | 80.1
MM.02.090.0020.d | - oltre 280 fino a 360 kW - n° 1 | cad | 6415.56 |  | 80.1
MM.02.090.0020.e | - oltre 360 fino a 550 kW - n° 1 | cad | 6948.91 |  | 80.1
MM.02.090.0020.f | - oltre 550 fino a 700 kW - n° 1 | cad | 9009.61 |  | 80.1
MM.02.090.0020.g | - oltre 700 fino a 1300 kW - n° 1 | cad | 11795.04 |  | 80.1
MM.02.090.0020.h | - oltre 1300 fino a 1900 kW - n° 1 | cad | 16387.25 |  | 80.1
MM.02.090.0020.i | - oltre 1900 fino a 2700 kW - n° 2 | cad | 21327.79 |  | 80.1
MM.02.090.0020.j | - oltre 2700 fino a 3000 kW - n° 2 | cad | 26265.78 |  | 80.1
MM.02.090.0020.k | - oltre 3000 fino a 3600 kW - n° 3 | cad | 31638.87 |  | 80.1
MM.02.090.0030 | Torri di raffreddamento a circuito APERTO con ventilatori ASSIALI composte da: VASCA IN ACCIAIO ZINCATO a caldo con filtro in acciaio inox, valvola a galleggiante e resistenza elettrica antigelo completa di termostati di regolazione e sicurezza; pacco di scambio e separatore di gocce in pvc autoestinguente, imputrescibile e anticorrosione; tubazioni di spruzzamento in acciaio zincato e pvc con ugelli in gomma o resina; ventilatori in resina o lega d'alluminio a pale orientabili a profilo alare bilanciati dinamicamente, con motori IP 55 a doppia velocità accoppiati direttamente e cuscinetti a sfere autoallineanti a lubrificazione permanente; involucro in lamiera zincata a caldo con alette aspiranti antivento, portelli, ispezioni e protezioni anti-infortunistiche; verniciatura finale con 1 mano di ancorante e 1 mano di smalto epossidico. Serie con le caratteristiche seguenti: - costruzione in ACCIAIO ZINCATO ; - versione STANDARD senza silenziatori. Grandezze (kW: potenza raffreddante con acqua °C da 35 a 30 e bulbo umido aria °C 26 - n°: numero minimo motori ventilatori):
MM.02.090.0030.a | - fino a 600 kW - n° 1 | cad | 9692.24 |  | 80.1
MM.02.090.0030.b | - oltre 600 fino a 750 kW - n° 1 | cad | 12074.48 |  | 80.1
MM.02.090.0030.c | - oltre 750 fino a 900 kW - n° 1 | cad | 14047.12 |  | 80.1
MM.02.090.0030.d | - oltre 900 fino a 1100 kW - n° 1 | cad | 17207.69 |  | 80.1
MM.02.090.0030.e | - oltre 1100 fino a 1300 kW - n° 1 | cad | 18120 |  | 80.1
MM.02.090.0030.f | - oltre 1300 fino a 1500 kW - n° 1 | cad | 18962.14 |  | 80.1
MM.02.090.0030.g | - oltre 1500 fino a 1700 kW - n° 1 | cad | 19874.46 |  | 80.1
MM.02.090.0030.h | - oltre 1700 fino a 2000 kW - n° 2 | cad | 30176.62 |  | 80.1
MM.02.090.0030.i | - oltre 2000 fino a 2300 kW - n° 2 | cad | 34045.35 |  | 80.1
MM.02.090.0030.j | - oltre 2300 fino a 2600 kW - n° 2 | cad | 35285.59 |  | 80.1
MM.02.090.0030.k | - oltre 2600 fino a 3000 kW - n° 2 | cad | 38710.29 |  | 80.1
MM.02.090.0030.l | - oltre 3000 fino a 3600 kW - n° 3 | cad | 42499.92 |  | 80.1
MM.02.090.0040 | Aumenti di prezzo per aggiunta di DISPOSITIVI DI ACCESSO alle parti superiori secondo normativa antinfortunistica, costruiti in acciaio zincato a bagno e comprendenti: per modelli piccoli, scale portatili; per modelli maggiori, scale alla marinara e passarelle fisse con protezioni e parapetti. Grandezze (kW: potenza raffreddante con acqua °C da 35 a 30 e bulbo umido aria °C 26 - n°: numero minimo motori ventilatori):
MM.02.090.0040.a | - fino a 600 kW - n° 1 | cad | 1705.97 |  | 80.1
MM.02.090.0040.b | - oltre 600 fino a 900 kW - n° 1 | cad | 1825.9 |  | 80.1
MM.02.090.0040.c | - oltre 900 fino a 1100 kW - n° 1 | cad | 2056.86 |  | 80.1
MM.02.090.0040.d | - oltre 1100 fino a 1700 kW - n° 1 | cad | 2373.29 |  | 80.1
MM.02.090.0040.e | - oltre 1700 fino a 2300 kW - n° 2 | cad | 3143.99 |  | 80.1
MM.02.090.0040.f | - oltre 2300 fino a 3000 kW - n° 2 | cad | 3780.7 |  | 80.1
MM.02.090.0040.g | - oltre 3000 fino a 3600 kW - n° 3 | cad | 4018.03 |  | 80.1
MM.02.090.0050 | Torri di raffreddamento a circuito APERTO con ventilatori ASSIALI composte da: vasca in VETRORESINA con filtro in acciaio inox, valvola a galleggiante e resistenza elettrica antigelo completa di termostati di regolazione e sicurezza; pacco di scambio e separatore di gocce in pvc autoestinguente, imputrescibile e anticorrosione; tubazioni di spruzzamento in acciaio zincato e pvc con ugelli in gomma o resina; ventilatori in resina o lega d'alluminio a pale orientabili a profilo alare bilanciati dinamicamente, con motori IP 55 a doppia velocità accoppiati direttamente e cuscinetti a sfere autoallineanti a lubrificazione permanente; involucro in lamiera zincata a caldo con alette aspiranti antivento, portelli, ispezioni e protezioni anti-infortunistiche; verniciatura finale con 1 mano di ancorante e 1 mano di smalto epossidico. Serie con le caratteristiche seguenti: - costruzione in VETRORESINA ; - versione STANDARD senza silenziatori. Grandezze (kW: potenza raffreddante con acqua °C da 35 a 30 e bulbo umido aria °C 26 - n°: numero minimo motori ventilatori):
MM.02.090.0050.a | - fino a 100 kW - n° 1 | cad | 5686.98 |  | 80.1
MM.02.090.0050.b | - oltre 100 fino a 150 kW - n° 1 | cad | 6419.39 |  | 80.1
MM.02.090.0050.c | - oltre 150 fino a 200 kW - n° 1 | cad | 6714.14 |  | 80.1
MM.02.090.0050.d | - oltre 200 fino a 300 kW - n° 1 | cad | 12046.4 |  | 80.1
MM.02.090.0050.e | - oltre 300 fino a 400 kW - n° 1 | cad | 12628.24 |  | 80.1
MM.02.090.0050.f | - oltre 400 fino a 500 kW - n° 1 | cad | 16607.99 |  | 80.1
MM.02.090.0050.g | - oltre 500 fino a 650 kW - n° 1 | cad | 17243.42 |  | 80.1
MM.02.090.0050.h | - oltre 650 fino a 800 kW - n° 1 | cad | 18969.8 |  | 80.1
MM.02.090.0050.i | - oltre 800 fino a 950 kW - n° 1 | cad | 21243.57 |  | 80.1
MM.02.090.0050.j | - oltre 950 fino a 1100 kW - n° 1 | cad | 22400.87 |  | 80.1
MM.02.090.0050.k | - oltre 1100 fino a 1300 kW - n° 1 | cad | 23453.55 |  | 80.1
MM.02.090.0050.l | - oltre 1300 fino a 1500 kW - n° 2 | cad | 35237.1 |  | 80.1
MM.02.090.0050.m | - oltre 1500 fino a 1700 kW - n° 2 | cad | 37026.01 |  | 80.1
MM.02.090.0050.n | - oltre 1700 fino a 2000 kW - n° 2 | cad | 41784.08 |  | 80.1
MM.02.090.0050.o | - oltre 2000 fino a 2300 kW - n° 2 | cad | 44029.79 |  | 80.1
MM.02.090.0050.p | - oltre 2300 fino a 2600 kW - n° 2 | cad | 45946.3 |  | 80.1
MM.02.090.0050.q | - oltre 2600 fino a 3000 kW - n° 3 | cad | 62325.88 |  | 80.1
MM.02.090.0050.r | - oltre 3000 fino a 3600 kW - n° 3 | cad | 68957.09 |  | 80.1
MM.02.090.0060 | Aumenti di prezzo per aggiunta di DISPOSITIVI DI ACCESSO alle parti superiori secondo normativa antinfortunistica, costruiti in acciaio zincato a bagno e comprendenti: per modelli piccoli, scale portatili; per modelli maggiori, scale alla marinara e passarelle fisse con protezioni e parapetti. Grandezze (kW: potenza raffreddante con acqua °C da 35 a 30 e bulbo umido aria °C 26 - n°: numero minimo motori ventilatori):
MM.02.090.0060.a | - fino a 800 kW - n° 1 | cad | 1906.3 |  | 80.1
MM.02.090.0060.b | - oltre 800 fino a 1300 kW - n° 1 | cad | 2373.29 |  | 80.1
MM.02.090.0060.c | - oltre 1300 fino a 1700 kW - n° 2 | cad | 2842.86 |  | 80.1
MM.02.090.0060.d | - oltre 1700 fino a 2600 kW - n° 2 | cad | 3780.7 |  | 80.1
MM.02.090.0060.e | - oltre 2600 fino a 3600 kW - n° 3 | cad | 5184.26 |  | 80.1
MM.02.090.0070 | Torri di raffreddamento a circuito CHIUSO con ventilatori CENTRIFUGHI, composte da: ventilatori in acciaio zincato a doppia aspirazione a pale in avanti bilanciati dinamicamente, con motori IP 55 a doppia velocità accoppiati a trasmissione e cuscinetti a sfere autoallineanti a lubrificazione permanente; vasca in ACCIAIO ZINCATO a caldo con filtro in acciaio inox, valvola a galleggiante e resistenza elettrica antigelo completa di termostati di regolazione e sicurezza; pompa di ricircolo con motore elettrico IP 55; tubazioni di spruzzamento in acciaio zincato e pvc con ugelli in gomma o resina; batteria di scambio termico in tubi d'acciaio zincata a bagno; separatore di gocce in acciaio zincato a bagno o in pvc autoestinguente, imputrescibile e anticorrosione; involucro in lamiera zincata a caldo con portelli, ispezioni e protezioni anti-infortunistiche; verniciatura finale con 1 mano di ancorante e 1 mano di smalto epossidico. Serie con le caratteristiche seguenti: - costruzione in ACCIAIO ZINCATO ; - versione STANDARD senza silenziatori. Grandezze (kW: potenza raffreddante con acqua °C da 35 a 30 e bulbo umido aria °C 26 - n°: numero minimo motori ventilatori):
MM.02.090.0070.a | - fino a 150 kW - n° 1 | cad | 12476.41 |  | 80.1
MM.02.090.0070.b | - oltre 150 fino a 200 kW - n° 1 | cad | 14700.41 |  | 80.1
MM.02.090.0070.c | - oltre 200 fino a 300 kW - n° 1 | cad | 18339.48 |  | 80.1
MM.02.090.0070.d | - oltre 300 fino a 400 kW - n° 1 | cad | 27490.71 |  | 80.1
MM.02.090.0070.e | - oltre 400 fino a 500 kW - n° 1 | cad | 31374.75 |  | 80.1
MM.02.090.0070.f | - oltre 500 fino a 650 kW - n° 1 | cad | 36806.54 |  | 80.1
MM.02.090.0070.g | - oltre 650 fino a 800 kW - n° 1 | cad | 40014.33 |  | 80.1
MM.02.090.0070.h | - oltre 800 fino a 950 kW - n° 1 | cad | 52084.98 |  | 80.1
MM.02.090.0070.i | - oltre 950 fino a 1100 kW - n° 1 | cad | 55621.95 |  | 80.1
MM.02.090.0070.j | - oltre 1100 fino a 1300 kW - n° 1 | cad | 56203.8 |  | 80.1
MM.02.090.0070.k | - oltre 1300 fino a 1500 kW - n° 2 | cad | 79847.47 |  | 80.1
MM.02.090.0070.l | - oltre 1500 fino a 1700 kW - n° 2 | cad | 80940.97 |  | 80.1
MM.02.090.0070.m | - oltre 1700 fino a 2300 kW - n° 2 | cad | 99889.08 |  | 80.1
MM.02.090.0070.n | - oltre 2300 fino a 2600 kW - n° 2 | cad | 107973.6 |  | 80.1
MM.02.090.0070.o | - oltre 2600 fino a 3000 kW - n° 2 | cad | 152964.2 |  | 80.1
MM.02.090.0070.p | - oltre 3000 fino a 3500 kW - n° 4 | cad | 164340.71 |  | 80.1
MM.02.090.0080 | Aumenti di prezzo per versione SILENZIATA con silenziatori, lunghezza m 1, lato aspirazione e lato espulsione, inclusa eventuale maggiorazione dei ventilatori. Grandezze (kW: potenza raffreddante con acqua °C da 35 a 30 e bulbo umido aria °C 26 - n°: numero minimo motori ventilatori):
MM.02.090.0080.a | - fino a 200 kW - n° 1 | cad | 5427.96 |  | 80.1
MM.02.090.0080.b | - oltre 200 fino a 300 kW - n° 1 | cad | 7623.9 |  | 80.1
MM.02.090.0080.c | - oltre 300 fino a 400 kW - n° 1 | cad | 9312.02 |  | 80.1
MM.02.090.0080.d | - oltre 400 fino a 800 kW - n° 1 | cad | 9980.61 |  | 80.1
MM.02.090.0080.e | - oltre 800 fino a 950 kW - n° 1 | cad | 11400.76 |  | 80.1
MM.02.090.0080.f | - oltre 950 fino a 1300 kW - n° 1 | cad | 13865.93 |  | 80.1
MM.02.090.0080.g | - oltre 1300 fino a 1500 kW - n° 2 | cad | 15797.75 |  | 80.1
MM.02.090.0080.h | - oltre 1500 fino a 1700 kW - n° 2 | cad | 18025.58 |  | 80.1
MM.02.090.0080.i | - oltre 1700 fino a 2600 kW - n° 2 | cad | 26771.06 |  | 80.1
MM.02.090.0080.j | - oltre 2600 fino a 3500 kW - n° 2 | cad | 30322.08 |  | 80.1
MM.02.090.0090 | Torri di raffreddamento a circuito chiuso con ventilatori ASSIALI composte da: vasca in ACCIAIO ZINCATO a caldo con filtro in acciaio inox, valvola a galleggiante e resistenza elettrica antigelo completa di termostati di regolazione e sicurezza; pompa di ricircolo con motore elettrico IP 55; tubazioni di spruzzamento in acciaio zincato e pvc con ugelli in gomma o resina; batteria di scambio termico in tubi d'acciaio zincata a bagno; separatore di gocce in acciaio zincato a bagno o in pvc autoestinguente, imputrescibile e anticorrosione; ventilatori in resina o lega d'alluminio a pale orientabili a profilo alare bilanciati dinamicamente, con motori IP 55 a doppia velocità accoppiati direttamente e cuscinetti a sfere autoallineanti a lubrificazione permanente; involucro in lamiera zincata a caldo con portelli, ispezioni e protezioni anti-infortunistiche; verniciatura finale con 1 mano di ancorante e 1 mano di smalto epossidico. Serie con le caratteristiche seguenti: - costruzione in ACCIAIO ZINCATO ; - versione STANDARD senza silenziatori. Grandezze (kW: potenza raffreddante con acqua °C da 35 a 30 e bulbo umido aria °C 26 - n°: numero minimo motori ventilatori):
MM.02.090.0090.a | - fino a 400 kW - n° 1 | cad | 28020.23 |  | 80.1
MM.02.090.0090.b | - oltre 400 fino a 500 kW - n° 1 | cad | 30975.37 |  | 80.1
MM.02.090.0090.c | - oltre 500 fino a 650 kW - n° 1 | cad | 34189.54 |  | 80.1
MM.02.090.0090.d | - oltre 650 fino a 800 kW - n° 1 | cad | 45460.16 |  | 80.1
MM.02.090.0090.e | - oltre 800 fino a 950 kW - n° 1 | cad | 47585.91 |  | 80.1
MM.02.090.0090.f | - oltre 950 fino a 1100 kW - n° 1 | cad | 51509.51 |  | 80.1
MM.02.090.0090.g | - oltre 1100 fino a 1300 kW - n° 1 | cad | 55628.33 |  | 80.1
MM.02.090.0090.h | - oltre 1300 fino a 1500 kW - n° 2 | cad | 63516.37 |  | 80.1
MM.02.090.0090.i | - oltre 1500 fino a 1700 kW - n° 2 | cad | 72259.29 |  | 80.1
MM.02.090.0090.j | - oltre 1700 fino a 2300 kW - n° 2 | cad | 103019.03 |  | 80.1
MM.02.090.0090.k | - oltre 2300 fino a 2600 kW - n° 2 | cad | 111264.32 |  | 80.1
MM.02.090.0090.l | - oltre 2600 fino a 3000 kW - n° 2 | cad | 127034.01 |  | 80.1
MM.02.090.0090.m | - oltre 3000 fino a 3500 kW - n° 4 | cad | 138409.25 |  | 80.1
MM.02.090.0100 | Torri di raffreddamento a circuito aperto con ventilatori CENTRIFUGHI, composte da: ventilatori in ACCIAIO INOX a doppia aspirazione a pale in avanti bilanciati dinamicamente, con motori IP 55 a doppia velocità accoppiati a trasmissione e cuscinetti a sfere autoallineanti a lubrificazione permanente; vasca in acciaio inox con filtro in acciaio inox, valvola a galleggiante e resistenza elettrica antigelo completa di termostati di regolazione e sicurezza; pacco di scambio e separatore di gocce in acciaio inox; tubazioni di spruzzamento in acciaio inox con ugelli in gomma o resina; involucro in acciaio inox con portelli, ispezioni e protezioni anti-infortunistiche. Serie con le caratteristiche seguenti: - costruzione in ACCIAIO INOX; - versione STANDARD senza silenziatori. Grandezze (kW: potenza raffreddante con acqua °C da 35 a 30 e bulbo umido aria °C 26 - n°: numero minimo motori ventilatori):
MM.02.090.0100.a | - kW fino a 100 - n° 1 | cad | 9948.71 |  | 80.1
MM.02.090.0100.b | - kW oltre 100 fino a 150 - n° 1 | cad | 12225.04 |  | 80.1
MM.02.090.0100.c | - kW oltre 150 fino a 200 - n° 1 | cad | 13956.54 |  | 80.1
MM.02.090.0100.d | - kW oltre 200 fino a 280 - n° 1 | cad | 16337.49 |  | 80.1
MM.02.090.0100.e | - kW oltre 280 fino a 360 - n° 1 | cad | 20115.62 |  | 80.1
MM.02.090.0100.f | - kW oltre 360 fino a 440 - n° 1 | cad | 23549.24 |  | 80.1
MM.02.090.0100.g | - kW oltre 440 fino a 550 - n° 1 | cad | 28251.18 |  | 80.1
MM.02.090.0100.h | - kW oltre 550 fino a 700 - n° 1 | cad | 28848.34 |  | 80.1
MM.02.090.0100.i | - kW oltre 700 fino a 950 - n° 1 | cad | 42134.97 |  | 80.1
MM.02.090.0100.j | - kW oltre 950 fino a 1100 - n° 1 | cad | 46533.25 |  | 80.1
MM.02.090.0100.k | - kW oltre 1100 fino a 1300 - n° 1 | cad | 51475.06 |  | 80.1
MM.02.090.0100.l | - kW oltre 1300 fino a 1500 - n° 1 | cad | 63769 |  | 80.1
MM.02.090.0100.m | - kW oltre 1500 fino a 1700 - n° 1 | cad | 69389.63 |  | 80.1

## MM.03
CODICE | DESCRIZIONE | U.M. | PREZZO | % Inc. M.O. | % Inc. MAT | % Inc. NOLI
MM | MATERIALI IMPIANTI MECCANICI
MM.03 | APPARECCHIATURE PER CENTRALI IDRICHE, SCARICHI E PISCINE
MM.03.010 | SERBATOI PER ACQUA POTABILE
MM.03.010.0010 | Serbatoi per acqua potabile a pressione atmosferica orizzontali o verticali con ispezione. Grandezze (l: capacità):
MM.03.010.0010.a | - in acciaio zincato a caldo - 500 l | cad | 252.65 |  | 80.09
MM.03.010.0010.b | - in acciaio zincato a caldo - 750 l | cad | 298.58 |  | 80.1
MM.03.010.0010.c | - in acciaio zincato a caldo - 1000 l | cad | 336.85 |  | 80.1
MM.03.010.0010.d | - in acciaio zincato a caldo - 1500 l | cad | 604.81 |  | 80.1
MM.03.010.0010.e | - in acciaio zincato a caldo - 2000 l | cad | 796.2 |  | 80.1
MM.03.010.0010.f | - in acciaio zincato a caldo - 3000 l | cad | 972.28 |  | 80.1
MM.03.010.0010.g | - in acciaio zincato a caldo - 4000 l | cad | 1383.4 |  | 80.1
MM.03.010.0010.h | - in acciaio zincati a caldo - 5000 l | cad | 1580.93 |  | 80.1
MM.03.010.0010.i | - in acciaio zincato a caldo con smaltatura interna - 500 l | cad | 335.32 |  | 80.1
MM.03.010.0010.j | - in acciaio zincato a caldo con smaltatura interna - 750 l | cad | 444.04 |  | 80.1
MM.03.010.0010.k | - in acciaio zincato a caldo con smaltatura interna - 1000 l | cad | 482.32 |  | 80.1
MM.03.010.0010.l | - in acciaio zincato a caldo con smaltatura interna - 1500 l | cad | 802.33 |  | 80.1
MM.03.010.0010.m | - in acciaio zincato a caldo con smaltatura interna - 2000 l | cad | 1031.24 |  | 80.1
MM.03.010.0010.n | - in acciaio zincato a caldo con smaltatura interna - 3000 l | cad | 1304.55 |  | 80.1
MM.03.010.0010.o | - in acciaio zincato a caldo con smaltatura interna - 4000 l | cad | 1776.14 |  | 80.1
MM.03.010.0010.p | - in acciaio zincato a caldo con smaltatura interna - 5000 l | cad | 2036.44 |  | 80.1
MM.03.010.0010.q | - in acciaio inox - 500 l | cad | 452.21 |  | 80.1
MM.03.010.0010.r | - in acciaio inox - 750 l | cad | 537.44 |  | 80.1
MM.03.010.0010.s | - in acciaio inox - 1000 l | cad | 606.33 |  | 80.1
MM.03.010.0010.t | - in acciaio inox - 1500 l | cad | 1088.66 |  | 80.1
MM.03.010.0010.u | - in acciaio inox - 2000 l | cad | 1433.17 |  | 80.1
MM.03.010.0010.v | - in acciaio inox - 3000 l | cad | 1750.12 |  | 80.1
MM.03.010.0010.w | - in acciaio inox - 4000 l | cad | 2490.13 |  | 80.1
MM.03.010.0010.x | - in acciaio inox - 5000 l | cad | 2845.66 |  | 80.1
MM.03.010.0020 | Serbatoi per acqua potabile verticali pressione d'esercizio max 6 bar con ispezione. Grandezze (l: capacità):
MM.03.010.0020.a | - in acciaio zincato a caldo - 500 l | cad | 267.95 |  | 80.1
MM.03.010.0020.b | - in acciaio zincato a caldo - 750 l | cad | 339.92 |  | 80.1
MM.03.010.0020.c | - in acciaio zincato a caldo - 1000 l | cad | 398.87 |  | 80.1
MM.03.010.0020.d | - in acciaio zincato a caldo - 1500 l | cad | 715.06 |  | 80.1
MM.03.010.0020.e | - in acciaio zincato a caldo - 2000 l | cad | 932.48 |  | 80.1
MM.03.010.0020.f | - in acciaio zincato a caldo - 3000 l | cad | 1260.45 |  | 80.1
MM.03.010.0020.g | - in acciaio zincato a caldo - 4000 l | cad | 1740.01 |  | 80.1
MM.03.010.0020.h | - in acciaio zincato a caldo - 5000 l | cad | 2041.96 |  | 80.1
MM.03.010.0020.i | - in acciaio zincato a caldo con smaltatura interna - 500 l | cad | 486.15 |  | 80.09
MM.03.010.0020.j | - in acciaio zincato a caldo con smaltatura interna - 750 l | cad | 489.97 |  | 80.1
MM.03.010.0020.k | - in acciaio zincato a caldo con smaltatura interna - 1000 l | cad | 584.89 |  | 80.1
MM.03.010.0020.l | - in acciaio zincato a caldo con smaltatura interna - 1500 l | cad | 937.08 |  | 80.1
MM.03.010.0020.m | - in acciaio zincato a caldo con smaltatura interna - 2000 l | cad | 1193.54 |  | 80.1
MM.03.010.0020.n | - in acciaio zincato a caldo con smaltatura interna - 3000 l | cad | 1620.73 |  | 80.1
MM.03.010.0020.o | - in acciaio zincato a caldo con smaltatura interna - 4000 l | cad | 2134.44 |  | 80.1
MM.03.010.0020.p | - in acciaio zincato a caldo con smaltatura interna - 5000 l | cad | 2569.29 |  | 80.1
MM.03.010.0020.q | - in acciaio inox - 500 l | cad | 482.32 |  | 80.1
MM.03.010.0020.r | - in acciaio inox - 750 l | cad | 611.85 |  | 80.1
MM.03.010.0020.s | - in acciaio inox - 1000 l | cad | 717.96 |  | 80.1
MM.03.010.0020.t | - in acciaio inox - 1500 l | cad | 1287.09 |  | 80.1
MM.03.010.0020.u | - in acciaio inox - 2000 l | cad | 1678.46 |  | 80.1
MM.03.010.0020.v | - in acciaio inox - 3000 l | cad | 2268.82 |  | 80.1
MM.03.010.0020.w | - in acciaio inox - 4000 l | cad | 3132.01 |  | 80.1
MM.03.010.0020.x | - in acciaio inox - 5000 l | cad | 3675.52 |  | 80.1
MM.03.010.0030 | Aumenti di prezzo per serbatoi per acqua potabile orizzontali pressione d'esercizio max bar 6 con ispezione (tutti i tipi): Grandezze (l: capacità):
MM.03.010.0030.a | - 500 l | cad | 87.51 |  | 80.09
MM.03.010.0030.b | - 750 l | cad | 96.39 |  | 80.1
MM.03.010.0030.c | - 1000 l | cad | 105.28 |  | 80.1
MM.03.010.0030.d | - 1500 l | cad | 168.67 |  | 80.1
MM.03.010.0030.e | - 2000 l | cad | 214.83 |  | 80.1
MM.03.010.0030.f | - 3000 l | cad | 291.74 |  | 80.1
MM.03.010.0030.g | - 4000 l | cad | 384.19 |  | 80.1
MM.03.010.0030.h | - 5000 l | cad | 462.47 |  | 80.1
MM.03.020 | SERBATOI AUTOCLAVE E PRE-AUTOCLAVE
MM.03.020.0010 | Serbatoi autoclave e pre-autoclave pressione di bollo 8 bar collaudati ISPESL orizzontali o verticali con ispezione. Grandezze (l: capacità):
MM.03.020.0010.a | - in acciaio zincato a caldo - 500 l | cad | 414.94 |  | 80.1
MM.03.020.0010.b | - in acciaio zincato a caldo - 750 l | cad | 604.81 |  | 80.1
MM.03.020.0010.c | - in acciaio zincato a caldo - 1000 l | cad | 656.1 |  | 80.1
MM.03.020.0010.d | - in acciaio zincato a caldo - 1500 l | cad | 1197.36 |  | 80.1
MM.03.020.0010.e | - in acciaio zincato a caldo - 2000 l | cad | 1482.17 |  | 80.1
MM.03.020.0010.f | - in acciaio zincato a caldo - 3000 l | cad | 2083.15 |  | 80.1
MM.03.020.0010.g | - in acciaio zincato a caldo - 4000 l | cad | 2692.54 |  | 80.1
MM.03.020.0010.h | - in acciaio zincato a caldo - 5000 l | cad | 3198.59 |  | 80.1
MM.03.020.0010.i | - in acciaio zincato a caldo con smaltatura interna - 500 l | cad | 564.99 |  | 80.1
MM.03.020.0010.j | - in acciaio zincato a caldo con smaltatura interna - 750 l | cad | 715.06 |  | 80.1
MM.03.020.0010.k | - in acciaio zincato a caldo con smaltatura interna - 1000 l | cad | 837.54 |  | 80.1
MM.03.020.0010.l | - in acciaio zincato a caldo con smaltatura interna - 1500 l | cad | 1430.87 |  | 80.1
MM.03.020.0010.m | - in acciaio zincato a caldo con smaltatura interna - 2000 l | cad | 1747.05 |  | 80.1
MM.03.020.0010.n | - in acciaio zincato a caldo con smaltatura interna - 3000 l | cad | 2439.14 |  | 80.1
MM.03.020.0010.o | - in acciaio zincato a caldo con smaltatura interna - 4000 l | cad | 3115.15 |  | 80.1
MM.03.020.0010.p | - in acciaio zincato a caldo con smaltatura interna - 5000 l | cad | 3692.39 |  | 80.1
MM.03.020.0020 | Serbatoi autoclave e pre-autoclave pressione di bollo 12 bar collaudati ISPESL orizzontali o verticali con ispezione. Grandezze (l: capacità):
MM.03.020.0020.a | - in acciaio zincato a caldo - 500 l | cad | 695.98 |  | 80.1
MM.03.020.0020.b | - in acciaio zincato a caldo - 750 l | cad | 885.78 |  | 80.1
MM.03.020.0020.c | - in acciaio zincato a caldo - 1000 l | cad | 952.38 |  | 80.1
MM.03.020.0020.d | - in acciaio zincato a caldo - 1500 l | cad | 1391.05 |  | 80.1
MM.03.020.0020.e | - in acciaio zincato a caldo - 2000 l | cad | 1561.79 |  | 80.1
MM.03.020.0020.f | - in acciaio zincato a caldo - 3000 l | cad | 2395.49 |  | 80.1
MM.03.020.0020.g | - in acciaio zincato a caldo - 4000 l | cad | 3376.21 |  | 80.1
MM.03.020.0020.h | - in acciaio zincato a caldo - 5000 l | cad | 3961.11 |  | 80.1
MM.03.020.0020.i | - in acciaio zincato a caldo con smaltatura interna - 500 l | cad | 778.59 |  | 80.1
MM.03.020.0020.j | - in acciaio zincato a caldo con smaltatura interna - 750 l | cad | 928.64 |  | 80.1
MM.03.020.0020.k | - in acciaio zincato a caldo con smaltatura interna - 1000 l | cad | 1051.14 |  | 80.1
MM.03.020.0020.l | - in acciaio zincato a caldo con smaltatura interna - 1500 l | cad | 1616.91 |  | 80.1
MM.03.020.0020.m | - in acciaio zincato a caldo con smaltatura interna - 2000 l | cad | 1798.36 |  | 80.1
MM.03.020.0020.n | - in acciaio zincato a caldo con smaltatura interna - 3000 l | cad | 2727.76 |  | 80.1
MM.03.020.0020.o | - in acciaio zincato a caldo con smaltatura interna - 4000 l | cad | 3739.86 |  | 80.1
MM.03.020.0020.p | - in acciaio zincato a caldo con smaltatura interna - 5000 l | cad | 4415.87 |  | 80.1
MM.03.030 | POMPE DI ALIMENTAZIONE IDRICA
MM.03.030.0010 | Pompe orizzontali multistadio, parti interne in acciaio inox AISI304 PN10 Complete di motore elettrico alimentato a 220 V - 1f - 50 Hz Grandezze (m³/h: portata - kPa: prevalenza):
MM.03.030.0010.a | - fino a 2 m³/h - fino a 200 kPa | cad | 237.33 |  | 80.1
MM.03.030.0010.b | - fino a 2 m³/h - oltre 200 fino a 400 kPa | cad | 338.13 |  | 80.1
MM.03.030.0010.c | - oltre 2 fino a 4 m³/h - fino a 200 kPa | cad | 261.57 |  | 80.1
MM.03.030.0010.d | - oltre 2 fino a 4 m³/h - oltre 200 fino a 400 kPa | cad | 398.1 |  | 80.1
MM.03.030.0010.e | - oltre 4 fino a 8 m³/h - fino a 200 kPa | cad | 505.29 |  | 80.09
MM.03.030.0020 | Pompe orizzontali multistadio, parti interne in acciaio inox AISI304 PN10 Complete di motore elettrico alimentato a 380 V - 3f - 50 Hz Grandezze (mc/h: portata - kPa: prevalenza):
MM.03.030.0020.a | - fino a 4 m³/h - fino a 200 kPa | cad | 233.51 |  | 80.1
MM.03.030.0020.b | - fino a 4 m³/h - oltre 200 fino a 400 kPa | cad | 403.21 |  | 80.09
MM.03.030.0020.c | - oltre 4 fino a 8 m³/h - fino a 200 kPa | cad | 451.69 |  | 80.1
MM.03.030.0020.d | - oltre 4 fino a 8 m³/h - oltre 200 fino a 400 kPa | cad | 618.85 |  | 80.1
MM.03.030.0020.e | - oltre 8 fino a 14 m³/h - fino a 400 kPa | cad | 755.37 |  | 80.1
MM.03.030.0030 | Pompa verticale multistadio, parti interne in acciaio inox AISI304 PN16. Completa di motore elettrico alimentato a 220 V - 1f - 50 Hz. Grandezze (m³/h: portata - kPa: prevalenza):
MM.03.030.0030.a | - fino a 2 m³/h - fino a 200 kPa | cad | 232.22 |  | 80.1
MM.03.030.0030.b | - fino a 2 m³/h - oltre 200 fino a 400 kPa | cad | 345.79 |  | 80.09
MM.03.030.0030.c | - fino a 2 m³/h - oltre 400 fino a 600 kPa | cad | 401.93 |  | 80.1
MM.03.030.0030.d | - oltre 2 fino a 4 m³/h - fino a 200 kPa | cad | 270.5 |  | 80.1
MM.03.030.0030.e | - oltre 2 fino a 4 m³/h - oltre 200 fino a 400 kPa | cad | 401.93 |  | 80.1
MM.03.030.0030.f | - oltre 4 fino a 7 m³/h - fino a 300 kPa | cad | 366.2 |  | 80.1
MM.03.030.0040 | Pompe verticali multistadio, parti interne in acciaio inox AISI304 PN16 Complete di motore elettrico alimentato a 380 V - 3f - 50 Hz Grandezze (m³/h: portata - kPa: prevalenza):
MM.03.030.0040.a | - fino a 4 m³/h - fino a 200 kPa | cad | 267.95 |  | 80.1
MM.03.030.0040.b | - fino a 4 m³/h - oltre 200 fino a 400 kPa | cad | 400.65 |  | 80.1
MM.03.030.0040.c | - fino a 4 m³/h - oltre 400 fino a 800 kPa | cad | 659.67 |  | 80.1
MM.03.030.0040.d | - oltre 4 fino a 8 m³/h - fino a 200 kPa | cad | 410.86 |  | 80.1
MM.03.030.0040.e | - oltre 4 fino a 8 m³/h - oltre 200 fino a 400 kPa | cad | 569.07 |  | 80.1
MM.03.030.0040.f | - oltre 4 fino a 8 m³/h - oltre 400 fino a 800 kPa | cad | 723.47 |  | 80.1
MM.03.030.0040.g | - oltre 8 fino a 16 m³/h - fino a 200 kPa | cad | 475.94 |  | 80.1
MM.03.030.0040.h | - oltre 8 fino a 16 m³/h - oltre 200 fino a 400 kPa | cad | 697.95 |  | 80.1
MM.03.030.0040.i | - oltre 16 fino a 24 m³/h - fino a 200 kPa | cad | 840.86 |  | 80.1
MM.03.030.0050 | Pompe verticali multistadio, parti interne in acciaio inox AISI304 PN25 Complete di motore elettrico alimentato a 380 V - 3f - 50 Hz Grandezze (m³/h: portata - kPa: prevalenza):
MM.03.030.0050.a | - fino a 8 m³/h - fino a 200 kPa | cad | 755.37 |  | 80.1
MM.03.030.0050.b | - fino a 8 m³/h - oltre 200 fino a 400 kPa | cad | 907.21 |  | 80.1
MM.03.030.0050.c | - fino a 8 m³/h - oltre 400 fino a 800 kPa | cad | 1245.34 |  | 80.1
MM.03.030.0050.d | - fino a 8 m³/h - oltre 800 fino a 1600 kPa | cad | 2244.43 |  | 80.1
MM.03.030.0050.e | - fino a 8 m³/h - oltre 1600 fino a 2200 kPa | cad | 2532.79 |  | 80.1
MM.03.030.0050.f | - oltre 8 fino a 16 m³/h - fino a 200 kPa | cad | 803.86 |  | 80.1
MM.03.030.0050.g | - oltre 8 fino a 16 m³/h - oltre 200 fino a 400 kPa | cad | 1121.58 |  | 80.1
MM.03.030.0050.h | - oltre 8 fino a 16 m³/h - oltre 400 fino a 800 kPa | cad | 1559.23 |  | 80.1
MM.03.030.0050.i | - oltre 8 fino a 16 m³/h - oltre 800 fino a 1800 kPa | cad | 2532.79 |  | 80.1
MM.03.030.0050.j | - oltre 16 fino a 32 m³/h - fino a 200 kPa | cad | 1116.47 |  | 80.1
MM.03.030.0050.k | - oltre 16 fino a 32 m³/h - oltre 200 fino a 400 kPa | cad | 1324.46 |  | 80.1
MM.03.030.0050.l | - oltre 16 fino a 32 m³/h - oltre 400 fino a 800 kPa | cad | 2338.85 |  | 80.1
MM.03.030.0050.m | - oltre 16 fino a 32 m³/h - oltre 800 fino a 1600 kPa | cad | 3983.56 |  | 80.1
MM.03.030.0050.n | - oltre 32 fino a 64 m³/h - fino a 200 kPa | cad | 1568.17 |  | 80.1
MM.03.030.0050.o | - oltre 32 fino a 64 m³/h - oltre 200 fino a 400 kPa | cad | 2604.25 |  | 80.1
MM.03.030.0050.p | - oltre 32 fino a 64 m³/h - oltre 400 fino a 800 kPa | cad | 4257.9 |  | 80.1
MM.03.030.0050.q | - oltre 32 fino a 64 m³/h - oltre 800 fino a 1000 kPa | cad | 4180.07 |  | 80.1
MM.03.040 | GRUPPI DI PRESSURIZZAZIONE IDRICA
MM.03.040.0010 | Gruppi pressurizzazione a 1 pompa PN10 con motore elettrico alimentato a 220 V - 3f - 50 Hz. Completi di serbatoio da 50 l, valvolame FILETTATO, strumentazione e cavo d'alimentazione. Grandezze (m³/h: portata - kPa: prevalenza):
MM.03.040.0010.a | - fino a 2 m³/h - fino a 200 kPa | cad | 306.23 |  | 80.1
MM.03.040.0010.b | - fino a 2 m³/h - oltre 200 fino a 400 kPa | cad | 502.73 |  | 80.1
MM.03.040.0010.c | - oltre 2 fino a 4 m³/h - fino a 200 kPa | cad | 502.73 |  | 80.1
MM.03.040.0010.d | - oltre 2 fino a 4 m³/h - oltre 200 fino a 400 kPa | cad | 659.67 |  | 80.1
MM.03.040.0020 | Gruppi pressurizzazione a 1 pompa con motore elettrico alimentato a 380 V - 3f - 50 Hz. Completi di serbatoio da 50 l, valvolame FILETTATO, strumentazione e cavo d'alimentazione. Grandezze (m³/h: portata - kPa: prevalenza):
MM.03.040.0020.a | - fino a 2 m³/h - fino a 400 kPa | cad | 500.17 |  | 80.1
MM.03.040.0020.b | - oltre 2 fino a 4 m³/h - fino a 200 kPa | cad | 500.17 |  | 80.1
MM.03.040.0020.c | - oltre 2 fino a 4 m³/h - oltre 200 fino a 400 kPa | cad | 657.12 |  | 80.1
MM.03.040.0030 | Gruppi di pressurizzazione a 2 pompe con motori alimentati a 380 V - 3f - 50 Hz, completi di idro-accumulatori a membrana, valvolame e collettori FILETTATI per mandata e aspirazione, strumentazione, quadro elettrico con alternanza avviamento pompe e cablaggi a valle. Grandezze (m³/h: portata - kPa: prevalenza / prestazioni con 2 pompe funzionanti):
MM.03.040.0030.a | - fino a 5 m³/h - fino a 200 kPa | cad | 1735.32 |  | 80.1
MM.03.040.0030.b | - fino a 5 m³/h - oltre 200 fino a 400 kPa | cad | 1869.3 |  | 80.1
MM.03.040.0030.c | - fino a 5 m³/h - oltre 400 fino a 800 kPa | cad | 2356.71 |  | 80.1
MM.03.040.0030.d | - oltre 5 fino a 10 m³/h - fino a 200 kPa | cad | 1791.46 |  | 80.1
MM.03.040.0030.e | - oltre 5 fino a 10 m³/h - oltre 200 fino a 400 kPa | cad | 1925.44 |  | 80.1
MM.03.040.0030.f | - oltre 5 fino a 10 m³/h - oltre 400 fino a 800 kPa | cad | 2748.44 |  | 80.1
MM.03.040.0030.g | - oltre 10 fino a 20 m³/h - fino a 200 kPa | cad | 2153.83 |  | 80.1
MM.03.040.0030.h | - oltre 10 fino a 20 m³/h - oltre 200 fino a 400 kPa | cad | 2467.72 |  | 80.1
MM.03.040.0030.i | - oltre 10 fino a 20 m³/h - oltre 400 fino a 800 kPa | cad | 2895.17 |  | 80.1
MM.03.040.0030.j | - oltre 20 fino a 40 m³/h - fino a 200 kPa | cad | 2363.09 |  | 80.1
MM.03.040.0030.k | - oltre 20 fino a 40 m³/h - oltre 200 fino a 400 kPa | cad | 2934.72 |  | 80.1
MM.03.040.0040 | Gruppi di pressurizzazione a 3 pompe con motori alimentati a 380 V - 3f - 50 Hz, completi di idro-accumulatori a membrana, valvolame e collettori FILETTATI per mandata e aspirazione, strumentazione, quadro elettrico con alternanza avviamento pompe e cablaggi a valle. Grandezze (m³/h: portata - kPa: prevalenza / prestazioni con 3 pompe funzionanti):
MM.03.040.0040.a | - fino a 10 m³/h - fino a 200 kPa | cad | 2827.54 |  | 80.1
MM.03.040.0040.b | - fino a 10 m³/h - oltre 200 fino a 400 kPa | cad | 3078.91 |  | 80.1
MM.03.040.0040.c | - fino a 10 m³/h - oltre 400 fino a 800 kPa | cad | 3649.26 |  | 80.1
MM.03.040.0040.d | - oltre 10 fino a 20 m³/h - fino a 200 kPa | cad | 2950.04 |  | 80.1
MM.03.040.0040.e | - oltre 10 fino a 20 m³/h - oltre 200 fino a 400 kPa | cad | 3401.73 |  | 80.1
MM.03.040.0040.f | - oltre 10 fino a 20 m³/h - oltre 400 fino a 800 kPa | cad | 4265.56 |  | 80.1
MM.03.040.0040.g | - oltre 20 fino a 40 m³/h - fino a 200 kPa | cad | 3505.07 |  | 80.1
MM.03.040.0040.h | - oltre 20 fino a 40 m³/h - oltre 200 fino a 400 kPa | cad | 3873.84 |  | 80.1
MM.03.040.0040.i | - oltre 20 fino a 40 m³/h - oltre 400 fino a 600 kPa | cad | 4265.56 |  | 80.1
MM.03.040.0040.j | - oltre 40 fino a 70 m³/h - fino a 200 kPa | cad | 4303.84 |  | 80.1
MM.03.040.0050 | Gruppi di pressurizzazione a 4 pompe con motori alimentati a 380 V - 3f - 50 Hz, completi di idro-accumulatori a membrana, valvolame e collettori FILETTATI per mandata e aspirazione, strumentazione, quadro elettrico con alternanza avviamento pompe e cablaggi a valle. Grandezze (m³/h: portata - kPa: prevalenza / prestazioni con 4 pompe funzionanti):
MM.03.040.0050.a | - fino a 20 m³/h - fino a 200 kPa | cad | 3649.26 |  | 80.1
MM.03.040.0050.b | - fino a 20 m³/h - oltre 200 fino a 400 kPa | cad | 4104.78 |  | 80.1
MM.03.040.0050.c | - fino a 20 m³/h - oltre 400 fino a 800 kPa | cad | 5560.67 |  | 80.1
MM.03.040.0050.d | - oltre 20 fino a 40 m³/h - fino a 200 kPa | cad | 4301.29 |  | 80.1
MM.03.040.0050.e | - oltre 20 fino a 40 m³/h - oltre 200 fino a 400 kPa | cad | 4927.78 |  | 80.1
MM.03.040.0050.f | - oltre 20 fino a 40 m³/h - oltre 400 fino a 800 kPa | cad | 5560.67 |  | 80.1
MM.03.040.0050.g | - oltre 40 fino a 80 m³/h - fino a 200 kPa | cad | 4693.01 |  | 80.1
MM.03.040.0050.h | - oltre 40 fino a 80 m³/h - oltre 200 fino a 400 kPa | cad | 5093.66 |  | 80.1
MM.03.040.0060 | Gruppi di pressurizzazione a 2 pompe con motori alimentati a 380 V - 3f - 50 Hz, completi di idro-accumulatori a membrana, valvolame e collettori FLANGIATI per mandata e aspirazione, strumentazione, quadro elettrico con alternanza avviamento pompe e cablaggi a valle. Grandezze (m³/h: portata - kPa: prevalenza / prestazioni con 2 pompe funzionanti):
MM.03.040.0060.a | - fino a 50 m³/h - fino a 200 kPa | cad | 5269.75 |  | 80.1
MM.03.040.0060.b | - fino a 50 m³/h - oltre 200 fino a 400 kPa | cad | 5670.4 |  | 80.1
MM.03.040.0060.c | - fino a 50 m³/h - oltre 400 fino a 800 kPa | cad | 6992.3 |  | 80.1
MM.03.040.0060.d | - fino a 50 m³/h - oltre 800 fino a 1000 kPa | cad | 8731.45 |  | 80.1
MM.03.040.0060.e | - oltre 50 fino a 100 m³/h - fino a 200 kPa | cad | 5726.55 |  | 80.1
MM.03.040.0060.f | - oltre 50 fino a 100 m³/h - oltre 200 fino a 400 kPa | cad | 7343.19 |  | 80.1
MM.03.040.0060.g | - oltre 50 fino a 100 m³/h - oltre 400 fino a 600 kPa | cad | 8573.22 |  | 80.1
MM.03.040.0060.h | - oltre 50 fino a 100 m³/h - oltre 600 fino a 800 kPa | cad | 10323.85 |  | 80.1
MM.03.040.0070 | Gruppi di pressurizzazione a 3 pompe con motori alimentati a 380 V - 3f - 50 Hz, completi di idro-accumulatori a membrana, valvolame e collettori FLANGIATI per mandata e aspirazione, strumentazione, quadro elettrico con alternanza avviamento pompe e cablaggi a valle. Grandezze (m³/h: portata - kPa: prevalenza / prestazioni con 3 pompe funzionanti):
MM.03.040.0070.a | - fino a 100 m³/h - fino a 200 kPa | cad | 7694.08 |  | 80.1
MM.03.040.0070.b | - fino a 100 m³/h - oltre 200 fino a 400 kPa | cad | 8292.52 |  | 80.1
MM.03.040.0070.c | - fino a 100 m³/h - oltre 400 fino a 800 kPa | cad | 11206.82 |  | 80.1
MM.03.040.0070.d | - fino a 100 m³/h - oltre 800 fino a 1000 kPa | cad | 12887.27 |  | 80.1
MM.03.040.0070.e | - oltre 100 fino a 150 m³/h - fino a 200 kPa | cad | 8379.27 |  | 80.1
MM.03.040.0070.f | - oltre 100 fino a 150 m³/h - oltre 200 fino a 400 kPa | cad | 10818.93 |  | 80.1
MM.03.040.0070.g | - oltre 100 fino a 150 m³/h - oltre 400 fino a 600 kPa | cad | 12661.43 |  | 80.1
MM.03.040.0070.h | - oltre 100 fino a 150 m³/h - oltre 600 fino a 800 kPa | cad | 15286.08 |  | 80.1
MM.03.040.0080 | Gruppi di pressurizzazione a 4 pompe con motori alimentati a 380 V - 3f - 50 Hz, completi di idro-accumulatori a membrana, valvolame e collettori FLANGIATI per mandata e aspirazione, strumentazione, quadro elettrico con alternanza avviamento pompe e cablaggi a valle. Grandezze (m³/h: portata - kPa: prevalenza / prestazioni con 4 pompe funzionanti):
MM.03.040.0080.a | - fino a 120 m³/h - fino a 200 kPa | cad | 10006.13 |  | 80.1
MM.03.040.0080.b | - fino a 120 m³/h - oltre 200 fino a 400 kPa | cad | 10801.07 |  | 80.1
MM.03.040.0080.c | - fino a 120 m³/h - oltre 400 fino a 800 kPa | cad | 13508.66 |  | 80.1
MM.03.040.0080.d | - fino a 120 m³/h - oltre 800 fino a 1000 kPa | cad | 16941.01 |  | 80.1
MM.03.040.0080.e | - oltre 120 fino a 200 m³/h - fino a 200 kPa | cad | 11234.89 |  | 80.1
MM.03.040.0080.f | - oltre 120 fino a 200 m³/h - oltre 200 fino a 400 kPa | cad | 14608.55 |  | 80.1
MM.03.040.0080.g | - oltre 120 fino a 200 m³/h - oltre 400 fino a 600 kPa | cad | 16947.39 |  | 80.1
MM.03.040.0080.h | - oltre 120 fino a 200 m³/h - oltre 600 fino a 800 kPa | cad | 20448.65 |  | 80.1
MM.03.040.0090 | Gruppi di pressurizzazione a 2 pompe principali + 1 pompa pilota con motori alimentati a 380 V - 3f - 50 Hz, completi di idro-accumulatori a membrana, valvolame e collettori FLANGIATI per mandata e aspirazione, strumentazione, quadro elettrico con alternanza avviamento pompe e cablaggi a valle. Grandezze (m³/h: portata - kPa: prevalenza / prestazioni con tutte le pompe funzionanti):
MM.03.040.0090.a | - fino a 100 m³/h - 400 kPa | cad | 6777.94 |  | 80.1
MM.03.040.0090.b | - fino a 100 m³/h - oltre 400 fino 600 kPa | cad | 8490.28 |  | 80.1
MM.03.040.0090.c | - fino a 100 m³/h - oltre 600 fino 800 kPa | cad | 10692.61 |  | 80.1
MM.03.040.0090.d | - oltre 100 fino a 200 m³/h - fino a 400 kPa | cad | 9213.75 |  | 80.1
MM.03.040.0090.e | - oltre 100 fino a 200 m³/h - oltre 400 fino a 600 kPa | cad | 11795.04 |  | 80.1
MM.03.040.0090.f | - oltre 100 fino a 200 m³/h - oltre 600 fino a 800 kPa | cad | 12634.62 |  | 80.1
MM.03.040.0090.g | - oltre 200 fino a 400 m³/h - fino a 400 kPa | cad | 12737.99 |  | 80.1
MM.03.040.0090.h | - oltre 200 fino a 400 m³/h - oltre 400 fino a 600 kPa | cad | 15198.04 |  | 80.1
MM.03.040.0090.i | - oltre 400 fino a 600 m³/h - fino a 400 kPa | cad | 16282.61 |  | 80.1
MM.03.040.0100 | Gruppi di pressurizzazione a 2 pompe con INVERTER (comando a rotazione su tutte le pompe), completi di idro-accumulatori a membrana, valvolame e collettori FILETTATI per mandata e aspirazione, strumentazione, quadro elettrico con alternanza avviamento pompe e cablaggi a valle. Grandezze (m³/h: portata - kPa: prevalenza / prestazioni con 2 pompe funzionanti):
MM.03.040.0100.a | - fino a 5 m³/h - fino a 200 kPa | cad | 4518.2 |  | 80.1
MM.03.040.0100.b | - fino a 5 m³/h - oltre 200 fino a 400 kPa | cad | 5071.97 |  | 80.1
MM.03.040.0100.c | - fino a 5 m³/h - oltre 400 fino a 800 kPa | cad | 5226.35 |  | 80.1
MM.03.040.0100.d | - oltre 5 fino a 10 m³/h - fino a 200 kPa | cad | 4712.15 |  | 80.1
MM.03.040.0100.e | - oltre 5 fino a 10 m³/h - oltre 200 fino a 400 kPa | cad | 5262.09 |  | 80.1
MM.03.040.0100.f | - oltre 5 fino a 10 m³/h - oltre 400 fino a 800 kPa | cad | 5813.3 |  | 80.1
MM.03.040.0100.g | - oltre 10 fino a 20 m³/h - fino a 200 kPa | cad | 4903.55 |  | 80.1
MM.03.040.0100.h | - oltre 10 fino a 20 m³/h - oltre 200 fino a 400 kPa | cad | 5453.48 |  | 80.1
MM.03.040.0100.i | - oltre 10 fino a 20 m³/h - oltre 400 fino a 800 kPa | cad | 5938.35 |  | 80.1
MM.03.040.0100.j | - oltre 20 fino a 40 m³/h - fino a 200 kPa | cad | 5004.34 |  | 80.1
MM.03.040.0100.k | - oltre 20 fino a 40 m³/h - oltre 200 fino a 400 kPa | cad | 5965.15 |  | 80.1
MM.03.040.0110 | Gruppi di pressurizzazione a 3 pompe con INVERTER (comando a rotazione su tutte le pompe), completi di idro-accumulatori a membrana, valvolame e collettori FILETTATI per mandata e aspirazione, strumentazione, quadro elettrico con alternanza avviamento pompe e cablaggi a valle. Grandezze (m³/h: portata - kPa: prevalenza / prestazioni con 3 pompe funzionanti):
MM.03.040.0110.a | - fino a 10 m³/h - fino a 200 kPa | cad | 5720.17 |  | 80.1
MM.03.040.0110.b | - fino a 10 m³/h - oltre 200 fino a 400 kPa | cad | 6192.27 |  | 80.1
MM.03.040.0110.c | - fino a 10 m³/h - oltre 400 fino a 800 kPa | cad | 6360.7 |  | 80.1
MM.03.040.0110.d | - oltre 10 fino a 20 m³/h - fino a 200 kPa | cad | 5815.87 |  | 80.1
MM.03.040.0110.e | - oltre 10 fino a 20 m³/h - oltre 200 fino a 400 kPa | cad | 6287.97 |  | 80.1
MM.03.040.0110.f | - oltre 10 fino a 20 m³/h - oltre 400 fino a 800 kPa | cad | 6552.1 |  | 80.1
MM.03.040.0110.g | - oltre 20 fino a 40 m³/h - fino a 200 kPa | cad | 6011.08 |  | 80.1
MM.03.040.0110.h | - oltre 20 fino a 40 m³/h - oltre 200 fino a 400 kPa | cad | 6769 |  | 80.1
MM.03.040.0110.i | - oltre 20 fino a 40 m³/h - oltre 400 fino a 600 kPa | cad | 7287.05 |  | 80.1
MM.03.040.0110.j | - oltre 40 fino a 60 m³/h - fino a 200 kPa | cad | 6499.78 |  | 80.1
MM.03.040.0110.k | - oltre 40 fino a 60 m³/h - oltre 200 fino a 400 kPa | cad | 7409.53 |  | 80.1
MM.03.040.0120 | Gruppi di pressurizzazione a 4 pompe con INVERTER (comando a rotazione su tutte le pompe), completi di idro-accumulatori a membrana, valvolame e collettori FILETTATI per mandata e aspirazione, strumentazione, quadro elettrico con alternanza avviamento pompe e cablaggi a valle. Grandezze (m³/h: portata - kPa: prevalenza / prestazioni con 4 pompe funzionanti):
MM.03.040.0120.a | - fino a 20 m³/h - fino a 200 kPa | cad | 6531.68 |  | 80.1
MM.03.040.0120.b | - fino a 20 m³/h - oltre 200 fino a 400 kPa | cad | 7114.79 |  | 80.1
MM.03.040.0120.c | - fino a 20 m³/h - oltre 400 fino a 800 kPa | cad | 8374.18 |  | 80.1
MM.03.040.0120.d | - oltre 20 fino a 40 m³/h - fino a 200 kPa | cad | 6568.68 |  | 80.1
MM.03.040.0120.e | - oltre 20 fino a 40 m³/h - oltre 200 fino a 400 kPa | cad | 7409.53 |  | 80.1
MM.03.040.0120.f | - oltre 20 fino a 40 m³/h - oltre 400 fino a 800 kPa | cad | 8625.54 |  | 80.1
MM.03.040.0120.g | - oltre 40 fino a 80 m³/h - fino a 200 kPa | cad | 7537.13 |  | 80.1
MM.03.040.0120.h | - oltre 40 fino a 80 m³/h - oltre 200 fino a 400 kPa | cad | 8753.13 |  | 80.1
MM.03.040.0130 | Gruppi di pressurizzazione a 2 pompe con INVERTER (comando a rotazione su tutte le pompe), completi di idro-accumulatori a membrana, valvolame e collettori FLANGIATI per mandata e aspirazione, strumentazione, quadro elettrico con alternanza avviamento pompe e cablaggi a valle. Grandezze (m³/h: portata - kPa: prevalenza / prestazioni con 2 pompe funzionanti):
MM.03.040.0130.a | - fino a 50 m³/h - fino a 200 kPa | cad | 8850.11 |  | 80.1
MM.03.040.0130.b | - fino a 50 m³/h - oltre 200 fino a 400 kPa | cad | 9096.37 |  | 80.1
MM.03.040.0130.c | - fino a 50 m³/h - oltre 400 fino a 800 kPa | cad | 10894.21 |  | 80.1
MM.03.040.0130.d | - fino a 50 m³/h - oltre 800 fino a 1000 kPa | cad | 13259.84 |  | 80.1
MM.03.040.0130.e | - oltre 50 fino a 100 m³/h - fino a 200 kPa | cad | 9040.23 |  | 80.1
MM.03.040.0130.f | - oltre 50 fino a 100 m³/h - oltre 200 fino a 400 kPa | cad | 11546.23 |  | 80.1
MM.03.040.0130.g | - oltre 50 fino a 100 m³/h - oltre 400 fino a 600 kPa | cad | 12900.03 |  | 80.1
MM.03.040.0130.h | - oltre 50 fino a 100 m³/h - oltre 600 fino a 800 kPa | cad | 15069.18 |  | 80.1
MM.03.040.0140 | Gruppi di pressurizzazione a 3 pompe con INVERTER (comando a rotazione su tutte le pompe), completi di idro-accumulatori a membrana, valvolame e collettori FLANGIATI per mandata e aspirazione, strumentazione, quadro elettrico con alternanza avviamento pompe e cablaggi a valle. Grandezze (m³/h: portata - kPa: prevalenza / prestazioni con 3 pompe funzionanti):
MM.03.040.0140.a | - fino a 100 m³/h - fino a 200 kPa | cad | 11763.15 |  | 80.1
MM.03.040.0140.b | - fino a 100 m³/h - oltre 200 fino a 400 kPa | cad | 11773.34 |  | 80.1
MM.03.040.0140.c | - fino a 100 m³/h - oltre 400 fino a 800 kPa | cad | 15684.19 |  | 80.1
MM.03.040.0140.d | - fino a 100 m³/h - oltre 800 fino a 1000 kPa | cad | 17547.09 |  | 80.1
MM.03.040.0140.e | - oltre 100 fino a 150 m³/h - fino a 200 kPa | cad | 11826.94 |  | 80.1
MM.03.040.0140.f | - oltre 100 fino a 150 m³/h - oltre 200 fino a 400 kPa | cad | 15198.04 |  | 80.1
MM.03.040.0140.g | - oltre 100 fino a 150 m³/h - oltre 400 fino a 600 kPa | cad | 17006.09 |  | 80.1
MM.03.040.0140.h | - oltre 100 fino a 150 m³/h - oltre 600 fino a 800 kPa | cad | 20828.89 |  | 80.1
MM.03.040.0150 | Gruppi di pressurizzazione a 4 pompe con INVERTER (comando a rotazione su tutte le pompe), completi di idro-accumulatori a membrana, valvolame e collettori FLANGIATI per mandata e aspirazione, strumentazione, quadro elettrico con alternanza avviamento pompe e cablaggi a valle. Grandezze (m³/h: portata - kPa: prevalenza / prestazioni con 4 pompe funzionanti):
MM.03.040.0150.a | - fino a 120 m³/h - fino a 200 kPa | cad | 14318.9 |  | 80.1
MM.03.040.0150.b | - fino a 120 m³/h - oltre 200 fino a 400 kPa | cad | 14528.16 |  | 80.1
MM.03.040.0150.c | - fino a 120 m³/h - oltre 400 fino a 800 kPa | cad | 18491.31 |  | 80.1
MM.03.040.0150.d | - fino a 120 m³/h - oltre 800 fino a 1000 kPa | cad | 21926.22 |  | 80.1
MM.03.040.0150.e | - oltre 120 fino a 200 m³/h - fino a 200 kPa | cad | 14452.88 |  | 80.1
MM.03.040.0150.f | - oltre 120 fino a 200 m³/h - oltre 200 fino a 400 kPa | cad | 19133.13 |  | 80.1
MM.03.040.0150.g | - oltre 120 fino a 200 m³/h - oltre 400 fino a 600 kPa | cad | 21507.7 |  | 80.1
MM.03.040.0150.h | - oltre 120 fino a 200 m³/h - oltre 600 fino a 800 kPa | cad | 26247.91 |  | 80.1
MM.03.050 | FILTRAZIONE ACQUA
MM.03.050.0010 | Pre-filtri sgrossatori in acciaio verniciato con cestello in acciaio inox. Diametro attacchi:
MM.03.050.0010.a | - DN65 | cad | 678.81 |  | 80.1
MM.03.050.0010.b | - DN80 | cad | 689.02 |  | 80.1
MM.03.050.0010.c | - DN100 | cad | 775.8 |  | 80.1
MM.03.050.0010.d | - DN125 | cad | 791.1 |  | 80.1
MM.03.050.0010.e | - DN150 | cad | 2521.31 |  | 80.1
MM.03.050.0010.f | - DN200 | cad | 3062.32 |  | 80.1
MM.03.050.0010.g | - DN250 | cad | 3572.71 |  | 80.1
MM.03.050.0020 | Pre-filtri sgrossatori in acciaio inox AISI 304 con cestello in acciaio inox. Diametro attacchi:
MM.03.050.0020.a | - DN65 | cad | 1694.48 |  | 80.1
MM.03.050.0020.b | - DN80 | cad | 1778.7 |  | 80.1
MM.03.050.0020.c | - DN100 | cad | 1865.46 |  | 80.1
MM.03.050.0020.d | - DN125 | cad | 1949.68 |  | 80.1
MM.03.050.0020.e | - DN150 | cad | 2521.31 |  | 80.1
MM.03.050.0020.f | - DN200 | cad | 2847.96 |  | 80.1
MM.03.050.0030 | Pre-filtri sgrossatori in acciaio al carbonio rivestito con materiale resistente a cloro e reagenti chimici. Diametro attacchi:
MM.03.050.0030.a | - oltre DN65 fino a DN150 | cad | 2521.31 |  | 80.1
MM.03.050.0030.b | - oltre DN150 fino a DN250 | cad | 3572.71 |  | 80.1
MM.03.050.0040 | Filtri a letto permanente di sabbia e graniglia quarzifera con corpo in acciaio al carbonio rivestito con materiale resistente a cloro e reagenti chimici, completi di batteria frontale in pvc, valvole a farfalla a manovra manuale, manometri, valvole di sfiato, distributori interni in pvc e candelotti calibrati. Diametro attacchi:
MM.03.050.0040.a | - DN65 | cad | 5410.1 |  | 80.1
MM.03.050.0040.b | - DN80 | cad | 6124.65 |  | 80.1
MM.03.050.0040.c | - DN100 | cad | 10207.74 |  | 80.1
MM.03.050.0040.d | - DN150 | cad | 13882.52 |  | 80.1
MM.03.050.0050 | Filtri a letto permanente di sabbia e graniglia quarzifera con corpo in acciaio verniciato, completi di batteria frontale in pvc, valvole a farfalla a manovra automatica con quadro di comando, manometri, valvole di sfiato, distributori interni in pvc e candelotti calibrati. Diametro attacchi:
MM.03.050.0050.a | - DN50 | cad | 6492.12 |  | 80.1
MM.03.050.0050.b | - DN65 | cad | 8554.08 |  | 80.1
MM.03.050.0050.c | - DN80 | cad | 11483.7 |  | 80.1
MM.03.050.0050.d | - DN100 | cad | 19051.46 |  | 80.1
MM.03.050.0050.e | - DN150 | cad | 26045.03 |  | 80.1
MM.03.050.0060 | Filtri a letto permanente di sabbia con corpo in vetroresina, completi di basamento in vetroresina, valvole a 5 vie a leva, manometri, valvole di sfiato, distributori interni in pvc e candelotti calibrati. Diametro attacchi:
MM.03.050.0060.a | - DN40 | cad | 3674.78 |  | 80.1
MM.03.050.0060.b | - DN50 | cad | 4481.19 |  | 80.1
MM.03.050.0060.c | - DN65 | cad | 6124.65 |  | 80.1
MM.03.050.0070 | Filtri a calza PN16 grado di filtrazione 160 µm. Diametro attacchi:
MM.03.050.0070.a | - DN20 | cad | 37.52 |  | 80.09
MM.03.050.0070.b | - DN25 | cad | 40.19 |  | 80.09
MM.03.050.0070.c | - DN32 | cad | 53.58 |  | 80.1
MM.03.050.0070.d | - DN40 | cad | 410.86 |  | 80.1
MM.03.050.0070.e | - DN50 | cad | 835.12 |  | 80.1
MM.03.050.0080 | Filtri autopulenti PN16 con grado di filtrazione 100 µm, tipo semi-automatico (avvio manuale e lavaggio automatico) o automatico (avvio e lavaggio automatici). Tipo e diametro attacchi:
MM.03.050.0080.a | - semi-automatico - DN20 | cad | 757.92 |  | 80.1
MM.03.050.0080.b | - semi-automatico - DN25 | cad | 775.16 |  | 80.1
MM.03.050.0080.c | - semi-automatico - DN32 | cad | 803.86 |  | 80.1
MM.03.050.0080.d | - semi-automatico - DN40 | cad | 821.08 |  | 80.1
MM.03.050.0080.e | - semi-automatico - DN50 | cad | 861.28 |  | 80.1
MM.03.050.0080.f | - semi-automatico - DN65 | cad | 1739.78 |  | 80.1
MM.03.050.0080.g | - semi-automatico - DN80 | cad | 2015.39 |  | 80.1
MM.03.050.0080.h | - semi-automatico - DN100 | cad | 2325.46 |  | 80.1
MM.03.050.0080.i | - automatico - DN20 | cad | 1257.47 |  | 80.1
MM.03.050.0080.j | - automatico - DN25 | cad | 1274.69 |  | 80.1
MM.03.050.0080.k | - automatico - DN32 | cad | 1314.89 |  | 80.1
MM.03.050.0080.l | - automatico - DN40 | cad | 1360.81 |  | 80.1
MM.03.050.0080.m | - automatico - DN50 | cad | 1389.53 |  | 80.1
MM.03.050.0080.n | - automatico - DN65 | cad | 2296.75 |  | 80.1
MM.03.050.0080.o | - automatico - DN80 | cad | 2532.16 |  | 80.1
MM.03.050.0080.p | - automatico - DN100 | cad | 2825 |  | 80.1
MM.03.060 | TRATTAMENTO ACQUA
MM.03.060.0010 | Addolcitori d'acqua a scambio di ioni a 1 colonna, costruiti in materiali resistenti alla corrosione e adatti per uso alimentare, corredati di dispositivi per rigenerazione automatica a tempo o a volume, di serbatoio salamoia con accessori, resine e sale per prima rigenerazione. Grandezze (m³/h: portata massima - m³x°fr: capacità di scambio minima):
MM.03.060.0010.a | - rigenerazione a tempo - 3 m³/h - 230 m³x°fr | cad | 1041.18 |  | 80.1
MM.03.060.0010.b | - rigenerazione a tempo - 3,5 m³/h - 350 m³x°fr | cad | 1214.72 |  | 80.1
MM.03.060.0010.c | - rigenerazione a tempo - 5 m³/h - 580 m³x°fr | cad | 1643.46 |  | 80.1
MM.03.060.0010.d | - rigenerazione a tempo - 8 m³/h - 820 m³x°fr | cad | 2817.34 |  | 80.1
MM.03.060.0010.e | - rigenerazione a tempo - 10 m³/h - 1400 m³x°fr | cad | 4338.29 |  | 80.1
MM.03.060.0010.f | - rigenerazione a volume - 3 m³/h - 230 m³x°fr | cad | 1184.11 |  | 80.1
MM.03.060.0010.g | - rigenerazione a volume - 3,5 m³/h - 350 m³x°fr | cad | 1418.87 |  | 80.1
MM.03.060.0010.h | - rigenerazione a volume - 5 m³/h - 580 m³x°fr | cad | 1837.4 |  | 80.1
MM.03.060.0010.i | - rigenerazione a volume - 8 m³/h - 820 m³x°fr | cad | 3695.2 |  | 80.1
MM.03.060.0010.j | - rigenerazione a volume - 10 m³/h - 1400 m³x°fr | cad | 5216.16 |  | 80.1
MM.03.060.0020 | Addolcitori d'acqua a scambio di ioni a 2 colonne, costruiti in materiali resistenti alla corrosione e adatti per uso alimentare, corredati di dispositivi per rigenerazione automatica a volume, serbatoio salamoia con accessori, resine e sale per prima rigenerazione. Grandezze (m³/h: portata massima - m³ x°fr: capacità di scambio complessiva minima):
MM.03.060.0020.a | - 3,5 m³/h - 350+350 m³x°fr | cad | 7176.04 |  | 80.1
MM.03.060.0020.b | - 8 m³/h - 580+560 m³x°fr | cad | 10044.41 |  | 80.1
MM.03.060.0020.c | - 12 m³/h - 900+900 m³x°fr | cad | 16599.69 |  | 80.1
MM.03.060.0020.d | - 18 m³/h - 1800+1800 m³x°fr | cad | 20360.6 |  | 80.1
MM.03.060.0030 | Osmotizzatori d'acqua composti da moduli a osmosi inversa con contenitori, pompe d'alimentazione, strumentazione, quadro di regolazione e controllo, prefiltri da 5 µm, accessori vari e struttura di supporto. Grandezze (l/h: portata di permeato prodotto con acqua a 15 °C e 1500 ppm):
MM.03.060.0030.a | - fino a 40 l/h | cad | 2170.42 |  | 80.1
MM.03.060.0030.b | - oltre 40 fino a 160 l/h | cad | 2634.87 |  | 80.1
MM.03.060.0030.c | - oltre 160 fino a 240 l/h | cad | 6022.57 |  | 80.1
MM.03.060.0030.d | - oltre 240 fino a 650 l/h | cad | 7859.96 |  | 80.1
MM.03.060.0030.e | - oltre 650 fino a 950 l/h | cad | 9799.43 |  | 80.1
MM.03.060.0030.f | - oltre 950 fino a 1500 l/h | cad | 11636.82 |  | 80.1
MM.03.060.0030.g | - oltre 1500 fino a 2000 l/h | cad | 19522.29 |  | 80.1
MM.03.060.0040 | Apparecchi di disinfezione secondo DM 443 del 21.12.1990. Grandezze (l/h: portata):
MM.03.060.0040.a | - fino a 10 m³/h | cad | 143.55 |  | 80.1
MM.03.060.0040.b | - oltre 10 fino a 18 m³/h | cad | 229.67 |  | 80.1
MM.03.060.0050 | Apparecchi per dosaggio di prodotti di trattamento acque:
MM.03.060.0050.a | - pompa dosatrice elettronica da 1,5 l/h, 12 bar completa di serbatoio con accessori | cad | 520.6 |  | 80.1
MM.03.060.0050.b | - contatore a impulsi DN15 | cad | 86.77 |  | 80.1
MM.03.060.0050.c | - contatore a impulsi DN20 | cad | 96.98 |  | 80.09
MM.03.060.0050.d | - contatore a impulsi DN25 | cad | 142.9 |  | 80.1
MM.03.060.0050.e | - contatore a impulsi DN32 | cad | 178.64 |  | 80.09
MM.03.060.0050.f | - contatore a impulsi DN40 | cad | 290.93 |  | 80.09
MM.03.060.0050.g | - contatore a impulsi DN50 | cad | 551.21 |  | 80.1
MM.03.060.0060 | Apparecchi anticalcare magnetici per montaggio su tubazione. Grandezze (m³/h: portata d'acqua):
MM.03.060.0060.a | - fino a 1,5 m³/h | cad | 1473.75 |  | 80.1
MM.03.060.0060.b | - oltre 1,5 fino a 2,5 m³/h | cad | 2054.31 |  | 80.1
MM.03.060.0060.c | - oltre 2,5 fino a 5 m³/h | cad | 2858.16 |  | 80.1
MM.03.060.0060.d | - oltre 5 fino a 8 m³/h | cad | 4108.61 |  | 80.1
MM.03.060.0060.e | - oltre 5 fino a 8 m³/h | cad | 4644.52 |  | 80.1
MM.03.060.0060.f | - oltre 11 fino a 15 m³/h | cad | 5359.06 |  | 80.1
MM.03.070 | BOLLITORI
MM.03.070.0010 | Bollitori verticali in acciaio nero con smaltatura interna, pressione d'esercizio max 6 bar, temperatura d'esercizio max 60 °C, scambiatore con fascio tubiero estraibile per acqua calda, coibentazione sp. 50 mm in lana minerale o poliuretano o guaina flessibile con guscio in pvc, corredati di protezione catodica. Grandezze (l: capacità - l/h: produzione minima d'acqua calda sanitaria da 10 a 45 °C con acqua calda primaria da 80 a 70 °C):
MM.03.070.0010.a | - scambiatore in rame - 200 l - fino a 300 l/h | cad | 560.41 |  | 80.09
MM.03.070.0010.b | - scambiatore in rame - 300 l - fino a 450 l/h | cad | 650.74 |  | 80.1
MM.03.070.0010.c | - scambiatore in rame - 500 l - fino a 600 l/h | cad | 819.17 |  | 80.1
MM.03.070.0010.d | - scambiatore in rame - 750 l - fino a 900 l/h | cad | 1056.51 |  | 80.1
MM.03.070.0010.e | - scambiatore in rame - 1000 l - fino a 1200 l/h | cad | 1201.96 |  | 80.1
MM.03.070.0010.f | - scambiatore in rame - 1500 l - fino a 1800 l/h | cad | 1497.99 |  | 80.1
MM.03.070.0010.g | - scambiatore in rame - 2000 l - fino a 2400 l/h | cad | 1845.82 |  | 80.1
MM.03.070.0010.h | - scambiatore in rame - 3000 l - fino a 3600 l/h | cad | 2435.31 |  | 80.1
MM.03.070.0010.i | - scambiatore in rame - 4000 l - fino a 4800 l/h | cad | 3091.41 |  | 80.1
MM.03.070.0010.j | - scambiatore in rame - 5000 l - fino a 6000 l/h | cad | 3589.8 |  | 80.1
MM.03.070.0010.k | - scambiatore in acciaio inox - 200 l - fino a 300 l/h | cad | 612.47 |  | 80.1
MM.03.070.0010.l | - scambiatore in acciaio inox - 300 l - fino a 450 l/h | cad | 712 |  | 80.1
MM.03.070.0010.m | - scambiatore in acciaio inox - 500 l - fino a 600 l/h | cad | 891.9 |  | 80.1
MM.03.070.0010.n | - scambiatore in acciaio inox - 750 l - fino a 900 l/h | cad | 1131.53 |  | 80.1
MM.03.070.0010.o | - scambiatore in acciaio inox - 1000 l - fino a 1200 l/h | cad | 1363.49 |  | 80.1
MM.03.070.0010.p | - scambiatore in acciaio inox - 1500 l - fino a 1800 l/h | cad | 1779.22 |  | 80.1
MM.03.070.0010.q | - scambiatore in acciaio inox - 2000 l - fino a 2400 l/h | cad | 2071.66 |  | 80.1
MM.03.070.0010.r | - scambiatore in acciaio inox - 3000 l - fino a 3600 l/h | cad | 2811.22 |  | 80.1
MM.03.070.0010.s | - scambiatore in acciaio inox - 4000 l - fino a 4800 l/h | cad | 3664.84 |  | 80.1
MM.03.070.0010.t | - scambiatore in acciaio inox - 5000 l - fino a 6000 l/h | cad | 3989.45 |  | 80.1
MM.03.070.0020 | Bollitori verticali in acciaio inox, pressione d'esercizio max 6 bar, temperatura d'esercizio max 60 °C, scambiatore in acciaio inox con fascio tubiero estraibile per acqua calda, coibentazione sp. 50 mm in lana minerale o poliuretano o guaina flessibile con guscio in pvc, corredati di protezione catodica. Grandezze (l: capacità - l/h: produzione minima d'acqua calda sanitaria da 10 a 45 °C con acqua calda primaria da 80 a 70 °C):
MM.03.070.0020.a | - fino a 200 l - 300 l/h | cad | 896.64 |  | 80.1
MM.03.070.0020.b | - fino a 300 l - 450 l/h | cad | 1041.18 |  | 80.1
MM.03.070.0020.c | - fino a 500 l - 600 l/h | cad | 1310.67 |  | 80.1
MM.03.070.0020.d | - fino a 750 l - 900 l/h | cad | 1690.4 |  | 80.1
MM.03.070.0020.e | - fino a 1000 l - 1200 l/h | cad | 1923.14 |  | 80.1
MM.03.070.0020.f | - fino a 1500 l - 1800 l/h | cad | 2397.19 |  | 80.1
MM.03.070.0020.g | - fino a 2000 l - 2400 l/h | cad | 2953.3 |  | 80.1
MM.03.070.0020.h | - fino a 3000 l - 3600 l/h | cad | 3896.5 |  | 80.1
MM.03.070.0020.i | - fino a 4000 l - 4800 l/h | cad | 4946.26 |  | 80.1
MM.03.070.0020.j | - fino a 5000 l - 6000 l/h | cad | 5743.68 |  | 80.1
MM.03.070.0030 | Aumenti di prezzo per bollitori orizzontali. Grandezze (l: capacità):
MM.03.070.0030.a | - 200 l | cad | 722.71 |  | 80.1
MM.03.070.0030.b | - 300 l | cad | 840.16 |  | 80.1
MM.03.070.0030.c | - 500 l | cad | 1052.45 |  | 80.1
MM.03.070.0030.d | - 750 l | cad | 1335.19 |  | 80.1
MM.03.070.0030.e | - 1000 l | cad | 1608.93 |  | 80.1
MM.03.070.0030.f | - 1500 l | cad | 2099.46 |  | 80.1
MM.03.070.0030.g | - 2000 l | cad | 2444.56 |  | 80.1
MM.03.070.0030.h | - 3000 l | cad | 3317.24 |  | 80.1
MM.03.070.0030.i | - 4000 l | cad | 4324.51 |  | 80.1
MM.03.070.0030.j | - 5000 l | cad | 4707.55 |  | 80.1
MM.03.080 | SOLLEVAMENTO ACQUE DI SCARICO
MM.03.080.0010 | Pompe di sollevamento acque chiare con corpo in plastica o in acciaio inox, motore 220 V - 1f - 2 poli, corredate di interruttore di livello e cavo alimentazione da 10 m con spina. Grandezze (m³/h: portata - kPa: prevalenza - mm: dimensione massima indicativa dei corpi solidi aspirabili):
MM.03.080.0010.a | - in plastica - fino a 5 m³/h - fino a 50 kPa - 10 mm | cad | 99.14 |  | 80.1
MM.03.080.0010.b | - in plastica - fino a 5 m³/h - oltre 50 fino a 100 kPa - 10 mm | cad | 135.76 |  | 80.1
MM.03.080.0010.c | - in plastica - fino a 5 m³/h - fino a 50 kPa - 35 mm | cad | 165.69 |  | 80.1
MM.03.080.0010.d | - in plastica - oltre 5 fino a 10 m³/h - fino a 50 kPa - 35 mm | cad | 215.26 |  | 80.09
MM.03.080.0010.e | - in acciaio inox - fino a 10 m³/h - fino a 50 kPa - 10 mm | cad | 282.69 |  | 80.09
MM.03.080.0010.f | - in acciaio inox - fino a 10 m³/h - oltre 50 fino a 100 kPa - 10 mm | cad | 338.95 |  | 80.1
MM.03.080.0010.g | - in acciaio inox - oltre 10 fino a 20 m³/h - fino a 50 kPa - 10 mm | cad | 308.14 |  | 80.1
MM.03.080.0010.h | - in acciaio inox - oltre 10 fino a 20 m³/h - oltre 50 fino a 100 kPa - 10 mm | cad | 482.76 |  | 80.1
MM.03.080.0010.i | - in acciaio inox - fino a 10 m³/h - fino a 50 kPa - 35 mm | cad | 305.47 |  | 80.1
MM.03.080.0010.j | - in acciaio inox - fino a 10 m³/h - oltre 50 fino a 100 kPa - 35 mm | cad | 340.68 |  | 80.1
MM.03.080.0010.k | - in acciaio inox - oltre 10 fino a 20 m³/h - fino a 50 kPa - 35 mm | cad | 377.38 |  | 80.09
MM.03.080.0020 | Pompe di sollevamento acque chiare con corpo in acciaio inox e motore 380 V - 3f - 50 Hz, 2 poli. Grandezze (m³/h: portata - kPa: prevalenza - mm: dimensione massima indicativa dei corpi solidi aspirabili):
MM.03.080.0020.a | - fino a 10 m³/h - fino a 50 kPa - 10 mm | cad | 267.06 |  | 80.09
MM.03.080.0020.b | - fino a 10 m³/h - oltre 50 fino a 100 kPa - 10 mm | cad | 318.42 |  | 80.1
MM.03.080.0020.c | - oltre 10 fino a 20 m³/h - fino a 50 kPa - 10 mm | cad | 282.69 |  | 80.09
MM.03.080.0020.d | - oltre 10 fino a 20 m³/h - oltre 50 fino a 100 kPa - 10 mm | cad | 451.95 |  | 80.1
MM.03.080.0020.e | - oltre 10 fino a 20 m³/h - oltre 100 fino a 150 kPa - 10 mm | cad | 602.45 |  | 80.1
MM.03.080.0020.f | - oltre 20 fino a 30 m³/h - fino a 50 kPa - 10 mm | cad | 493.03 |  | 80.1
MM.03.080.0020.g | - oltre 30 fino a 50 m³/h - fino a 50 kPa - 10 mm | cad | 602.45 |  | 80.1
MM.03.080.0020.h | - fino a 10 m³/h - fino a 50 kPa - 35 mm | cad | 308.14 |  | 80.1
MM.03.080.0020.i | - fino a 10 m³/h - oltre 50 fino a 100 kPa - 35 mm | cad | 359.5 |  | 80.1
MM.03.080.0020.j | - fino a 10 m³/h - oltre 100 fino a 150 kPa - 35 mm | cad | 508.66 |  | 80.1
MM.03.080.0020.k | - oltre 10 fino a 20 m³/h - fino a 50 kPa - 35 mm | cad | 359.5 |  | 80.1
MM.03.080.0020.l | - oltre 10 fino a 20 m³/h - oltre 50 fino a 100 kPa - 35 mm | cad | 508.66 |  | 80.1
MM.03.080.0020.m | - oltre 20 fino a 30 m³/h - fino a 50 kPa - 35 mm | cad | 508.79 |  | 80.1
MM.03.080.0030 | Pompe di sollevamento acque aggressive (piscine) con corpo in acciaio inox, motore 220 V - 1f - 2 poli, mantello di raffreddamento, corredate di interruttore di livello e cavo alimentazione da 10 m con spina. Grandezze (m³/h: portata - kPa: prevalenza - mm: dimensione massima indicativa dei corpi solidi aspirabili):
MM.03.080.0030.a | - fino a 10 m³/h - fino a 50 kPa - 10 mm | cad | 548.42 |  | 80.1
MM.03.080.0030.b | - fino a 10 m³/h - oltre 50 fino a 100 kPa - 10 mm | cad | 651.13 |  | 80.1
MM.03.080.0030.c | - oltre 10 fino a 20 m³/h - fino a 50 kPa - 10 mm | cad | 601.11 |  | 80.1
MM.03.080.0030.d | - oltre 10 fino a 20 m³/h - oltre 50 fino a 100 kPa - 10 mm | cad | 832.44 |  | 80.1
MM.03.080.0040 | Pompe di sollevamento acque aggressive (piscine) con corpo in acciaio inox, motore 380 V - 3f - 50 Hz, 2 poli e mantello di raffreddamento. Grandezze (m³/h: portata - kPa: prevalenza - mm: dimensione massima indicativa dei corpi solidi aspirabili):
MM.03.080.0040.a | - fino a 10 m³/h - fino a 50 kPa - 10 mm | cad | 530.1 |  | 80.1
MM.03.080.0040.b | - fino a 10 m³/h - oltre 50 fino a 100 kPa - 10 mm | cad | 687.3 |  | 80.1
MM.03.080.0040.c | - fino a 10 m³/h - oltre 100 fino a 150 kPa - 10 mm | cad | 856.56 |  | 80.1
MM.03.080.0040.d | - oltre 10 fino a 20 m³/h - fino a 50 kPa - 10 mm | cad | 560.91 |  | 80.1
MM.03.080.0040.e | - oltre 10 fino a 20 m³/h - oltre 50 fino a 100 kPa - 10 mm | cad | 826.63 |  | 80.1
MM.03.080.0040.f | - oltre 20 fino a 30 m³/h - fino a 50 kPa - 10 mm | cad | 852.98 |  | 80.1
MM.03.080.0050 | Pompe di sollevamento acque nere con corpo in ghisa e motore 220 V - 1f - 50 Hz, 2 poli, corredate di interruttore di livello e cavo alimentazione da 10 m con spina. Grandezze (m³/h: portata - kPa: prevalenza - mm: dimensione massima indicativa dei corpi solidi aspirabili):
MM.03.080.0050.a | - fino a 5 m³/h - fino a 50 kPa - 45 mm | cad | 239.37 |  | 80.1
MM.03.080.0050.b | - fino a 5 m³/h - oltre 50 fino a 100 kPa - 45 mm | cad | 297.43 |  | 80.1
MM.03.080.0050.c | - fino a 5 m³/h - oltre 100 fino a 150 kPa - 45 mm | cad | 398.81 |  | 80.1
MM.03.080.0050.d | - oltre 5 fino a 10 m³/h - fino a 50 kPa - 45 mm | cad | 261.7 |  | 80.1
MM.03.080.0050.e | - oltre 5 fino a 10 m³/h - oltre 50 fino a 100 kPa - 45 mm | cad | 397.02 |  | 80.1
MM.03.080.0050.f | - oltre 10 fino a 20 m³/h - fino a 50 kPa - 45 mm | cad | 510.39 |  | 80.1
MM.03.080.0050.g | - girante trituratrice - fino a 8 m³/h - fino a 100 kPa - 100 mm | cad | 892.28 |  | 80.1
MM.03.080.0060 | Pompe di sollevamento acque nere con corpo in ghisa e motore 380 V - 3f - 50 Hz, 2 poli. Grandezze (m³/h: portata - kPa: prevalenza - mm: dimensione massima indicativa dei corpi solidi aspirabili):
MM.03.080.0060.a | - fino a 5 m³/h - fino a 50 kPa - 45 mm | cad | 242.04 |  | 80.1
MM.03.080.0060.b | - fino a 5 m³/h - oltre 50 fino a 100 kPa - 45 mm | cad | 294.75 |  | 80.09
MM.03.080.0060.c | - fino a 5 m³/h - oltre 100 fino a 150 kPa - 45 mm | cad | 452.85 |  | 80.09
MM.03.080.0060.d | - fino a 5 m³/h - oltre 150 fino a 200 kPa - 45 mm | cad | 899.44 |  | 80.1
MM.03.080.0060.e | - oltre 5 fino a 10 m³/h - fino a 50 kPa - 45 mm | cad | 256.8 |  | 80.09
MM.03.080.0060.f | - oltre 5 fino a 10 m³/h - oltre 50 fino a 100 kPa - 45 mm | cad | 394.79 |  | 80.1
MM.03.080.0060.g | - oltre 5 fino a 10 m³/h - oltre 100 fino a 200 kPa - 45 mm | cad | 907.47 |  | 80.1
MM.03.080.0060.h | - oltre 10 fino a 20 m³/h - fino a 50 kPa - 45 mm | cad | 740.44 |  | 80.1
MM.03.080.0060.i | - oltre 10 fino a 20 m³/h - oltre 50 fino a 100 kPa - 45 mm | cad | 869.96 |  | 80.1
MM.03.080.0060.j | - oltre 10 fino a 20 m³/h - oltre 100 fino a 200 kPa - 45 mm | cad | 907.47 |  | 80.1
MM.03.080.0060.k | - oltre 10 fino a 20 m³/h - oltre 200 fino a 400 kPa - 45 mm | cad | 3150.24 |  | 80.1
MM.03.080.0060.l | - oltre 20 fino a 40 m³/h - fino a 50 kPa - 45 mm | cad | 879.78 |  | 80.1
MM.03.080.0060.m | - oltre 20 fino a 40 m³/h - oltre 50 fino a 100 kPa - 45 mm | cad | 951.24 |  | 80.1
MM.03.080.0060.n | - oltre 20 fino a 40 m³/h - oltre 100 fino a 400 kPa - 45 mm | cad | 3436.05 |  | 80.1
MM.03.080.0060.o | - girante trituratrice - fino a 10 m³/h - fino a 100 kPa | cad | 798.5 |  | 80.1
MM.03.080.0060.p | - girante trituratrice - fino a 10 m³/h - oltre 100 fino a 200 kPa | cad | 1173.65 |  | 80.1
MM.03.080.0060.q | - girante trituratrice - fino a 10 m³/h - oltre 200 fino a 300 kPa | cad | 1472.85 |  | 80.1
MM.03.080.0060.r | - girante trituratrice - oltre 10 fino a 15 m³/h - fino a 100 kPa | cad | 1170.96 |  | 80.1
MM.03.080.0060.s | - girante trituratrice - oltre 10 fino a 15 m³/h - oltre 100 fino a 200 kPa | cad | 1469.27 |  | 80.1
MM.03.080.0060.t | - girante trituratrice - oltre 10 fino a 15 m³/h - oltre 200 fino a 300 kPa | cad | 1472.85 |  | 80.1
MM.03.080.0070 | Pompe di sollevamento acque nere con corpo in ghisa e motore 380 V - 3f - 50 Hz, 4 poli. Grandezze (m³/h: portata - kPa: prevalenza - mm: dimensione massima indicativa dei corpi solidi aspirabili):
MM.03.080.0070.a | - fino a 10 m³/h - fino a 50 kPa - 65 mm | cad | 911.04 |  | 80.1
MM.03.080.0070.b | - fino a 10 m³/h - oltre 50 fino a 100 kPa - 65 mm | cad | 1063.78 |  | 80.1
MM.03.080.0070.c | - fino a 10 m³/h - oltre 100 fino a 200 kPa - 65 mm | cad | 2823.34 |  | 80.1
MM.03.080.0070.d | - oltre 10 fino a 20 m³/h - fino a 50 kPa - 65 mm | cad | 913.72 |  | 80.1
MM.03.080.0070.e | - oltre 10 fino a 20 m³/h - oltre 50 fino a 100 kPa - 65 mm | cad | 1400.51 |  | 80.1
MM.03.080.0070.f | - oltre 10 fino a 20 m³/h - oltre 100 fino a 200 kPa - 65 mm | cad | 2823.34 |  | 80.1
MM.03.080.0070.g | - oltre 20 fino a 40 m³/h - fino a 50 kPa - 65 mm | cad | 1061.98 |  | 80.1
MM.03.080.0070.h | - oltre 20 fino a 40 m³/h - oltre 50 fino a 100 kPa - 65 mm | cad | 1400.51 |  | 80.1
MM.03.080.0070.i | - oltre 20 fino a 40 m³/h - oltre 100 fino a 200 kPa - 65 mm | cad | 3492.31 |  | 80.1
MM.03.080.0070.j | - oltre 40 fino a 80 m³/h - fino a 50 kPa - 80 mm | cad | 2452.67 |  | 80.1
MM.03.080.0070.k | - oltre 40 fino a 80 m³/h - oltre 50 fino a 100 kPa - 80 mm | cad | 2707.86 |  | 80.1
MM.03.080.0070.l | - oltre 40 fino a 80 m³/h - oltre 100 fino a 200 kPa - 80 mm | cad | 3492.31 |  | 80.1
MM.03.080.0070.m | - oltre 80 fino a 160 m³/h - fino a 50 kPa - 100 mm | cad | 2835.84 |  | 80.1
MM.03.080.0070.n | - oltre 80 fino a 160 m³/h - oltre 50 fino a 100 kPa - 100 mm | cad | 3398.54 |  | 80.1
MM.03.080.0070.o | - oltre 80 fino a 160 m³/h - oltre 100 fino a 200 kPa - 100 mm | cad | 4946.43 |  | 80.1
MM.03.080.0070.p | - oltre 160 fino a 320 m³/h - fino a 100 kPa - 100 mm | cad | 5507.34 |  | 80.1
MM.03.080.0080 | Accessori per pompe di sollevamento:
MM.03.080.0080.a | - sistema di posizionamento ed estrazione rapida per pompa, altezza fino a 4 m | cad | 680.59 |  | 80.1
MM.03.080.0080.b | - pompa a mano d'emergenza | cad | 150.94 |  | 80.1
MM.03.080.0080.c | - interruttore a livello a bulbo di mercurio con cavo 10 m | cad | 50.02 |  | 80.09
MM.03.080.0080.d | - quadro elettrico per 1 pompe con motore monofase | cad | 161.67 |  | 80.1
MM.03.080.0080.e | - quadro elettrico per 2 pompe con motore monofase | cad | 304.57 |  | 80.1
MM.03.080.0080.f | - quadro elettrico per 1 pompa con motore trifase - fino a 7,5 kW | cad | 276.88 |  | 80.1
MM.03.080.0080.g | - quadro elettrico per 1 pompa con motore trifase - oltre 7,5 kW | cad | 508.21 |  | 80.1
MM.03.080.0080.h | - quadro elettrico per 2 pompe con motore trifase - fino a 7,5 kW | cad | 510 |  | 80.1
MM.03.080.0080.i | - quadro elettrico per 2 pompe con motore trifase - oltre 7,5 kW | cad | 960.17 |  | 80.1
MM.03.080.0080.j | - quadro elettrico per 3 pompe con motore trifase - fino a 7,5 kW | cad | 779.74 |  | 80.1
MM.03.080.0080.k | - quadro elettrico per 3 pompe con motore trifase - oltre 7,5 kW | cad | 1469.27 |  | 80.1
MM.03.080.0080.l | - sistema d'allarme acustico di massimo livello con riserva di carica | cad | 187.56 |  | 80.1
MM.03.090 | APPARECCHI E ACCESSORI PER PISCINE
MM.03.090.0010 | Bocchette d'immissione acqua, tipo:
MM.03.090.0010.a | - in ABS a parete DN50 | cad | 9.19 |  | 80.09
MM.03.090.0010.b | - in ABS raccordo per immissione a pavimento DN50 | cad | 23.47 |  | 80.1
MM.03.090.0010.c | - in acciaio inox DN50 | cad | 45.94 |  | 80.08
MM.03.090.0010.d | - in acciaio inox DN65 | cad | 112.29 |  | 80.1
MM.03.090.0010.e | - in acciaio inox DN80 | cad | 121.22 |  | 80.09
MM.03.090.0020 | Scarichi di fondo, tipo:
MM.03.090.0020.a | - in ABS DN50 | cad | 21.44 |  | 80.08
MM.03.090.0020.b | - in acciaio inox DN80 | cad | 341.97 |  | 80.09
MM.03.090.0020.c | - in acciaio inox DN100 | cad | 347.06 |  | 80.1
MM.03.090.0020.d | - in acciaio inox DN125 | cad | 469.56 |  | 80.1
MM.03.090.0020.e | - in acciaio inox DN150 | cad | 495.08 |  | 80.1
MM.03.090.0020.f | - in acciaio inox DN200 | cad | 530.81 |  | 80.09
MM.03.090.0030 | Skimmer completi, tipo:
MM.03.090.0030.a | - in ABS DN50 | cad | 188.85 |  | 80.1
MM.03.090.0030.b | - in acciaio inox DN50 | cad | 93.91 |  | 80.1
MM.03.090.0040 | Raccordi aspirafango in ABS - DN50 | cad | 6.13 |  | 80.1
MM.03.090.0050 | Pompe in ghisa centrifughe monoblocco con motore 380 V - 3f - 50 Hz a 2 velocità. Grandezze (m³/h: portata con prevalenza 180 kPa velocità massima):
MM.03.090.0050.a | - fino a 40 m³/h | cad | 1159.86 |  | 80.1
MM.03.090.0050.b | - oltre 40 fino a 50 m³/h | cad | 1665.14 |  | 80.1
MM.03.090.0050.c | - oltre 50 fino a 70 m³/h | cad | 1894.82 |  | 80.1
MM.03.090.0050.d | - oltre 70 fino a 100 m³/h | cad | 2158.93 |  | 80.1
MM.03.090.0050.e | - oltre 100 fino a 130 m³/h | cad | 2319.71 |  | 80.1
MM.03.090.0050.f | - oltre 130 fino a 170 m³/h | cad | 3330.27 |  | 80.1
MM.03.090.0050.g | - oltre 170 fino a 220 m³/h | cad | 3628.86 |  | 80.1
MM.03.090.0050.h | - oltre 220 fino a 260 m³/h | cad | 4754.26 |  | 80.1
MM.03.090.0060 | Pompe in noryl centrifughe con pre-filtro incorporato e con motore 380 V - 3f - 50 Hz a 2 poli. Grandezze (m³/h: portata con prevalenza 180 kPa):
MM.03.090.0060.a | - fino a 10 m³/h | cad | 551.21 |  | 80.1
MM.03.090.0060.b | - oltre 10 fino a 15 m³/h | cad | 786.63 |  | 80.1
MM.03.090.0060.c | - oltre 15 fino a 25 m³/h | cad | 941.67 |  | 80.1
MM.03.090.0070 | Pulitori di fondo, tipo:
MM.03.090.0070.a | - pulitore manuale, composto da pompa con motore da 1,1 kW, testa aspirante con ruote e spazzola, asta da 4 m, galleggiante con cavo da 15 m, filtro a cartuccia da 15 m³/h con pre-filtro, tubo di scarico da 10 m, quadro elettrico a norme con cavo da 30 m, carrello a ruote gommate | cad | 2296.75 |  | 80.1
MM.03.090.0070.b | - pulitore automatico per piscine fino a 25 m, composto da aspiratore automatico telecomandabile a pompa sommersa in bassa tensione, sacchetti filtranti, tubo di scarico da 10 m, quadro elettrico a norme con cavo da 30 m, carrello a ruote gommate | cad | 6568.68 |  | 80.1
MM.03.090.0070.c | - pulitore automatico per piscine oltre 25 m, composto da aspiratore automatico telecomandabile a pompa sommersa in bassa tensione, sacchetti filtranti, tubo di scarico da 10 m, quadro elettrico a norme con cavo da 30 m, carrello a ruote gommate | cad | 15893.44 |  | 80.1
MM.03.090.0080 | Apparecchi di analisi acqua, tipo:
MM.03.090.0080.a | - test per misura di cloro residuo libero totale/combinato e pH con reagenti DPD e PHENOL RED solidi in pillole, compensatore e dischi intercambiabili a colore standard, contenitore plastico, provette in vetro | cad | 33.3 |  | 80.09
MM.03.090.0080.b | - test per misura di cloro residuo libero totale/combinato e pH con reagenti DPD e PHENOL RED solidi in pillole, con comparatore fotometrico a scala analogica | cad | 126.32 |  | 80.1
MM.03.090.0080.c | - test per misura di vari parametri: cloruri, alcalinità, durezza, ciascuno con relativi reagenti solidi in pillole e barretta graduata per l'analisi volumetrica, contenitore plastico, n° 100 pillole di analisi per ciascun parametro | cad | 1469.91 |  | 80.1
MM.03.090.0080.d | - test per misura di acido cianidrico con metodo torbidimetrico, con reagenti solidi in pillola, barretta graduata, spazzolino di pulizia, n° 100 pillole reagenti | cad | 3812.59 |  | 80.1
MM.03.090.0080.e | - analizzatore automatico in continuo di valori del cloro (potenziale redox) e pH con comando per l'immissione dei reagenti chimici, sonde di analisi reset-point e di allarme, quadro di contenimento con protezione a IP 55 | cad | 1090.95 |  | 80.1
MM.03.090.0080.f | - registratore elettronico a carta per la scrittura continua dei parametri cloro (potenziale redox) e pH analizzati dall'analizzatore automatico | cad | 1917.78 |  | 80.1
MM.03.090.0090 | Apparecchi di disinfezione, tipo:
MM.03.090.0090.a | - dosatore idrodinamico per l'immissione di cloro da prodotto solido in pastiglie per piscine fino a 500 m³, con possibilità di installare più dosatori in parallelo per vasche di maggiore dimensione | cad | 2468.99 |  | 80.1
MM.03.090.0090.b | - pannello di collegamento tra dosatore e analizzatore, composto da riduttore di pressione, filtro linea, elettrovalvola e by-pass | cad | 1148.37 |  | 80.1
MM.03.090.0090.c | - pompa dosatrice per immissione reattivo pH flocculante ecc., motore elettrico monofase 220 V - 1f - 50 Hz, funzionamento a membrana, completo di valvola di iniezione, filtro aspirazione, serbatoio per preparazione soluzione reagente con agitatore manuale e capacità 200 l | cad | 631.61 |  | 80.1
MM.03.090.0090.d | - centralina automatica di distribuzione soluzione antimicotica, sia per l'uso di spruzzapiedi che per la disinfezione di superfici dure, composta da armadio in acciaio inox, pompa dosatrice serbatoio accumulo soluzioni, contatore ad impulsi autoclave con portata 800 l/h di soluzione | cad | 2343.69 |  | 80.1
MM.03.090.0090.e | - distributore mobile di soluzione antimicotica per disinfezione superfici dure, funzionamento idraulico, composto da contenitore di soluzione concentrata in acciaio inox, spruzzatrice con tubo flessibile, carrello a 2 ruote, attacco rapido per acquedotto e minuteria di fissaggio | cad | 178.64 |  | 80.09
MM.03.090.0090.f | - lancia spruzzapiedi per installazione esterna con pulsante erogatore manuale di soluzione disinfettante, rosone di finitura e minuteria di fissaggio | cad | 324.09 |  | 80.1
MM.03.090.0100 | Livellostato ad immersione del tipo semplice. Diametro 1" - 2". Compresa minuteria di fissaggio. | cad | 127.6 |  | 80.09

## MM.04
CODICE | DESCRIZIONE | U.M. | PREZZO | % Inc. M.O. | % Inc. MAT | % Inc. NOLI
MM | MATERIALI IMPIANTI MECCANICI
MM.04 | ALTRE APPARECCHIATURE PER CENTRALE
MM.04.010 | SCAMBIATORI DI CALORE
MM.04.010.0010 | Scambiatori di calore per RISCALDAMENTO tipo a FASCIO TUBIERO PN16 con serpentino in rame o acciaio inossidabile estraibile, mantello in acciaio e attacchi flangiati, completi di staffaggi. Grandezze (kW: potenzialità con primario acqua °C da 80 a 70 e secondario acqua da 40 a 50°C):
MM.04.010.0010.a | - fino a 50 kW | cad | 849.79 |  | 80.1
MM.04.010.0010.b | - oltre 50 fino a 80 kW | cad | 974.84 |  | 80.1
MM.04.010.0010.c | - oltre 80 fino a 100 kW | cad | 1027.16 |  | 80.1
MM.04.010.0010.d | - oltre 100 fino a 125 kW | cad | 1235.15 |  | 80.1
MM.04.010.0010.e | - oltre 125 fino a 160 kW | cad | 1443.11 |  | 80.1
MM.04.010.0010.f | - oltre 160 fino a 200 kW | cad | 1480.13 |  | 80.1
MM.04.010.0010.g | - oltre 200 fino a 250 kW | cad | 1515.86 |  | 80.1
MM.04.010.0010.h | - oltre 250 fino a 320 kW | cad | 1976.48 |  | 80.1
MM.04.010.0010.i | - oltre 320 fino a 400 kW | cad | 2187.01 |  | 80.1
MM.04.010.0010.j | - oltre 400 fino a 500 kW | cad | 3189.92 |  | 80.1
MM.04.010.0010.k | - oltre 500 fino a 650 kW | cad | 3387.69 |  | 80.1
MM.04.010.0010.l | - oltre 650 fino a 800 kW | cad | 3644.16 |  | 80.1
MM.04.010.0010.m | - oltre 800 fino a 1000 kW | cad | 3900.62 |  | 80.1
MM.04.010.0010.n | - oltre 1000 fino a 1250 kW | cad | 4724.91 |  | 80.1
MM.04.010.0010.o | - oltre 1250 fino a 1600 kW | cad | 5034.96 |  | 80.1
MM.04.010.0010.p | - oltre 1600 fino a 2000 kW | cad | 5653.8 |  | 80.1
MM.04.010.0020 | Scambiatori di calore per RISCALDAMENTO tipo a PIASTRE ISPEZIONABILI PN16 con piastre in acciaio inox AISI 316, guarnizioni in EPDM a doppia tenuta non incollate, telaio e tiranteria in acciaio e attacchi flangiati, completi di staffaggi. Grandezze (kW: potenzialità con primario acqua °C da 80 a 70 e secondario acqua da 40 a 50°C):
MM.04.010.0020.a | - fino a 100 kW | cad | 886.8 |  | 80.1
MM.04.010.0020.b | - oltre 100 fino a 125 kW | cad | 982.5 |  | 80.1
MM.04.010.0020.c | - oltre 125 fino a 160 kW | cad | 1078.19 |  | 80.1
MM.04.010.0020.d | - oltre 160 fino a 200 kW | cad | 1256.83 |  | 80.1
MM.04.010.0020.e | - oltre 200 fino a 250 kW | cad | 1378.05 |  | 80.1
MM.04.010.0020.f | - oltre 250 fino a 320 kW | cad | 1505.64 |  | 80.1
MM.04.010.0020.g | - oltre 320 fino a 400 kW | cad | 1684.28 |  | 80.1
MM.04.010.0020.h | - oltre 400 fino a 500 kW | cad | 1862.92 |  | 80.1
MM.04.010.0020.i | - oltre 500 fino a 650 kW | cad | 2590.21 |  | 80.1
MM.04.010.0020.j | - oltre 650 fino a 800 kW | cad | 2781.6 |  | 80.1
MM.04.010.0020.k | - oltre 800 fino a 1000 kW | cad | 3049.56 |  | 80.1
MM.04.010.0020.l | - oltre 1000 fino a 1250 kW | cad | 3343.03 |  | 80.1
MM.04.010.0020.m | - oltre 1250 fino a 1600 kW | cad | 3917.22 |  | 80.1
MM.04.010.0020.n | - oltre 1600 fino a 2000 kW | cad | 5410.1 |  | 80.1
MM.04.010.0020.o | - oltre 2000 fino a 2500 kW | cad | 6048.09 |  | 80.1
MM.04.010.0020.p | - oltre 2500 fino a 3200 kW | cad | 7183.69 |  | 80.1
MM.04.010.0020.q | - oltre 3200 fino a 4000 kW | cad | 8995.57 |  | 80.1
MM.04.010.0030 | Scambiatori di calore per RAFFRESCAMENTO tipo a FASCIO TUBIERO PN16 con serpentino in rame o acciaio inossidabile estraibile, mantello in acciaio e attacchi flangiati, completi di staffaggi. Grandezze (kW: potenzialità con primario acqua °C da 7 a 12 e secondario acqua da 18 a 15°C):
MM.04.010.0030.a | - fino a 50 kW | cad | 2240.6 |  | 80.1
MM.04.010.0030.b | - oltre 50 fino a 80 kW | cad | 3591.85 |  | 80.1
MM.04.010.0030.c | - oltre 80 fino a 100 kW | cad | 3687.54 |  | 80.1
MM.04.010.0030.d | - oltre 100 fino a 125 kW | cad | 3783.24 |  | 80.1
MM.04.010.0030.e | - oltre 125 fino a 160 kW | cad | 4164.75 |  | 80.1
MM.04.010.0030.f | - oltre 160 fino a 200 kW | cad | 5008.17 |  | 80.1
MM.04.010.0030.g | - oltre 200 fino a 250 kW | cad | 5318.24 |  | 80.1
MM.04.010.0030.h | - oltre 250 fino a 320 kW | cad | 5627.02 |  | 80.1
MM.04.010.0030.i | - oltre 320 fino a 400 kW | cad | 6243.31 |  | 80.1
MM.04.010.0030.j | - oltre 400 fino a 500 kW | cad | 6859.6 |  | 80.1
MM.04.010.0040 | Scambiatori di calore per RAFFRESCAMENTO tipo a PIASTRE ISPEZIONABILI PN16 con piastre in acciaio inox AISI 316, guarnizioni in EPDM a doppia tenuta non incollate, telaio e tiranteria in acciaio e attacchi flangiati, completi di staffaggi. Grandezze (kW: potenzialità con primario acqua °C da 7 a 12 e secondario acqua da 15 a 18°C):
MM.04.010.0040.a | - fino a 100 kW | cad | 1556.68 |  | 80.1
MM.04.010.0040.b | - oltre 100 fino a 125 kW | cad | 1748.08 |  | 80.1
MM.04.010.0040.c | - oltre 125 fino a 160 kW | cad | 1926.71 |  | 80.1
MM.04.010.0040.d | - oltre 160 fino a 200 kW | cad | 2232.95 |  | 80.1
MM.04.010.0040.e | - oltre 200 fino a 250 kW | cad | 2539.17 |  | 80.1
MM.04.010.0040.f | - oltre 250 fino a 320 kW | cad | 3304.75 |  | 80.1
MM.04.010.0040.g | - oltre 320 fino a 400 kW | cad | 3674.78 |  | 80.1
MM.04.010.0040.h | - oltre 400 fino a 500 kW | cad | 4159.65 |  | 80.1
MM.04.010.0040.i | - oltre 500 fino a 650 kW | cad | 4912.47 |  | 80.1
MM.04.010.0040.j | - oltre 650 fino a 800 kW | cad | 5767.37 |  | 80.1
MM.04.010.0040.k | - oltre 800 fino a 1000 kW | cad | 7311.29 |  | 80.1
MM.04.010.0040.l | - oltre 1000 fino a 1250 kW | cad | 8446.9 |  | 80.1
MM.04.010.0040.m | - oltre 1250 fino a 1600 kW | cad | 10182.22 |  | 80.1
MM.04.010.0040.n | - oltre 1600 fino a 2000 kW | cad | 13270.06 |  | 80.1
MM.04.010.0040.o | - oltre 2000 fino a 2500 kW | cad | 15758.19 |  | 80.1
MM.04.010.0040.p | - oltre 2500 fino a 3200 kW | cad | 22712.22 |  | 80.1
MM.04.010.0040.q | - oltre 3200 fino a 4000 kW | cad | 27050.5 |  | 80.1
MM.04.015 | COLLETTORE SOLARE
MM.04.015.0010 | Collettore solare piano certificato EN12975 di dimensioni esterne varie, colori standard scuro, superficie trattata superficialmente, piastra captante in rame e/o altre leghe similari, vetro solare temperato antiriflesso resistente alla grandine e agli agenti atmosferici, completo di telaio di contenimento e vasca di alloggiamento, dotato di attacchi e/o elementi fissanti, con possibilità di variazione inclinazione di posa. | m² | 425.48 |  | 80.1
MM.04.015.0020 | Kit di installazione per m² di collettore solare. | cad | 106.36 |  | 80.1
MM.04.020 | VASI D'ESPANSIONE
MM.04.020.0010 | Vasi d'espansione a membrana atossica per impianti sanitari, conformi alla direttiva PED 2014/68/UE, condizioni d'esercizio massime 99 °C e 4 bar. Grandezze (l: capacità):
MM.04.020.0010.a | - 2 l | cad | 17.35 |  | 80.06
MM.04.020.0010.b | - 5 l | cad | 17.79 |  | 80.1
MM.04.020.0010.c | - 8 l | cad | 18.61 |  | 80.12
MM.04.020.0010.d | - 12 l | cad | 20.7 |  | 80.1
MM.04.020.0010.e | - 18 l | cad | 24.85 |  | 80.08
MM.04.020.0010.f | - 24 l | cad | 27.04 |  | 80.1
MM.04.020.0010.g | - 60 l | cad | 109.48 |  | 80.1
MM.04.020.0010.h | - 80 l | cad | 141.83 |  | 80.1
MM.04.020.0010.i | - 100 l | cad | 196.72 |  | 80.1
MM.04.020.0010.j | - 200 l | cad | 308.53 |  | 80.1
MM.04.020.0010.k | - 300 l | cad | 369.91 |  | 80.1
MM.04.020.0010.l | - 500 l | cad | 622.86 |  | 80.1
MM.04.020.0020 | Vasi d'espansione a membrana circolare piatta, conformi alla direttiva PED 2014/68/UE, condizioni d'esercizio massime 90 °C e 4 bar. Grandezze (l: capacità):
MM.04.020.0020.a | - 5 l | cad | 26.37 |  | 80.09
MM.04.020.0020.b | - 8 l | cad | 27.74 |  | 80.1
MM.04.020.0020.c | - 10 l | cad | 29.06 |  | 80.11
MM.04.020.0020.d | - 12 l | cad | 30.61 |  | 80.1
MM.04.020.0020.e | - 14 l | cad | 31.85 |  | 80.09
MM.04.020.0020.f | - 18 l | cad | 34.71 |  | 80.09
MM.04.020.0030 | Vasi d'espansione a membrana, conformi a direttiva PED 2014/68/UE, condizioni d'esercizio massime 90 °C e 6 bar (4 fino a 50 l). Grandezze (l: capacità):
MM.04.020.0030.a | - 35 l | cad | 45.32 |  | 80.1
MM.04.020.0030.b | - 50 l | cad | 54.45 |  | 80.09
MM.04.020.0030.c | - 80 l | cad | 86.09 |  | 80.09
MM.04.020.0030.d | - 105 l | cad | 118.36 |  | 80.09
MM.04.020.0030.e | - 150 l | cad | 150.37 |  | 80.1
MM.04.020.0030.f | - 200 l | cad | 177.74 |  | 80.09
MM.04.020.0030.g | - 250 l | cad | 218.88 |  | 80.09
MM.04.020.0030.h | - 300 l | cad | 263.18 |  | 80.09
MM.04.020.0030.i | - 400 l | cad | 366.67 |  | 80.1
MM.04.020.0030.j | - 500 l | cad | 461.13 |  | 80.1
MM.04.020.0030.k | - 600 l | cad | 582.07 |  | 80.1
MM.04.020.0040 | Vasi d'espansione senza diaframma da pressurizzare, conformi alla direttiva PED 2014/68/UE, condizioni d'esercizio massime 100 °C e 6 bar, completi di strumentazione, valvola di sicurezza, compressore d'aria e quadro elettrico di comando/controllo con allacciamenti a valle. Grandezze (l: capacità):
MM.04.020.0040.a | - 300 l | cad | 2923.24 |  | 80.1
MM.04.020.0040.b | - 500 l | cad | 3050.84 |  | 80.1
MM.04.020.0040.c | - 800 l | cad | 3329 |  | 80.1
MM.04.020.0040.d | - 1000 l | cad | 3446.39 |  | 80.1
MM.04.020.0040.e | - 1500 l | cad | 3682.44 |  | 80.1
MM.04.020.0040.f | - 2000 l | cad | 4636.86 |  | 80.1
MM.04.020.0040.g | - 3000 l | cad | 5732.93 |  | 80.1
MM.04.020.0040.h | - 4000 l | cad | 7036.95 |  | 80.1
MM.04.020.0040.i | - 5000 l | cad | 7775.75 |  | 80.1
MM.04.020.0050 | Vasi d'espansione aperti con ispezioni e coperchi relativi, completi di valvola d'alimentazione a galleggiante, rubinetto d'intercettazione, attacchi per allacciamenti vari e staffaggi. Grandezze (l: capacità):
MM.04.020.0050.a | - in acciaio zincati a caldo - fino a 300 l | cad | 199.05 |  | 80.1
MM.04.020.0050.b | - in acciaio zincati a caldo - oltre 300 fino a 500 l | cad | 252.65 |  | 80.09
MM.04.020.0050.c | - in acciaio zincati a caldo - oltre 500 fino a 750 l | cad | 298.58 |  | 80.1
MM.04.020.0050.d | - in acciaio zincati a caldo - oltre 750 fino a 1000 l | cad | 336.85 |  | 80.1
MM.04.020.0050.e | - in acciaio inox AISI 316 - fino a 300 l | cad | 358.29 |  | 80.1
MM.04.020.0050.f | - in acciaio inox AISI 316 - oltre 300 fino a 500 l | cad | 454.75 |  | 80.1
MM.04.020.0050.g | - in acciaio inox AISI 316 - oltre 500 fino a 750 l | cad | 537.44 |  | 80.1
MM.04.020.0050.h | - in acciaio inox AISI 316 - oltre 750 fino a 1000 l | cad | 606.33 |  | 80.1
MM.04.030 | POMPE DI CIRCOLAZIONE PER ACQUA CALDA E REFRIGERATA
MM.04.030.0010 | Circolatori singoli PN6 con motore a 3 velocità, alimentazione elettrica a 220 V - 1f - 50 Hz - 2 poli Grandezze (m³/h: portata - kPa: prevalenza / prestazioni a velocità massima):
MM.04.030.0010.a | - fino a 1 m³/h - fino a 20 kPa | cad | 95.7 |  | 80.09
MM.04.030.0010.b | - fino a 1 m³/h - oltre 20 fino a 40 kPa | cad | 119.94 |  | 80.1
MM.04.030.0010.c | - fino a 1 m³/h - oltre 40 fino a 80 kPa | cad | 330.47 |  | 80.1
MM.04.030.0010.d | - oltre 1 fino a 2 m³/h - fino a 20 kPa | cad | 98.24 |  | 80.1
MM.04.030.0010.e | - oltre 1 fino a 2 m³/h - oltre 20 fino a 40 kPa | cad | 230.95 |  | 80.1
MM.04.030.0010.f | - oltre 1 fino a 2 m³/h - oltre 40 fino a 80 kPa | cad | 330.47 |  | 80.1
MM.04.030.0010.g | - oltre 2 fino a 4 m³/h - fino a 20 kPa | cad | 119.94 |  | 80.1
MM.04.030.0010.h | - oltre 2 fino a 4 m³/h - oltre 20 fino a 40 kPa | cad | 230.95 |  | 80.1
MM.04.030.0010.i | - oltre 2 fino a 4 m³/h - oltre 40 fino a 80 kPa | cad | 330.47 |  | 80.1
MM.04.030.0010.j | - oltre 4 fino a 8 m³/h - fino a 20 kPa | cad | 330.47 |  | 80.1
MM.04.030.0010.k | - oltre 4 fino a 8 m³/h - oltre 20 fino a 40 kPa | cad | 437.66 |  | 80.1
MM.04.030.0010.l | - oltre 8 fino a 16 m³/h - fino a 20 kPa | cad | 512.93 |  | 80.1
MM.04.030.0020 | Circolatori singoli PN6 con motore a 3 velocità, 380 V - 3f - 50 Hz - 2 poli Grandezze (m³/h: portata - kPa: prevalenza / prestazioni a velocità massima):
MM.04.030.0020.a | - fino a 4 m³/h - fino a 40 kPa | cad | 248.81 |  | 80.1
MM.04.030.0020.b | - fino a 4 m³/h - oltre 40 fino a 80 kPa | cad | 358.55 |  | 80.09
MM.04.030.0020.c | - oltre 4 fino a 8 m³/h - fino a 40 kPa | cad | 417.24 |  | 80.1
MM.04.030.0020.d | - oltre 4 fino a 8 m³/h - oltre 40 fino a 80 kPa | cad | 506.55 |  | 80.1
MM.04.030.0020.e | - oltre 8 fino a 16 m³/h - fino a 40 kPa | cad | 562.69 |  | 80.1
MM.04.030.0020.f | - oltre 8 fino a 16 m³/h - oltre 40 fino a 80 kPa | cad | 618.85 |  | 80.1
MM.04.030.0020.g | - oltre 16 fino a 32 m³/h - fino a 40 kPa | cad | 680.1 |  | 80.1
MM.04.030.0020.h | - oltre 16 fino a 32 m³/h - oltre 40 fino a 80 kPa | cad | 769.42 |  | 80.1
MM.04.030.0020.i | - oltre 32 fino a 50 m³/h - fino a 60 kPa | cad | 1014.4 |  | 80.1
MM.04.030.0030 | Circolatori singoli PN6 con motore a 4 velocità, 380 V - 3f - 50 Hz - 4 poli Grandezze (m³/h: portata - kPa: prevalenza / prestazioni a velocità massima):
MM.04.030.0030.a | - fino a 4 m³/h - fino a 20 kPa | cad | 336.85 |  | 80.1
MM.04.030.0030.b | - fino a 4 m³/h - oltre 20 fino a 40 kPa | cad | 691.57 |  | 80.1
MM.04.030.0030.c | - fino a 4 m³/h - oltre 40 fino a 80 kPa | cad | 1235.15 |  | 80.1
MM.04.030.0030.d | - fino a 4 m³/h - oltre 80 fino a 120 kPa | cad | 2365.65 |  | 80.1
MM.04.030.0030.e | - oltre 4 fino a 8 m³/h - fino a 20 kPa | cad | 470.83 |  | 80.1
MM.04.030.0030.f | - oltre 4 fino a 8 m³/h - oltre 20 fino a 40 kPa | cad | 877.87 |  | 80.1
MM.04.030.0030.g | - oltre 4 fino a 8 m³/h - oltre 40 fino a 80 kPa | cad | 1235.15 |  | 80.1
MM.04.030.0030.h | - oltre 4 fino a 8 m³/h - oltre 80 fino a 120 kPa | cad | 2365.65 |  | 80.1
MM.04.030.0030.i | - oltre 8 fino a 16 m³/h - fino a 20 kPa | cad | 630.33 |  | 80.1
MM.04.030.0030.j | - oltre 8 fino a 16 m³/h - oltre 20 fino a 40 kPa | cad | 1235.15 |  | 80.1
MM.04.030.0030.k | - oltre 8 fino a 16 m³/h - oltre 40 fino a 80 kPa | cad | 2365.65 |  | 80.1
MM.04.030.0030.l | - oltre 8 fino a 16 m³/h - oltre 80 fino a 120 kPa | cad | 2847.96 |  | 80.1
MM.04.030.0030.m | - oltre 16 fino a 32 m³/h - fino a 20 kPa | cad | 964.63 |  | 80.1
MM.04.030.0030.n | - oltre 16 fino a 32 m³/h - oltre 20 fino a 40 kPa | cad | 1224.93 |  | 80.1
MM.04.030.0030.o | - oltre 16 fino a 32 m³/h - oltre 40 fino a 80 kPa | cad | 2847.96 |  | 80.1
MM.04.030.0030.p | - oltre 16 fino a 32 m³/h - oltre 80 fino a 120 kPa | cad | 2827.54 |  | 80.1
MM.04.030.0030.q | - oltre 32 fino a 50 m³/h - fino a 40 kPa | cad | 1699.59 |  | 80.1
MM.04.030.0030.r | - oltre 32 fino a 50 m³/h - oltre 40 fino a 80 kPa | cad | 3242.23 |  | 80.1
MM.04.030.0040 | Circolatori gemellari PN6 con motore a 4 velocità, 380 V - 3f - 50 Hz - 4 poli Grandezze (m³/h: portata - kPa: prevalenza / prestazioni a velocità massima):
MM.04.030.0040.a | - fino a 4 m³/h - fino a 20 kPa | cad | 748.99 |  | 80.1
MM.04.030.0040.b | - fino a 4 m³/h - oltre 20 fino a 40 kPa | cad | 1104.98 |  | 80.1
MM.04.030.0040.c | - fino a 4 m³/h - oltre 40 fino a 80 kPa | cad | 1526.05 |  | 80.1
MM.04.030.0040.d | - oltre 4 fino a 8 m³/h - fino a 20 kPa | cad | 1104.98 |  | 80.1
MM.04.030.0040.e | - oltre 4 fino a 8 m³/h - oltre 20 fino a 40 kPa | cad | 1429.09 |  | 80.1
MM.04.030.0040.f | - oltre 4 fino a 8 m³/h - oltre 40 fino a 80 kPa | cad | 1882.06 |  | 80.1
MM.04.030.0040.g | - oltre 8 fino a 16 m³/h - fino a 20 kPa | cad | 1429.09 |  | 80.1
MM.04.030.0040.h | - oltre 8 fino a 16 m³/h - oltre 20 fino a 40 kPa | cad | 1526.05 |  | 80.1
MM.04.030.0040.i | - oltre 8 fino a 16 m³/h - oltre 40 fino a 80 kPa | cad | 2235.49 |  | 80.1
MM.04.030.0040.j | - oltre 16 fino a 32 m³/h - fino a 20 kPa | cad | 1526.05 |  | 80.1
MM.04.030.0040.k | - oltre 16 fino a 32 m³/h - oltre 20 fino a 40 kPa | cad | 1882.06 |  | 80.1
MM.04.030.0040.l | - oltre 32 fino a 50 m³/h - fino a 40 kPa | cad | 2235.49 |  | 80.1
MM.04.030.0050 | Pompe in linea singole PN16 con motore alimentato a 380 V - 3f - 50 Hz - 4 poli Grandezze (m³/h: portata - kPa: prevalenza / prestazioni a velocità massima):
MM.04.030.0050.a | - fino a 10 m³/h - fino a 50 kPa | cad | 489.97 |  | 80.1
MM.04.030.0050.b | - fino a 10 m³/h - oltre 50 fino a 100 kPa | cad | 630.33 |  | 80.1
MM.04.030.0050.c | - fino a 10 m³/h - oltre 100 fino a 200 kPa | cad | 685.19 |  | 80.1
MM.04.030.0050.d | - oltre 10 fino a 20 m³/h - fino a 50 kPa | cad | 578.02 |  | 80.1
MM.04.030.0050.e | - oltre 10 fino a 20 m³/h - oltre 50 fino a 100 kPa | cad | 724.76 |  | 80.1
MM.04.030.0050.f | - oltre 10 fino a 20 m³/h - oltre 100 fino a 200 kPa | cad | 828.1 |  | 80.1
MM.04.030.0050.g | - oltre 20 fino a 40 m³/h - fino a 50 kPa | cad | 724.76 |  | 80.1
MM.04.030.0050.h | - oltre 20 fino a 40 m³/h - oltre 50 fino a 100 kPa | cad | 828.1 |  | 80.1
MM.04.030.0050.i | - oltre 20 fino a 40 m³/h - oltre 100 fino a 200 kPa | cad | 963.36 |  | 80.1
MM.04.030.0050.j | - oltre 40 fino a 80 m³/h - fino a 50 kPa | cad | 908.48 |  | 80.1
MM.04.030.0050.k | - oltre 40 fino a 80 m³/h - oltre 50 fino a 100 kPa | cad | 1546.47 |  | 80.1
MM.04.030.0050.l | - oltre 40 fino a 80 m³/h - oltre 100 fino a 200 kPa | cad | 2243.15 |  | 80.1
MM.04.030.0050.m | - oltre 80 fino a 160 m³/h - fino a 50 kPa | cad | 1684.28 |  | 80.1
MM.04.030.0050.n | - oltre 80 fino a 160 m³/h - oltre 50 fino a 100 kPa | cad | 2026.24 |  | 80.1
MM.04.030.0050.o | - oltre 80 fino a 160 m³/h - oltre 100 fino a 200 kPa | cad | 2943.66 |  | 80.1
MM.04.030.0050.p | - oltre 160 fino a 320 m³/h - fino a 100 kPa | cad | 3262.64 |  | 80.1
MM.04.030.0050.q | - oltre 160 fino a 320 m³/h - oltre 100 fino a 200 kPa | cad | 5422.86 |  | 80.1
MM.04.030.0050.r | - oltre 160 fino a 320 m³/h - oltre 200 fino a 300 kPa | cad | 6086.37 |  | 80.1
MM.04.030.0050.s | - oltre 320 fino a 500 m³/h - fino a 100 kPa | cad | 5172.77 |  | 80.1
MM.04.030.0050.t | - oltre 320 fino a 500 m³/h - oltre 100 fino a 200 kPa | cad | 5850.31 |  | 80.1
MM.04.030.0050.u | - oltre 320 fino a 500 m³/h - oltre 200 fino a 250 kPa | cad | 7058.65 |  | 80.1
MM.04.030.0060 | Pompe in linea gemellari PN16 con motore alimentato a 380 V - 3f - 50 Hz - 4 poli Grandezze (m³/h: portata - kPa: prevalenza / prestazioni a velocità massima):
MM.04.030.0060.a | - fino a 10 m³/h - fino a 50 kPa | cad | 1178.99 |  | 80.1
MM.04.030.0060.b | - fino a 10 m³/h - oltre 50 fino a 100 kPa | cad | 1570.71 |  | 80.1
MM.04.030.0060.c | - fino a 10 m³/h - oltre 100 fino a 200 kPa | cad | 1827.18 |  | 80.1
MM.04.030.0060.d | - oltre 10 fino a 20 m³/h - fino a 50 kPa | cad | 1477.58 |  | 80.1
MM.04.030.0060.e | - oltre 10 fino a 20 m³/h - oltre 50 fino a 100 kPa | cad | 1605.18 |  | 80.1
MM.04.030.0060.f | - oltre 10 fino a 20 m³/h - oltre 100 fino a 200 kPa | cad | 1977.75 |  | 80.1
MM.04.030.0060.g | - oltre 20 fino a 40 m³/h - fino a 50 kPa | cad | 1740.42 |  | 80.1
MM.04.030.0060.h | - oltre 20 fino a 40 m³/h - oltre 50 fino a 100 kPa | cad | 1977.75 |  | 80.1
MM.04.030.0060.i | - oltre 20 fino a 40 m³/h - oltre 100 fino a 200 kPa | cad | 2315.89 |  | 80.1
MM.04.030.0060.j | - oltre 40 fino a 80 m³/h - fino a 50 kPa | cad | 2192.11 |  | 80.1
MM.04.030.0060.k | - oltre 40 fino a 80 m³/h - oltre 50 fino a 100 kPa | cad | 3232.03 |  | 80.1
MM.04.030.0060.l | - oltre 40 fino a 80 m³/h - oltre 100 fino a 200 kPa | cad | 4135.41 |  | 80.1
MM.04.030.0060.m | - oltre 80 fino a 160 m³/h - fino a 50 kPa | cad | 4176.25 |  | 80.1
MM.04.030.0060.n | - oltre 80 fino a 160 m³/h - oltre 50 fino a 100 kPa | cad | 4631.76 |  | 80.1
MM.04.030.0060.o | - oltre 80 fino a 160 m³/h - oltre 100 fino a 200 kPa | cad | 5921.76 |  | 80.1
MM.04.030.0060.p | - oltre 160 fino a 320 m³/h - fino a 100 kPa | cad | 7745.12 |  | 80.1
MM.04.030.0060.q | - oltre 160 fino a 320 m³/h - oltre 100 fino a 200 kPa | cad | 12306.7 |  | 80.1
MM.04.030.0060.r | - oltre 160 fino a 320 m³/h - oltre 200 fino a 300 kPa | cad | 14398.01 |  | 80.1
MM.04.030.0060.s | - oltre 320 fino a 500 m³/h - fino a 100 kPa | cad | 10974.59 |  | 80.1
MM.04.030.0060.t | - oltre 320 fino a 500 m³/h - oltre 100 fino a 200 kPa | cad | 15843.67 |  | 80.1
MM.04.030.0060.u | - oltre 320 fino a 500 m³/h - oltre 200 fino a 250 kPa | cad | 19407.45 |  | 80.1
MM.04.030.0070 | Pompe orizzontali monoblocco PN16 con motore alimentato a 380 V - 3f - 50 Hz - 4 poli Grandezze (m³/h: portata - kPa: prevalenza / prestazioni a velocità massima):
MM.04.030.0070.a | - fino a 10 m³/h - fino a 50 kPa | cad | 544.83 |  | 80.1
MM.04.030.0070.b | - fino a 10 m³/h - oltre 50 fino a 100 kPa | cad | 612.47 |  | 80.1
MM.04.030.0070.c | - fino a 10 m³/h - oltre 100 fino a 200 kPa | cad | 830.65 |  | 80.1
MM.04.030.0070.d | - fino a 10 m³/h - oltre 200 fino a 400 kPa | cad | 1148.37 |  | 80.1
MM.04.030.0070.e | - oltre 10 fino a 20 m³/h - fino a 50 kPa | cad | 603.54 |  | 80.1
MM.04.030.0070.f | - oltre 10 fino a 20 m³/h - oltre 50 fino a 100 kPa | cad | 674.99 |  | 80.1
MM.04.030.0070.g | - oltre 10 fino a 20 m³/h - oltre 100 fino a 200 kPa | cad | 926.35 |  | 80.1
MM.04.030.0070.h | - oltre 10 fino a 20 m³/h - oltre 200 fino a 400 kPa | cad | 1253 |  | 80.1
MM.04.030.0070.i | - oltre 20 fino a 40 m³/h - fino a 50 kPa | cad | 626.49 |  | 80.1
MM.04.030.0070.j | - oltre 20 fino a 40 m³/h - oltre 50 fino a 100 kPa | cad | 849.79 |  | 80.1
MM.04.030.0070.k | - oltre 20 fino a 40 m³/h - oltre 100 fino a 200 kPa | cad | 1064.16 |  | 80.1
MM.04.030.0070.l | - oltre 20 fino a 40 m³/h - oltre 200 fino a 400 kPa | cad | 1990.51 |  | 80.1
MM.04.030.0070.m | - oltre 40 fino a 80 m³/h - fino a 50 kPa | cad | 823 |  | 80.1
MM.04.030.0070.n | - oltre 40 fino a 80 m³/h - oltre 50 fino a 100 kPa | cad | 1139.45 |  | 80.1
MM.04.030.0070.o | - oltre 40 fino a 80 m³/h - oltre 100 fino a 200 kPa | cad | 1487.77 |  | 80.1
MM.04.030.0070.p | - oltre 40 fino a 80 m³/h - oltre 200 fino a 400 kPa | cad | 1990.51 |  | 80.1
MM.04.030.0070.q | - oltre 80 fino a 160 m³/h - fino a 50 kPa | cad | 1076.92 |  | 80.1
MM.04.030.0070.r | - oltre 80 fino a 160 m³/h - oltre 50 fino a 100 kPa | cad | 1445.68 |  | 80.1
MM.04.030.0070.s | - oltre 80 fino a 160 m³/h - oltre 100 fino a 200 kPa | cad | 1875.68 |  | 80.1
MM.04.030.0070.t | - oltre 80 fino a 160 m³/h - oltre 200 fino a 400 kPa | cad | 3890.43 |  | 80.1
MM.04.030.0070.u | - oltre 160 fino a 320 m³/h - fino a 100 kPa | cad | 2440.93 |  | 80.1
MM.04.030.0070.v | - oltre 160 fino a 320 m³/h - oltre 100 fino a 200 kPa | cad | 3536.97 |  | 80.1
MM.04.030.0070.w | - oltre 160 fino a 320 m³/h - oltre 200 fino a 300 kPa | cad | 4857.6 |  | 80.1
MM.04.030.0070.x | - oltre 320 fino a 500 m³/h - fino a 100 kPa | cad | 2932.18 |  | 80.1
MM.04.030.0070.y | - oltre 320 fino a 500 m³/h - oltre 100 fino a 200 kPa | cad | 4390.6 |  | 80.1
MM.04.030.0070.z | - oltre 320 fino a 500 m³/h - oltre 200 fino a 240 kPa | cad | 4857.6 |  | 80.1
MM.04.030.0080 | Pompe orizzontali a giunto e tenuta meccanica PN16 con motore alimentato a 380 V - 3f - 50 Hz - 4 poli Grandezze (m³/h: portata - kPa: prevalenza / prestazioni a velocità massima):
MM.04.030.0080.a | - fino a 10 m³/h - fino a 50 kPa | cad | 902.1 |  | 80.1
MM.04.030.0080.b | - fino a 10 m³/h - oltre 50 fino a 100 kPa | cad | 1016.94 |  | 80.1
MM.04.030.0080.c | - fino a 10 m³/h - oltre 100 fino a 200 kPa | cad | 1177.73 |  | 80.1
MM.04.030.0080.d | - fino a 10 m³/h - oltre 200 fino a 400 kPa | cad | 905.94 |  | 80.1
MM.04.030.0080.e | - oltre 10 fino a 20 m³/h - fino a 50 kPa | cad | 965.9 |  | 80.1
MM.04.030.0080.f | - oltre 10 fino a 20 m³/h - oltre 50 fino a 100 kPa | cad | 1024.61 |  | 80.1
MM.04.030.0080.g | - oltre 10 fino a 20 m³/h - oltre 100 fino a 200 kPa | cad | 1213.44 |  | 80.1
MM.04.030.0080.h | - oltre 10 fino a 20 m³/h - oltre 200 fino a 400 kPa | cad | 939.11 |  | 80.1
MM.04.030.0080.i | - oltre 20 fino a 40 m³/h - fino a 50 kPa | cad | 990.14 |  | 80.1
MM.04.030.0080.j | - oltre 20 fino a 40 m³/h - oltre 50 fino a 100 kPa | cad | 1096.06 |  | 80.1
MM.04.030.0080.k | - oltre 20 fino a 40 m³/h - oltre 100 fino a 200 kPa | cad | 1297.65 |  | 80.1
MM.04.030.0080.l | - oltre 20 fino a 40 m³/h - oltre 200 fino a 400 kPa | cad | 2710.16 |  | 80.1
MM.04.030.0080.m | - oltre 40 fino a 80 m³/h - fino a 50 kPa | cad | 1141.99 |  | 80.1
MM.04.030.0080.n | - oltre 40 fino a 80 m³/h - oltre 50 fino a 100 kPa | cad | 1358.91 |  | 80.1
MM.04.030.0080.o | - oltre 40 fino a 80 m³/h - oltre 100 fino a 200 kPa | cad | 1684.28 |  | 80.1
MM.04.030.0080.p | - oltre 40 fino a 80 m³/h - oltre 200 fino a 400 kPa | cad | 2965.35 |  | 80.1
MM.04.030.0080.q | - oltre 80 fino a 160 m³/h - fino a 50 kPa | cad | 1473.75 |  | 80.1
MM.04.030.0080.r | - oltre 80 fino a 160 m³/h - oltre 50 fino a 100 kPa | cad | 1588.58 |  | 80.1
MM.04.030.0080.s | - oltre 80 fino a 160 m³/h - oltre 100 fino a 200 kPa | cad | 2252.09 |  | 80.1
MM.04.030.0080.t | - oltre 80 fino a 160 m³/h - oltre 200 fino a 400 kPa | cad | 3420.87 |  | 80.1
MM.04.030.0080.u | - oltre 160 fino a 320 m³/h - fino a 100 kPa | cad | 2235.49 |  | 80.1
MM.04.030.0080.v | - oltre 160 fino a 320 m³/h - oltre 100 fino a 200 kPa | cad | 3507.64 |  | 80.1
MM.04.030.0080.w | - oltre 160 fino a 320 m³/h - oltre 200 fino a 400 kPa | cad | 3715.61 |  | 80.1
MM.04.030.0080.x | - oltre 320 fino a 500 m³/h - fino a 100 kPa | cad | 3031.7 |  | 80.1
MM.04.030.0080.y | - oltre 320 fino a 500 m³/h - oltre 100 fino a 200 kPa | cad | 3715.61 |  | 80.1
MM.04.030.0080.z | - oltre 320 fino a 500 m³/h - oltre 200 fino a 400 kPa | cad | 6968.05 |  | 80.1
MM.04.040 | SERBATOI INERZIALI
MM.04.040.0010 | Serbatoi inerziali verticali per acqua calda, in acciaio nero con verniciatura esterna antiruggine, condizioni d'esercizio massime 6 bar e 99 °C, completi di coibentazione in poliuretano espanso da 100 mm con guscio in pvc termoformato. Grandezze (l: capacità):
MM.04.040.0010.a | - 500 l | cad | 520.6 |  | 80.1
MM.04.040.0010.b | - 800 l | cad | 629.31 |  | 80.1
MM.04.040.0010.c | - 1000 l | cad | 681.37 |  | 80.1
MM.04.040.0010.d | - 1500 l | cad | 1064.16 |  | 80.1
MM.04.040.0010.e | - 2000 l | cad | 1216.5 |  | 80.1
MM.04.040.0010.f | - 3000 l | cad | 1570.21 |  | 80.1
MM.04.040.0010.g | - 4000 l | cad | 2152.05 |  | 80.1
MM.04.040.0010.h | - 5000 l | cad | 2488.89 |  | 80.1
MM.04.040.0020 | Serbatoi inerziali verticali per acqua refrigerata, in acciaio nero con verniciatura esterna antiruggine, pressione d'esercizio massima 6 bar, completi di coibentazione in polietilene reticolato da 19 mm con guscio in pvc termoformato. Grandezze (l: capacità):
MM.04.040.0020.a | - 500 l | cad | 442.51 |  | 80.1
MM.04.040.0020.b | - 750 l | cad | 656.1 |  | 80.1
MM.04.040.0020.c | - 1000 l | cad | 707.4 |  | 80.1
MM.04.040.0020.d | - 1500 l | cad | 1138.42 |  | 80.1
MM.04.040.0020.e | - 2000 l | cad | 1371.91 |  | 80.1
MM.04.040.0020.f | - 3000 l | cad | 1792.98 |  | 80.1
MM.04.040.0020.g | - 4000 l | cad | 2442.97 |  | 80.1
MM.04.040.0020.h | - 5000 l | cad | 2847.96 |  | 80.1
MM.04.040.0030 | Aumenti di prezzo per serbatoi inerziali in acciaio nero orizzontali. Grandezze (l: capacità):
MM.04.040.0030.a | - 500 l | cad | 79.64 |  | 80.1
MM.04.040.0030.b | - 800 l | cad | 118.11 |  | 80.09
MM.04.040.0030.c | - 1000 l | cad | 127.34 |  | 80.09
MM.04.040.0030.d | - 1500 l | cad | 204.92 |  | 80.09
MM.04.040.0030.e | - 2000 l | cad | 246.95 |  | 80.1
MM.04.040.0030.f | - 3000 l | cad | 322.74 |  | 80.1
MM.04.040.0030.g | - 4000 l | cad | 439.74 |  | 80.1
MM.04.040.0030.h | - 5000 l | cad | 512.63 |  | 80.1
MM.04.040.0040 | Serbatoi inerziali per acqua calda o refrigerata verticali in acciaio inox AISI 316, condizioni d'esercizio massime 6 bar e 99 °C, completi di coibentazione con guscio in pvc. Grandezze (l: capacità):
MM.04.040.0040.a | - 500 l | cad | 1041.18 |  | 80.1
MM.04.040.0040.b | - 800 l | cad | 1258.61 |  | 80.1
MM.04.040.0040.c | - 1000 l | cad | 1362.74 |  | 80.1
MM.04.040.0040.d | - 1500 l | cad | 2128.31 |  | 80.1
MM.04.040.0040.e | - 2000 l | cad | 2433.01 |  | 80.1
MM.04.040.0050 | Aumenti di prezzo per serbatoi inerziali in acciaio inox AISI 316 orizzontali. Grandezze (l: capacità):
MM.04.040.0050.a | - 500 l | cad | 159.31 |  | 80.1
MM.04.040.0050.b | - 800 l | cad | 236.19 |  | 80.1
MM.04.040.0050.c | - 1000 l | cad | 254.66 |  | 80.1
MM.04.040.0050.d | - 1500 l | cad | 409.84 |  | 80.09
MM.04.040.0050.e | - 2000 l | cad | 493.89 |  | 80.1
MM.04.050 | COMPRESSORI D'ARIA E ACCESSORI
MM.04.050.0010 | Gruppi di produzione aria compressa composti da: 1 compressore d'aria lubrificato ad olio con motore elettrico 380 V - 3f - 50 Hz, 4 poli; 1 serbatoio in acciaio zincato; dispositivo di avviamento / controllo. Grandezze (bar: pressione massima d'esercizio - l/s: portata aria aspirata a 20 °C e 1,1013 bar - l: capacità minima serbatoio):
MM.04.050.0010.a | - 10 bar - fino a 3,5 l/s - 120 l | cad | 2335.03 |  | 80.1
MM.04.050.0010.b | - 10 bar - oltre 3,5 fino a 5 l/s - 120 l | cad | 2411.57 |  | 80.1
MM.04.050.0010.c | - 10 bar - oltre 5 fino a 8,5 l/s - 250 l | cad | 3521.67 |  | 80.1
MM.04.050.0010.d | - 10 bar - oltre 8,5 fino a 12 l/s - 250 l | cad | 3751.34 |  | 80.1
MM.04.050.0010.e | - 10 bar - oltre 12 fino a 16 l/s - 250 l | cad | 4784.88 |  | 80.1
MM.04.050.0010.f | - 20 bar - fino a 3,5 l/s - 120 l | cad | 2756.09 |  | 80.1
MM.04.050.0010.g | - 20 bar - oltre 3,5 fino a 5 l/s - 250 l | cad | 4057.57 |  | 80.1
MM.04.050.0010.h | - 20 bar - oltre 5 fino a 8,5 l/s - 250 l | cad | 4478.64 |  | 80.1
MM.04.050.0010.i | - 20 bar - oltre 8,5 fino a 12 l/s - 250 l | cad | 5205.95 |  | 80.1
MM.04.050.0020 | Compressori d'aria lubrificati ad olio con motore elettrico 380 V - 3f - 50 Hz, 4 poli, dispositivo di avviamento / controllo e basamento metallico. Grandezze (bar: pressione massima d'esercizio - l/s: portata aria aspirata 20 °C e 1,013 bar):
MM.04.050.0020.a | - 10 bar - fino a 3,5 l/s | cad | 1684.28 |  | 80.1
MM.04.050.0020.b | - 10 bar - oltre 3,5 fino a 5 l/s | cad | 1799.12 |  | 80.1
MM.04.050.0020.c | - 10 bar - oltre 5 fino a 8,5 l/s | cad | 2641.25 |  | 80.1
MM.04.050.0020.d | - 10 bar - oltre 8,5 fino a 12 l/s | cad | 2909.2 |  | 80.1
MM.04.050.0020.e | - 10 bar - oltre 12 fino a 16 l/s | cad | 3291.99 |  | 80.1
MM.04.050.0020.f | - 10 bar - oltre 16 fino a 20 l/s | cad | 4478.64 |  | 80.1
MM.04.050.0020.g | - 20 bar - fino a 2,5 l/s | cad | 2028.79 |  | 80.1
MM.04.050.0020.h | - 20 bar - oltre 2,5 fino a 3,5 l/s | cad | 2143.63 |  | 80.1
MM.04.050.0020.i | - 20 bar - oltre 3,5 fino a 5 l/s | cad | 2602.97 |  | 80.1
MM.04.050.0020.j | - 20 bar - oltre 5 fino a 8,5 l/s | cad | 3368.55 |  | 80.1
MM.04.050.0020.k | - 20 bar - oltre 8,5 fino a 12 l/s | cad | 3942.74 |  | 80.1
MM.04.050.0030 | Filtri per aria compressa con indicatore di pressione differenziale, pressione massima 16 bar, efficienza di filtrazione per olio fino a 0,1 mg/m³ e per particelle fino a 1 µm. Grandezze (l/s: portata aria a 7 bar):
MM.04.050.0030.a | - fino a 10 l/s | cad | 206.7 |  | 80.1
MM.04.050.0030.b | - oltre 10 fino a 20 l/s | cad | 252.65 |  | 80.09
MM.04.050.0030.c | - oltre 20 fino a 35 l/s | cad | 298.58 |  | 80.1
MM.04.050.0030.d | - oltre 35 fino a 50 l/s | cad | 344.51 |  | 80.1
MM.04.050.0030.e | - oltre 50 fino a 75 l/s | cad | 421.07 |  | 80.1
MM.04.050.0030.f | - oltre 75 fino a 120 l/s | cad | 612.47 |  | 80.1
MM.04.050.0040 | Essicatori per aria compressa a refrigerazione in esecuzione package, refrigerante senza CFC e condensazione ad aria, corredato di scaricatore di condensa. Grandezze (bar: pressione massima d'esercizio - l/s: portata aria con temperatura di rugiada 3 °C):
MM.04.050.0040.a | - fino a 10 bar - fino a 10 l/s | cad | 522.9 |  | 80.1
MM.04.050.0040.b | - fino a 10 bar - oltre 10 fino a 20 l/s | cad | 714.3 |  | 80.1
MM.04.050.0040.c | - fino a 10 bar - oltre 20 fino a 35 l/s | cad | 1008.26 |  | 80.1
MM.04.050.0040.d | - fino a 10 bar - oltre 35 fino a 50 l/s | cad | 1263.21 |  | 80.1
MM.04.050.0040.e | - fino a 10 bar - oltre 50 fino a 75 l/s | cad | 1646 |  | 80.1
MM.04.050.0040.f | - fino a 10 bar - oltre 75 fino a 120 l/s | cad | 2296.75 |  | 80.1
MM.04.050.0040.g | - oltre 10 fino a 20 bar - fino a 10 l/s | cad | 1033.54 |  | 80.1
MM.04.050.0040.h | - oltre 10 fino a 20 bar - oltre 10 fino a 20 l/s | cad | 1263.21 |  | 80.1
MM.04.050.0050 | Serbatoi verticali per aria compressa, in acciaio zincato pressione di bollo 12 bar collaudati ISPESL con ispezione. Grandezze (l: capacità):
MM.04.050.0050.a | - 1000 l | cad | 1403.31 |  | 80.1
MM.04.050.0050.b | - 1500 l | cad | 1897.1 |  | 80.1
MM.04.050.0050.c | - 2000 l | cad | 2126.78 |  | 80.1
MM.04.050.0050.d | - 3000 l | cad | 2897.72 |  | 80.1
MM.04.050.0050.e | - 4000 l | cad | 4059.87 |  | 80.1
MM.04.050.0050.f | - 5000 l | cad | 4428.12 |  | 80.1
MM.04.050.0060 | Accessori vari per aria compressa:
MM.04.050.0060.a | - cappotto insonorizzante | cad | 1301.49 |  | 80.1
MM.04.050.0060.b | - essicatore/filtro per gruppo produzione aria compressa 10 bar fino a 5 l/s | cad | 2067.07 |  | 80.1
MM.04.050.0060.c | - essicatore/filtro per gruppo produzione aria compressa 10 bar oltre 5 fino a 16 l/s | cad | 3904.46 |  | 80.1
MM.04.050.0060.d | - scaricatore di condensa per aria compressa in ghisa PN16 DN20 | cad | 105.34 |  | 80.09
MM.04.060 | STRUMENTI DI CONTROLLO E MISURA
MM.04.060.0010 | Termometri:
MM.04.060.0010.a | - da tubazione con quadrante 80 mm a gambo centrale, completo di pozzetto | cad | 11.62 |  | 80.03
MM.04.060.0010.b | - da tubazione con quadrante 80 mm a gambo radiale, completo di pozzetto | cad | 21.56 |  | 80.1
MM.04.060.0010.c | - da tubazione a colonna diritto, completo di custodia e pozzetto | cad | 12.28 |  | 80.05
MM.04.060.0010.d | - da tubazione a colonna a squadra, completo di custodia e pozzetto | cad | 13.21 |  | 80.09
MM.04.060.0010.e | - da canale con quadrante 80 mm a bulbo e capillare | cad | 8.29 |  | 80.1
MM.04.060.0010.f | - da camino con quadrante 80 mm, completo di guaina | cad | 4.57 |  | 80.09
MM.04.060.0020 | Manometri:
MM.04.060.0020.a | - per acqua con quadrante 50 mm ad attacco centrale e indice di riferimento | cad | 17.26 |  | 80.07
MM.04.060.0020.b | - per acqua con quadrante 80 mm ad attacco centrale e indice di riferimento | cad | 19.07 |  | 80.13
MM.04.060.0020.c | - per filtro aria a liquido con pannello da 200x150 mm circa, manopola di regolazione e bolla, completo di tubetti in gomma, viti di fissaggio e olio colorato | cad | 92.88 |  | 80.1
MM.04.060.0020.d | - per metano con quadrante 80 mm a membrana, completo di rubinetto a pulsante | cad | 35.86 |  | 80.09
MM.04.060.0030 | Indicatori di livello in ottone PN 16 per serbatoi aperti o in pressione, composti da rubinetti DN 20, tubo in plexiglass 30 mm, guarnizioni e custodia. Grandezze:
MM.04.060.0030.a | - fino a 0,5 m | cad | 142.82 |  | 80.1
MM.04.060.0030.b | - oltre 0,5 fino a 1 m | cad | 214.28 |  | 80.1
MM.04.060.0030.c | - oltre 1 fino a 1,5 m | cad | 283.95 |  | 80.1
MM.04.060.0030.d | - oltre 1,5 fino a 2 m | cad | 353.63 |  | 80.1
MM.04.060.0030.e | - oltre 2 fino a 4 m | cad | 639.44 |  | 80.1
MM.04.060.0040 | Contatori d'acqua fredda e calda a turbina PN 16 con lettura diretta a quadrante asciutto e trasmettitore di impulsi. Grandezze:
MM.04.060.0040.a | - DN15 | cad | 195.72 |  | 80.1
MM.04.060.0040.b | - DN20 | cad | 200.71 |  | 80.1
MM.04.060.0040.c | - DN25 | cad | 228.07 |  | 80.1
MM.04.060.0040.d | - DN32 | cad | 236.38 |  | 80.1
MM.04.060.0040.e | - DN40 | cad | 418.84 |  | 80.1
MM.04.060.0040.f | - DN50 | cad | 543.25 |  | 80.1
MM.04.060.0050 | Contabilizzatori d'energia termica ciascuno composto: da microprocessore a 220 V, display multifunzioni, sonde di temperatura con pozzetti, contatore volumetrico con attacchi flangiati PN16. Grandezze:
MM.04.060.0050.a | - DN25 | cad | 1474.64 |  | 80.1
MM.04.060.0050.b | - DN32 | cad | 1486.25 |  | 80.1
MM.04.060.0050.c | - DN40 | cad | 1523.57 |  | 80.1
MM.04.060.0050.d | - DN50 | cad | 1685.3 |  | 80.1
MM.04.060.0050.e | - DN65 | cad | 2075.93 |  | 80.1
MM.04.060.0050.f | - DN80 | cad | 2192.04 |  | 80.1
MM.04.060.0050.g | - DN100 | cad | 2386.96 |  | 80.1
MM.04.060.0050.h | - DN125 | cad | 2785.88 |  | 80.1
MM.04.060.0050.i | - DN150 | cad | 2925.22 |  | 80.1
MM.04.060.0050.j | - DN200 | cad | 3514.08 |  | 80.1
MM.04.060.0050.k | - aumento di prezzo per aggiunta contabilizzazione raffreddamento | cad | 122.08 |  | 80.1
MM.04.060.0050.l | - aumento di prezzo per aggiunta porta invio dati a distanza | cad | 146.56 |  | 80.1
MM.04.060.0060 | Centrale di contabilizzazione per gestione fino a 250 contabilizzatori, comprendente: microprocessore con alimentazione elettrica 220 V; alimentazione di riserva a batteria; modem di trasmissione; quadro di contenimento con chiave; monitor a colori; software con messa in servizio. Tipologia:
MM.04.060.0060.a | - centrale di contabilizzazione riscaldamento | cad | 5335.73 |  | 80.1
MM.04.060.0060.b | - aumento di prezzo per aggiunta contabilizzazione raffreddamento (per ogni contabilizzatore) | cad | 73.32 |  | 80.09
MM.04.060.0060.c | - aumento di prezzo per aggiunta di altre contabilizzazioni (per ogni contabilizzatore) | cad | 56.2 |  | 80.09

## MM.05
CODICE | DESCRIZIONE | U.M. | PREZZO | % Inc. M.O. | % Inc. MAT | % Inc. NOLI
MM | MATERIALI IMPIANTI MECCANICI
MM.05 | UNITA' DI TRATTAMENTO ARIA A SEZIONI
MM.05.010 | SEZIONI DI ASPIRAZIONE E PRESA ARIA
MM.05.010.0010 | Sezioni di aspirazione aria esterna da interno, composte da: plenum aspirante con 1 serranda in acciaio zincato; struttura portante in acciaio zincato o alluminio; pannellatura sandwich spessore mm 30 precoibentata formata da doppia lamiera in acciaio zincato con interposto isolamento termo acustico di adeguata densità. Grandezze (l/s [m³/h]: portata aria):
MM.05.010.0010.a | - fino a 694 l/s [2500 m³/h] | cad | 363.32 |  | 80.09
MM.05.010.0010.b | - oltre 694 fino a 972 l/s [2500 - 3500 m³/h] | cad | 652.56 |  | 80.1
MM.05.010.0010.c | - oltre 972 fino a 1388 l/s [3500 - 5000 m³/h] | cad | 779.63 |  | 80.1
MM.05.010.0010.d | - oltre 1388 fino a 1944 l/s [5000 - 7000 m³/h] | cad | 879.99 |  | 80.1
MM.05.010.0010.e | - oltre 1944 fino a 2777 l/s [7000 - 10000 m³/h] | cad | 1246.76 |  | 80.1
MM.05.010.0010.f | - oltre 2777 fino a 4166 l/s [10000 - 15000 m³/h] | cad | 1436.81 |  | 80.1
MM.05.010.0010.g |  | cad | 2099.3 |  | 80.1
MM.05.010.0010.h | - oltre 6111 fino a 8333 l/s [22000 - 30000 m³/h] | cad | 2673.92 |  | 80.1
MM.05.010.0010.i | - oltre 8333 fino a 11111 l/s [30000 - 40000 m³/h] | cad | 2884.99 |  | 80.1
MM.05.010.0010.j | - oltre 11111 fino a 15278 l/s [40000 - 55000 m³/h] | cad | 3548.63 |  | 80.1
MM.05.010.0010.k | - oltre 15278 fino a 20833 l/s [55000 - 75000 m³/h] | cad | 4449.5 |  | 80.1
MM.05.010.0020 | Sezioni di aspirazione/miscela aria esterna e ricircolo da interno, composte da: plenum con 2 serrande in acciaio zincato; struttura portante in acciaio zincato o alluminio; pannellatura sandwich spessore mm 30 precoibentata formata da doppia lamiera in acciaio zincato con interposto isolamento termo acustico di adeguata densità. Grandezze (l/s [m³/h]: portata aria con statica/utile totale fino a Pa 300/500):
MM.05.010.0020.a | - fino a 694 l/s [2500 m³/h] | cad | 351.99 |  | 80.1
MM.05.010.0020.b | - oltre 694 fino a 972 l/s [2500 - 3500 m³/h] | cad | 625.44 |  | 80.1
MM.05.010.0020.c | - oltre 972 fino a 1388 l/s [3500 - 5000 m³/h] | cad | 806.78 |  | 80.1
MM.05.010.0020.d | - oltre 1388 fino a 1944 l/s [5000 - 7000 m³/h] | cad | 932.25 |  | 80.1
MM.05.010.0020.e | - oltre 1944 fino a 2777 l/s [7000 - 10000 m³/h] | cad | 1273.62 |  | 80.1
MM.05.010.0020.f | - oltre 2777 fino a 4166 l/s [10000 - 15000 m³/h] | cad | 1476.12 |  | 80.1
MM.05.010.0020.g | - oltre 4166 fino a 6111 l/s [15000 - 22000 m³/h] | cad | 2157.42 |  | 80.1
MM.05.010.0020.h | - oltre 6111 fino a 8333 l/s [22000 - 30000 m³/h] | cad | 2673.92 |  | 80.1
MM.05.010.0020.i | - oltre 8333 fino a 11111 l/s [30000 - 40000 m³/h] | cad | 3371.01 |  | 80.1
MM.05.010.0020.j | - oltre 11111 fino a 15278 l/s [40000 - 55000 m³/h] | cad | 4340.4 |  | 80.1
MM.05.010.0020.k | - oltre 15278 fino a 20833 l/s [55000 - 75000 m³/h] | cad | 4742.43 |  | 80.1
MM.05.010.0030 | Sezioni di estrazione/espulsione/miscela da interno, composte da: ventilatori con motori, trasmissioni, supporti e giunti antivibranti; plenum con tre serrande in acciaio zincato; struttura portante in acciaio zincato o alluminio; pannellatura sandwich spessore mm 30 precoibentata formata da doppia lamiera in acciaio zincato con interposto isolamento termo acustico di adeguata densità. Grandezze (l/s [m³/h]: portata aria con statica/utile totale fino a Pa 300/500):
MM.05.010.0030.a | - fino a 694 l/s [2500 m³/h] | cad | 1708.93 |  | 80.1
MM.05.010.0030.b | - oltre 694 fino a 972 l/s [2500 - 3500 m³/h] | cad | 3411.19 |  | 80.1
MM.05.010.0030.c | - oltre 972 fino a 1388 l/s [3500 - 5000 m³/h] | cad | 3937.09 |  | 80.1
MM.05.010.0030.d | - oltre 1388 fino a 1944 l/s [5000 - 7000 m³/h] | cad | 4497.82 |  | 80.1
MM.05.010.0030.e | - oltre 1944 fino a 2777 l/s [7000 - 10000 m³/h] | cad | 6243.89 |  | 80.1
MM.05.010.0030.f | - oltre 2777 fino a 4166 l/s [10000 - 15000 m³/h] | cad | 7547.54 |  | 80.1
MM.05.010.0030.g | - oltre 4166 fino a 6111 l/s [15000 - 22000 m³/h] | cad | 10802.67 |  | 80.1
MM.05.010.0030.h | - oltre 6111 fino a 8333 l/s [22000 - 30000 m³/h] | cad | 12436.61 |  | 80.1
MM.05.010.0030.i | oltre 8333 fino a 11111 l/s [30000 - 40000 m³/h] | cad | 14466.69 |  | 80.1
MM.05.010.0030.j | - oltre 11111 fino a 15278 l/s [40000 - 55000 m³/h] | cad | 18311.15 |  | 80.1
MM.05.010.0030.k | - oltre 15278 fino a 20833 l/s [55000 - 75000 m³/h] | cad | 22443.42 |  | 80.1
MM.05.010.0040 | Sezioni free-cooling da interno, composte da: ventilatori con motori, trasmissioni, supporti e giunti antivibranti; plenum con cinque serrande in acciaio zincato; struttura portante in acciaio zincato o alluminio; pannellatura sandwich spessore mm 30 precoibentata formata da doppia lamiera in acciaio zincato con interposto isolamento termo acustico di adeguata densità. Grandezze (l/s [m³/h]: portata aria con statica/utile totale fino a Pa 300/600):
MM.05.010.0040.a | - fino a 694 l/s [2500 m³/h] | cad | 2099.21 |  | 80.1
MM.05.010.0040.b | - oltre 694 fino a 972 l/s [2500 - 3500 m³/h] | cad | 4051.74 |  | 80.1
MM.05.010.0040.c | - oltre 972 fino a 1388 l/s [3500 - 5000 m³/h] | cad | 4607.83 |  | 80.1
MM.05.010.0040.d | - oltre 1388 fino a 1944 l/s [5000 - 7000 m³/h] | cad | 5425.97 |  | 80.1
MM.05.010.0040.e | - oltre 1944 fino a 2777 l/s [7000 - 10000 m³/h] | cad | 7243.13 |  | 80.1
MM.05.010.0040.f | - oltre 2777 fino a 4166 l/s [10000 - 15000 m³/h] | cad | 9210.38 |  | 80.1
MM.05.010.0040.g | - oltre 4166 fino a 6111 l/s [15000 - 22000 m³/h] | cad | 12749.7 |  | 80.1
MM.05.010.0040.h | - oltre 6111 fino a 8333 l/s [22000 - 30000 m³/h] | cad | 14262.37 |  | 80.1
MM.05.010.0040.i | - oltre 8333 fino a 11111 l/s [30000 - 40000 m³/h] | cad | 18474.54 |  | 80.1
MM.05.010.0040.j | - oltre 11111 fino a 15278 l/s [40000 - 55000 m³/h] | cad | 23015.43 |  | 80.1
MM.05.010.0040.k | - oltre 15278 fino a 20833 l/s [55000 - 75000 m³/h] | cad | 30286.98 |  | 80.1
MM.05.020 | SEZIONI FILTRANTI
MM.05.020.0010 | Sezioni di filtrazione a media efficienza da interno tipo con filtri piani, composte da: celle rigenerabili pieghettate classe G3; struttura portante in acciaio zincato o alluminio; pannellatura sandwich spessore mm 30 precoibentata formata da doppia lamiera in acciaio zincato con interposto isolamento termo acustico di adeguata densità; portine; illuminazione. Grandezze (l/s [m³/h]: portata aria):
MM.05.020.0010.a | - fino a 694 l/s [2500 m³/h] | cad | 371.33 |  | 80.1
MM.05.020.0010.b | - oltre 694 fino a 972 l/s [2500 - 3500 m³/h] | cad | 635.06 |  | 80.1
MM.05.020.0010.c | - oltre 972 fino a 1388 l/s [3500 - 5000 m³/h] | cad | 754.59 |  | 80.1
MM.05.020.0010.d | - oltre 1388 fino a 1944 l/s [5000 - 7000 m³/h] | cad | 841.97 |  | 80.1
MM.05.020.0010.e | - oltre 1944 fino a 2777 l/s [7000 - 10000 m³/h] | cad | 1088.32 |  | 80.1
MM.05.020.0010.f | - oltre 2777 fino a 4166 l/s [10000 - 15000 m³/h] | cad | 1397.45 |  | 80.1
MM.05.020.0010.g | - oltre 4166 fino a 6111 l/s [15000 - 22000 m³/h] | cad | 1929.28 |  | 80.1
MM.05.020.0010.h | - oltre 6111 fino a 8333 l/s [22000 - 30000 m³/h] | cad | 2428.73 |  | 80.1
MM.05.020.0010.i | - oltre 8333 fino a 11111 l/s [30000 - 40000 m³/h] | cad | 2833.19 |  | 80.1
MM.05.020.0010.j | - oltre 11111 fino a 15278 l/s [40000 - 55000 m³/h] | cad | 3548.63 |  | 80.1
MM.05.020.0010.k | - oltre 15278 fino a 20833 l/s [55000 - 75000 m³/h] | cad | 4449.5 |  | 80.1
MM.05.020.0020 | Sezioni di filtrazione a media efficienza da interno tipo con filtri a rullo, composte da: filtri rotativi classe G3 con motoriduttori, quadri elettrici e pressostati; struttura portante in acciaio zincato o alluminio; pannellatura sandwich spessore mm 30 precoibentata formata da doppia lamiera in acciaio zincato con interposto isolamento termo acustico di adeguata densità; portine con oblò; illuminazione. Grandezze (l/s [m³/h]: portata aria):
MM.05.020.0020.a | - fino a 694 l/s [2500 m³/h] | cad | 1882.71 |  | 80.1
MM.05.020.0020.b | - oltre 694 fino a 972 l/s [2500 - 3500 m³/h] | cad | 3058.15 |  | 80.1
MM.05.020.0020.c | - oltre 972 fino a 1388 l/s [3500 - 5000 m³/h] | cad | 2832.63 |  | 80.1
MM.05.020.0020.d | - oltre 1388 fino a 1944 l/s [5000 - 7000 m³/h] | cad | 3420.84 |  | 80.1
MM.05.020.0020.e | - oltre 1944 fino a 2777 l/s [7000 - 10000 m³/h] | cad | 3798.27 |  | 80.1
MM.05.020.0020.f | - oltre 2777 fino a 4166 l/s [10000 - 15000 m³/h] | cad | 4221.47 |  | 80.1
MM.05.020.0020.g | - oltre 4166 fino a 6111 l/s [15000 - 22000 m³/h] | cad | 4791.59 |  | 80.1
MM.05.020.0020.h | - oltre 6111 fino a 8333 l/s [22000 - 30000 m³/h] | cad | 5170.19 |  | 80.1
MM.05.020.0020.i | - oltre 8333 fino a 11111 l/s [30000 - 40000 m³/h] | cad | 5973.58 |  | 80.1
MM.05.020.0020.j | - oltre 11111 fino a 15278 l/s [40000 - 55000 m³/h] | cad | 5167.06 |  | 80.1
MM.05.020.0020.k | - oltre 15278 fino a 20833 l/s [55000 - 75000 m³/h] | cad | 6057.56 |  | 80.1
MM.05.020.0030 | Sezioni di filtrazione ad alta efficienza da interno tipo con filtri a tasche, composte da: pre-filtro a celle rigenerabili classe G3; filtro a tasche classe F6; struttura portante in acciaio zincato o alluminio; pannellatura sandwich spessore mm 30 precoibentata formata da doppia lamiera in acciaio zincato con interposto isolamento termo acustico di adeguata densità; portine; illuminazione. Grandezze (l/s [m³/h]: portata aria):
MM.05.020.0030.a | - fino a 694 l/s [2500 m³/h] | cad | 637.91 |  | 80.1
MM.05.020.0030.b | - oltre 695 fino a 972 l/s [2500 - 3500 m³/h] | cad | 1126.52 |  | 80.1
MM.05.020.0030.c | - oltre 972 fino a 1388 l/s [3500 - 5000 m³/h] | cad | 1491.16 |  | 80.1
MM.05.020.0030.d | - oltre 1388 fino a 1944 l/s [5000 - 7000 m³/h] | cad | 1695.25 |  | 80.1
MM.05.020.0030.e | - oltre 1944 fino a 2777 l/s [7000 - 10000 m³/h] | cad | 2220.49 |  | 80.1
MM.05.020.0030.f | - oltre 2777 fino a 4166 l/s [10000 - 15000 m³/h] | cad | 2983.42 |  | 80.1
MM.05.020.0030.g | - oltre 4166 fino a 6111 l/s [15000 - 22000 m³/h] | cad | 4161.44 |  | 80.1
MM.05.020.0030.h | - oltre 6111 fino a 8333 l/s [22000 - 30000 m³/h] | cad | 5329.56 |  | 80.1
MM.05.020.0030.i | - oltre 8333 fino a 11111 l/s [30000 - 40000 m³/h] | cad | 6623.84 |  | 80.1
MM.05.020.0030.j | - oltre 11111 fino a 15278 l/s [40000 - 55000 m³/h] | cad | 8842.12 |  | 80.1
MM.05.020.0030.k | - oltre 15278 fino a 20833 l/s [55000 - 75000 m³/h] | cad | 11089.86 |  | 80.1
MM.05.030 | SEZIONI DI RECUPERO CALORE
MM.05.030.0020 | Sezioni di recupero calore da interno tipo aria-aria rendimento invernale minimo 70%, composti da: recuperatore statico a piastre fisse a flussi incrociati in lamiere d'alluminio stampate e sigillate con bacinelle raccolta eventuale condensa in acciaio zincato; pre-filtro piano a celle rigenerabili classe G3 su lato aria esterna; strutture portanti in acciaio zincato o alluminio; pannellatura sandwich spessore mm 30 precoibentata formata da doppia lamiera in acciaio zincato con interposto isolamento termo acustico di adeguata densità. Grandezze (l/s [m³/h]: portata aria maggiore tra espulsione ed esterna):
MM.05.030.0020.a | - fino a 694 l/s [2500 m³/h] | cad | 856.45 |  | 80.1
MM.05.030.0020.b | - oltre 694 fino a 972 l/s [2500 - 3500 m³/h] | cad | 1670.5 |  | 80.1
MM.05.030.0020.c | - oltre 972 fino a 1388 l/s [3500 - 5000 m³/h] | cad | 1811.89 |  | 80.1
MM.05.030.0020.d | - oltre 1388 fino a 1944 l/s [5000 - 7000 m³/h] | cad | 2330.1 |  | 80.1
MM.05.030.0020.e | - oltre 1944 fino a 2778 l/s [7000 - 10000 m³/h] | cad | 3231.25 |  | 80.1
MM.05.030.0020.f | - oltre 2777 fino a 4166 l/s [10000 - 15000 m³/h] | cad | 4477.45 |  | 80.1
MM.05.030.0020.g | - oltre 4166 fino a 6111 l/s [15000 - 22000 m³/h] | cad | 6356.92 |  | 80.1
MM.05.030.0020.h | - oltre 6111 fino a 8333 l/s [22000 - 30000 m³/h] | cad | 8232.25 |  | 80.1
MM.05.030.0030 | Sezioni di recupero calore da interno tipo a ruota entalpica rendimento invernale minimo 80%, composte da: recuperatore rotativo igroscopico con rotore in alluminio, motoriduttore elettrico a velocità costante e bacinella raccolta eventuale condensa in acciaio zincato; struttura portante in acciaio zincato o alluminio; pannellatura sandwich spessore mm 30 precoibentata formata da doppia lamiera in acciaio zincato con interposto isolamento termo acustico di adeguata densità; giunti antivibranti. Grandezze (l/s [m³/h]: portata aria maggiore tra espulsione ed esterna):
MM.05.030.0030.a | - fino a 694 l/s [2500 m³/h] | cad | 4692.89 |  | 80.1
MM.05.030.0030.b | - oltre 694 fino a 972 l/s [2500 - 3500 m³/h] | cad | 8398.49 |  | 80.1
MM.05.030.0030.c | - oltre 972 fino a 1388 l/s [3500 - 5000 m³/h] | cad | 9660.34 |  | 80.1
MM.05.030.0030.d | - oltre 1388 fino a 1944 l/s [5000 - 7000 m³/h] | cad | 9596.5 |  | 80.1
MM.05.030.0030.e | - oltre 1944 fino a 2777 l/s [7000 - 10000 m³/h] | cad | 12384.93 |  | 80.1
MM.05.030.0030.f | - oltre 2777 fino a 4166 l/s [10000 - 15000 m³/h] | cad | 15202.07 |  | 80.1
MM.05.030.0030.g | - oltre 4166 fino a 6111 l/s [15000 - 22000 m³/h] | cad | 20443.75 |  | 80.1
MM.05.030.0030.h | - oltre 6111 fino a 8333 l/s [22000 - 30000 m³/h] | cad | 25076.26 |  | 80.1
MM.05.040 | SEZIONI DI RISCALDAMENTO
MM.05.040.0010 | Sezioni di pre-riscaldamento da interno con aria esterna fino a 50% della portata totale, composte da: batteria in rame-alluminio ad acqua calda; struttura portante in acciaio zincato o alluminio; pannellatura sandwich spessore mm 30 precoibentata formata da doppia lamiera in acciaio zincato con interposto isolamento termo acustico di adeguata densità. Grandezze (l/s [m³/h]: portata aria - kW: potenzialità massima con aria in uscita a temperatura tale da ottenere °C 15 dopo umidificazione):
MM.05.040.0010.a | - fino a 694 l/s [2500 m³/h] - 11,5 kW | cad | 412.85 |  | 80.1
MM.05.040.0010.b | - oltre 694 fino a 972 l/s [2500 - 3500 m³/h] - 16 kW | cad | 762.22 |  | 80.1
MM.05.040.0010.c | - oltre 972 fino a 1388 l/s [3500 - 5000 m³/h] - 22,5 kW | cad | 897.74 |  | 80.1
MM.05.040.0010.d | - oltre 1388 fino a 1944 l/s [5000 - 7000 m³/h] - 32 kW | cad | 1056.54 |  | 80.1
MM.05.040.0010.e | - oltre 1944 fino a 2777 l/s [7000 - 10000 m³/h] - 45 kW | cad | 1413.19 |  | 80.1
MM.05.040.0010.f | - oltre 2777 fino a 4166 l/s [10000 - 15000 m³/h] - 68 kW | cad | 1745.22 |  | 80.1
MM.05.040.0010.g | - oltre 4166 fino a 6111 l/s [15000 - 22000 m³/h] - 100 kW | cad | 2462.11 |  | 80.1
MM.05.040.0010.h | - oltre 6111 fino a 8333 l/s [22000 - 30000 m³/h] - 135 kW | cad | 3376.79 |  | 80.1
MM.05.040.0010.i | - oltre 8333 fino a 11111 l/s [30000 - 40000 m³/h] - 180 kW | cad | 4091.77 |  | 80.1
MM.05.040.0010.j | - oltre 11111 fino a 15278 l/s [40000 - 55000 m³/h] - 250 kW | cad | 5272.45 |  | 80.1
MM.05.040.0010.k | - oltre 15278 fino a 20833 l/s [55000 - 75000 m³/h] - 340 kW | cad | 6876.63 |  | 80.1
MM.05.040.0020 | Sezioni di pre-riscaldamento da interno con aria esterna oltre 50% fino a 100% della portata totale, composte da: batteria in rame-alluminio ad acqua calda; struttura portante in acciaio zincato o alluminio; pannellatura sandwich spessore mm 30 precoibentata formata da doppia lamiera in acciaio zincato con interposto isolamento termo acustico di adeguata densità. Grandezze (l/s [m³/h]: portata aria - kW: potenzialità massima con aria in uscita a temperatura tale da ottenere °C 15 dopo umidificazione):
MM.05.040.0020.a | - fino a 694 l/s [2500 m³/h] - 27,5 kW | cad | 458.43 |  | 80.1
MM.05.040.0020.b | - oltre 694 fino a 972 l/s [2500 - 3500 m³/h] - 38,5 kW | cad | 848.61 |  | 80.1
MM.05.040.0020.c | - oltre 972 fino a 1388 l/s [3500 - 5000 m³/h] - 55 kW | cad | 1038.53 |  | 80.1
MM.05.040.0020.d | - oltre 1388 fino a 1944 l/s [5000 - 7000 m³/h] - 76 kW | cad | 1222.09 |  | 80.1
MM.05.040.0020.e | - oltre 1944 fino a 2777 l/s [7000 - 10000 m³/h] - 110 kW | cad | 1724.66 |  | 80.1
MM.05.040.0020.f | - oltre 2777 fino a 4166 l/s [10000 - 15000 m³/h] - 164 kW | cad | 2449.48 |  | 80.1
MM.05.040.0020.g | - oltre 4166 fino a 6111 l/s [15000 - 22000 m³/h] - 240 kW | cad | 3380.75 |  | 80.1
MM.05.040.0020.h | - oltre 6111 fino a 8333 l/s [22000 - 30000 m³/h] - 327 kW | cad | 4266.01 |  | 80.1
MM.05.040.0020.i | - oltre 8333 fino a 11111 l/s [30000 - 40000 m³/h] - 436 kW | cad | 5606.62 |  | 80.1
MM.05.040.0020.j | - oltre 11111 fino a 15278 l/s [40000 - 55000 m³/h] - 600 kW | cad | 6444.41 |  | 80.1
MM.05.040.0020.k | - oltre 15278 fino a 20833 l/s [55000 - 75000 m³/h] - 818 kW | cad | 8477.18 |  | 80.1
MM.05.040.0030 | Sezioni di post-riscaldamento da interno con aria in uscita °C fino a 30, composte da: batteria in rame-alluminio ad acqua calda; struttura portante in acciaio zincato o in alluminio; pannellatura sandwich spessore mm 30 precoibentata formata da doppia lamiera in acciaio zincato con interposto isolamento termo acustico di adeguata densità. Grandezze (l/s [m³/h]: portata aria - kW: potenzialità massima):
MM.05.040.0030.a | - fino a 694 l/s [2500 m³/h] - 12,5 kW | cad | 412.85 |  | 80.1
MM.05.040.0030.b | - oltre 694 fino a 972 l/s [2500 - 3500 m³/h] - 17,5 kW | cad | 762.22 |  | 80.1
MM.05.040.0030.c | - oltre 972 fino a 1388 l/s [3500 - 5000 m³/h] - 25 kW | cad | 897.74 |  | 80.1
MM.05.040.0030.d | - oltre 1388 fino a 1944 l/s [5000 - 7000 m³/h] - 35 kW | cad | 1056.54 |  | 80.1
MM.05.040.0030.e | - oltre 1944 fino a 2777 l/s [7000 - 10000 m³/h] - 50 kW | cad | 1413.19 |  | 80.1
MM.05.040.0030.f | - oltre 2777 fino a 4166 l/s [10000 - 15000 m³/h] - 75 kW | cad | 1745.22 |  | 80.1
MM.05.040.0030.g | - oltre 4166 fino a 6111 l/s [15000 - 22000 m³/h] - 110 kW | cad | 2521.42 |  | 80.1
MM.05.040.0030.h | - oltre 6111 fino a 8333 l/s [22000 - 30000 m³/h] - 150 kW | cad | 3460.3 |  | 80.1
MM.05.040.0030.i | - oltre 8333 fino a 11111 l/s [30000 - 40000 m³/h] - 200 kW | cad | 4426.1 |  | 80.1
MM.05.040.0030.j | - oltre 11111 fino a 15278 l/s [40000 - 55000 m³/h] - 275 kW | cad | 5272.45 |  | 80.1
MM.05.040.0030.k | - oltre 15278 fino a 20833 l/s [55000 - 75000 m³/h] - 375 kW | cad | 6876.63 |  | 80.1
MM.05.040.0040 | Sezioni di post-riscaldamento da interno con aria in uscita °C oltre 30 fino a 40, composte da: batteria in rame-alluminio ad acqua calda; struttura portante in acciaio zincato o alluminio; pannellatura sandwich spessore mm 30 precoibentata formata da doppia lamiera in acciaio zincato con interposto isolamento termo acustico di adeguata densità. Grandezze (l/s [m³/h]: portata aria - kW: potenzialità massima):
MM.05.040.0040.a | - fino a 694 l/s [2500 m³/h] - 21 kW | cad | 458.43 |  | 80.1
MM.05.040.0040.b | - oltre 694 fino a 972 l/s [2500 - 3500 m³/h] - 29,5 kW | cad | 848.61 |  | 80.1
MM.05.040.0040.c | - oltre 972 fino a 1388 l/s [3500 - 5000 m³/h] - 42 kW | cad | 1038.53 |  | 80.1
MM.05.040.0040.d | - oltre 1388 fino a 1944 l/s [5000 - 7000 m³/h] - 59 kW | cad | 1222.09 |  | 80.1
MM.05.040.0040.e | - oltre 1944 fino a 2777 l/s [7000 - 10000 m³/h] - 84 kW | cad | 1648.46 |  | 80.1
MM.05.040.0040.f | - oltre 2777 fino a 4166 l/s [10000 - 15000 m³/h] - 126 kW | cad | 2255.66 |  | 80.1
MM.05.040.0040.g | - oltre 4166 fino a 6111 l/s [15000 - 22000 m³/h] - 185 kW | cad | 3035.4 |  | 80.1
MM.05.040.0040.h | - oltre 6111 fino a 8333 l/s [22000 - 30000 m³/h] - 252 kW | cad | 4183.04 |  | 80.1
MM.05.040.0040.i | - oltre 8333 fino a 11111 l/s [30000 - 40000 m³/h] - 336 kW | cad | 5606.62 |  | 80.1
MM.05.040.0040.j | - oltre 11111 fino a 15278 l/s [40000 - 55000 m³/h] - 462 kW | cad | 6444.41 |  | 80.1
MM.05.040.0040.k | - oltre 15278 fino a 20833 l/s [55000 - 75000 m³/h] - 630 kW | cad | 8477.18 |  | 80.1
MM.05.050 | SEZIONI DI RAFFREDDAMENTO
MM.05.050.0010 | Sezioni di raffreddamento da interno con aria esterna fino a 50% della portata totale, composte da: batteria in rame-alluminio ad acqua refrigerata; struttura portante in acciaio zincato o alluminio; pannellatura sandwich spessore mm 30 precoibentata formata da doppia lamiera in acciaio zincato con interposto isolamento termo acustico di adeguata densità. Grandezze (l/s [m³/h]: portata aria - kW: potenzialità massima con aria in uscita °C 14 UR 95%):
MM.05.050.0010.a | - fino a 694 l/s [2500 m³/h] - 24 kW | cad | 683.13 |  | 80.1
MM.05.050.0010.b | - oltre 694 fino a 972 l/s [2500 - 3500 m³/h] - 33,5 kW | cad | 1295.81 |  | 80.1
MM.05.050.0010.c | - oltre 972 fino a 1388 l/s [3500 - 5000 m³/h] - 47,5 kW | cad | 1644.42 |  | 80.1
MM.05.050.0010.d | - oltre 1388 fino a 1944 l/s [5000 - 7000 m³/h] - 67 kW | cad | 1998.7 |  | 80.1
MM.05.050.0010.e | - oltre 1944 fino a 2777 l/s [7000 - 10000 m³/h] - 95 kW | cad | 2727.54 |  | 80.1
MM.05.050.0010.f | - oltre 2777 fino a 4166 l/s [10000 - 15000 m³/h] - 143 kW | cad | 3765.37 |  | 80.1
MM.05.050.0010.g | - oltre 4166 fino a 6111 l/s [15000 - 22000 m³/h] - 209 kW | cad | 4951.58 |  | 80.1
MM.05.050.0010.h | - oltre 6111 fino a 8333 l/s [22000 - 30000 m³/h] - 285 kW | cad | 6763.67 |  | 80.1
MM.05.050.0010.i | - oltre 8333 fino a 11111 l/s [30000 - 40000 m³/h] - 380 kW | cad | 8756.04 |  | 80.1
MM.05.050.0010.j | - oltre 11111 fino a 15278 l/s [40000 - 55000 m³/h] - 523 kW | cad | 11746.14 |  | 80.1
MM.05.050.0010.k | - oltre 15278 fino a 20833 l/s [55000 - 75000 m³/h] - 713 kW | cad | 15515.14 |  | 80.1
MM.05.050.0020 | Sezioni di raffreddamento da interno con aria esterna oltre 50% fino a 100% della portata totale, composte da: batteria in rame-alluminio ad acqua refrigerata; struttura portante in acciaio zincato o alluminio; pannellatura sandwich spessore mm 30 precoibentata formata da doppia lamiera in acciaio zincato con interposto isolamento termo acustico di adeguata densità. Grandezze (l/s [m³/h]: portata aria - kW: potenzialità massima con aria in uscita °C 14 UR 95%):
MM.05.050.0020.a | - fino a 694 l/s [2500 m³/h] - 36 kW | cad | 745.1 |  | 80.1
MM.05.050.0020.b | - oltre 694 fino a 972 l/s [2500 - 3500 m³/h] - 50 kW | cad | 1452.32 |  | 80.1
MM.05.050.0020.c | - oltre 972 fino a 1388 l/s [3500 - 5000 m³/h] - 72 kW | cad | 1814.22 |  | 80.1
MM.05.050.0020.d | - oltre 1388 fino a 1944 l/s [5000 - 7000 m³/h] - 100 kW | cad | 2187.93 |  | 80.1
MM.05.050.0020.e | - oltre 1944 fino a 2777 l/s [7000 - 10000 m³/h] - 143 kW | cad | 3018.38 |  | 80.1
MM.05.050.0020.f | - oltre 2777 fino a 4166 l/s [10000 - 15000 m³/h] - 215 kW | cad | 4073.18 |  | 80.1
MM.05.050.0020.g | - oltre 4166 fino a 6111 l/s [15000 - 22000 m³/h] - 315 kW | cad | 5471.06 |  | 80.1
MM.05.050.0020.h | - oltre 6111 fino a 8333 l/s [22000 - 30000 m³/h] - 429 kW | cad | 7166.08 |  | 80.1
MM.05.050.0020.i | - oltre 8333 fino a 11111 l/s [30000 - 40000 m³/h] - 572 kW | cad | 8975.73 |  | 80.1
MM.05.050.0020.j | - oltre 11111 fino a 15278 l/s [40000 - 55000 m³/h] - 787 kW | cad | 12043.86 |  | 80.1
MM.05.050.0020.k | - oltre 15278 fino a 20833 l/s [55000 - 75000 m³/h] - 1073 kW | cad | 16114.99 |  | 80.1
MM.05.060 | SEZIONI DI UMIDIFICAZIONE
MM.05.060.0010 | Sezioni di umidificazione ad acqua tipo a perdere da interno, composte da: raddrizzatori di filetti in acciaio zincato o pvc; pacco evaporante in cellulosa o pvc con distributore; separatore di gocce in acciaio zincato o pvc; vasca di raccolta in acciaio zincato; struttura portante in acciaio zincato o alluminio; pannellatura sandwich spessore mm 30 precoibentata formata da doppia lamiera in acciaio zincato con interposto isolamento termo acustico di adeguata densità; portine con oblò; illuminazione. Grandezze (l/s [m³/h]: portata aria):
MM.05.060.0010.a | - fino a 694 l/s [2500 m³/h] | cad | 710.52 |  | 80.1
MM.05.060.0010.b | - oltre 694 fino a 972 l/s [2500 - 3500 m³/h] | cad | 1286.07 |  | 80.1
MM.05.060.0010.c | - oltre 972 fino a 1388 l/s [3500 - 5000 m³/h] | cad | 1526.75 |  | 80.1
MM.05.060.0010.d | - oltre 1388 fino a 1944 l/s [5000 - 7000 m³/h] | cad | 1813.01 |  | 80.1
MM.05.060.0010.e | - oltre 1944 fino a 2777 l/s [7000 - 10000 m³/h] | cad | 2306.32 |  | 80.1
MM.05.060.0010.f | - oltre 2777 fino a 4166 l/s [10000 - 15000 m³/h] | cad | 2796.86 |  | 80.1
MM.05.060.0010.g | - oltre 4166 fino a 6111 l/s [15000 - 22000 m³/h] | cad | 3806.29 |  | 80.1
MM.05.060.0010.h | - oltre 6111 fino a 8333 l/s [22000 - 30000 m³/h] | cad | 4514.31 |  | 80.1
MM.05.060.0010.i | - oltre 8333 fino a 11111 l/s [30000 - 40000 m³/h] | cad | 5938.9 |  | 80.1
MM.05.060.0010.j | - oltre 11111 fino a 15278 l/s [40000 - 55000 m³/h] | cad | 8067.53 |  | 80.1
MM.05.060.0010.k | - oltre 15278 fino a 20833 l/s [55000 - 75000 m³/h] | cad | 9278.45 |  | 80.1
MM.05.060.0020 | Sezioni di umidificazione ad acqua tipo a pacco evaporante da interno, composte da: raddrizzatori di filetti in acciaio zincato o pvc; pompa con motore e filtro; pacco evaporante in cellulosa o pvc con distributore; separatore di gocce in acciaio zincato o pvc; vasca di raccolta in acciaio zincato; struttura portante in acciaio zincato o alluminio; pannellatura sandwich spessore mm 30 precoibentata formata da doppia lamiera in acciaio zincato con interposto isolamento termo acustico di adeguata densità; portine con oblò; illuminazione. Grandezze (l/s [m³/h]: portata aria):
MM.05.060.0020.a | - fino a 694 l/s [2500 m³/h] | cad | 860.22 |  | 80.1
MM.05.060.0020.b | - oltre 694 fino a 972 l/s [2500 - 3500 m³/h] | cad | 1562.57 |  | 80.1
MM.05.060.0020.c | - oltre 972 fino a 1388 l/s [3500 - 5000 m³/h] | cad | 1921.18 |  | 80.1
MM.05.060.0020.d | - oltre 1388 fino a 1944 l/s [5000 - 7000 m³/h] | cad | 2257.99 |  | 80.1
MM.05.060.0020.e | - oltre 1944 fino a 2777 l/s [7000 - 10000 m³/h] | cad | 2859.71 |  | 80.1
MM.05.060.0020.f | - oltre 2777 fino a 4166 l/s [10000 - 15000 m³/h] | cad | 3765.37 |  | 80.1
MM.05.060.0020.g | - oltre 4166 fino a 6111 l/s [15000 - 22000 m³/h] | cad | 5068.35 |  | 80.1
MM.05.060.0020.h | - oltre 6111 fino a 11111 l/s [22000 - 40000 m³/h] | cad | 6020.66 |  | 80.1
MM.05.060.0020.i | - oltre 11111 fino a 15278 l/s [40000 - 55000 m³/h] | cad | 7790.72 |  | 80.1
MM.05.060.0020.j | - oltre 15278 fino a 20833 l/s [55000 - 75000 m³/h] | cad | 9282.28 |  | 80.1
MM.05.060.0030 | Sezioni di umidificazione ad acqua tipo a lavatore d'aria da interno, composte da: raddrizzatori di filetti in acciaio zincato o pvc; pompa con motore e filtro; ugelli autopulenti in nylon su 1 o 2 rampe; separatore di gocce in acciaio zincato o pvc; vasca di raccolta in acciaio zincato; struttura portante in acciaio zincato o alluminio; pannellatura sandwich spessore mm 30 precoibentata formata da doppia lamiera in acciaio zincato con interposto isolamento termo acustico di adeguata densità; portine con oblò; illuminazione. Grandezze (l/s [m³/h]: portata aria):
MM.05.060.0030.a | - fino a 694 l/s [2500 m³/h] | cad | 1800.21 |  | 80.1
MM.05.060.0030.b | - oltre 694 fino a 972 l/s [2500 - 3500 m³/h] | cad | 3179.76 |  | 80.1
MM.05.060.0030.c | - oltre 972 fino a 1388 l/s [3500 - 5000 m³/h] | cad | 3657.53 |  | 80.1
MM.05.060.0030.d | - oltre 1388 fino a 1944 l/s [5000 - 7000 m³/h] | cad | 4228.75 |  | 80.1
MM.05.060.0030.e | - oltre 1944 fino a 2777 l/s [7000 - 10000 m³/h] | cad | 5226.82 |  | 80.1
MM.05.060.0030.f | - oltre 2777 fino a 4166 l/s [10000 - 15000 m³/h] | cad | 6245.26 |  | 80.1
MM.05.060.0030.g | - oltre 4166 fino a 6111 l/s [15000 - 22000 m³/h] | cad | 8618.7 |  | 80.1
MM.05.060.0030.h | - oltre 6111 fino a 8333 l/s [22000 - 30000 m³/h] | cad | 10303.52 |  | 80.1
MM.05.060.0030.i | - oltre 8333 fino a 11111 l/s [30000 - 40000 m³/h] | cad | 13519.62 |  | 80.1
MM.05.060.0030.j | - oltre 11111 fino a 15278 l/s [40000 - 55000 m³/h] | cad | 17486.52 |  | 80.1
MM.05.060.0030.k | - oltre 15278 fino a 20833 l/s [55000 - 75000 m³/h] | cad | 21143.79 |  | 80.1
MM.05.060.0040 | Sezioni di umidificazione ad acqua tipo ad aria compressa da interno con aria esterna fino a 50% della portata totale, composte da: camera di umidificazione (interna e separata dalla pannellatura esterna) in acciaio inox con separatore di gocce in polipropilene, vasca di raccolta in acciaio inox e (per portate oltre m³/h 10000) grigliato pedonabile in acciaio zincato a caldo; teste atomizzatrici con distributori e ugelli autopulenti in acciaio inox; quadro di comando e regolazione; struttura portante in acciaio zincato o alluminio; pannellatura sandwich spessore mm 30 precoibentata formata da doppia lamiera in acciaio zincato con interposto isolamento termo acustico di adeguata densità; portine con oblò; illuminazione. Grandezze (l/s [m³/h]: portata aria - kg/h: portata massima d'acqua evaporata):
MM.05.060.0040.a | - fino a 694 l/s [2500 m³/h] - 7,5 kg/h | cad | 2399.22 |  | 80.1
MM.05.060.0040.b | - oltre 694 fino a 972 l/s [2500 - 3500 m³/h] - 9 kg/h | cad | 4098.8 |  | 80.1
MM.05.060.0040.c | - oltre 972 fino a 1388 l/s [3500 - 5000 m³/h] - 12,5 kg/h | cad | 4682.61 |  | 80.1
MM.05.060.0040.d | - oltre 1388 fino a 1944 l/s [5000 - 7000 m³/h] - 17,5 kg/h | cad | 5045.03 |  | 80.1
MM.05.060.0040.e | - oltre 1944 fino a 2777 l/s [7000 - 10000 m³/h] - 25 kg/h | cad | 7172.74 |  | 80.1
MM.05.060.0040.f | - oltre 2777 fino a 4166 l/s [10000 - 15000 m³/h] - 37,5 kg/h | cad | 7792.5 |  | 80.1
MM.05.060.0040.g | - oltre 4166 fino a 6111 l/s [15000 - 22000 m³/h] - 55 kg/h | cad | 9075.31 |  | 80.1
MM.05.060.0040.h | - oltre 6111 fino a 8333 l/s [22000 - 30000 m³/h] - 75 kg/h | cad | 10945.35 |  | 80.1
MM.05.060.0040.i | - oltre 8333 fino a 11111 l/s [30000 - 40000 m³/h] - 100 kg/h | cad | 13087.51 |  | 80.1
MM.05.060.0040.j | - oltre 11111 fino a 15278 l/s [40000 - 55000 m³/h] - 138 kg/h | cad | 16596.79 |  | 80.1
MM.05.060.0040.k | - oltre 15278 fino a 20833 l/s [55000 - 75000 m³/h] - 188 kg/h | cad | 19537.49 |  | 80.1
MM.05.060.0050 | Sezioni di umidificazione ad acqua tipo ad aria compressa da interno con aria esterna oltre 50% fino a 100% della portata totale, composte da: camera di umidificazione (interna e separata dalla pannellatura esterna) in acciaio inox con separatore di gocce in polipropilene, vasca di raccolta in acciaio inox e (per portate oltre m³/h 10000) grigliato pedonabile in acciaio zincato a caldo; teste atomizzatrici con distributori e ugelli autopulenti in acciaio inox; quadro di comando e regolazione; struttura portante in acciaio zincato o alluminio; pannellatura sandwich spessore mm 30 precoibentata formata da doppia lamiera in acciaio zincato con interposto isolamento termo acustico di adeguata densità; portine con oblò; illuminazione. Grandezze (l/s [m³/h]: portata aria - kg/h: portata massima d'acqua evaporata):
MM.05.060.0050.a | - fino a 694 l/s [2500 m³/h] - 15,5 kg/h | cad | 2820.44 |  | 80.1
MM.05.060.0050.b | - oltre 694 fino a 972 l/s [2500 - 3500 m³/h] - 22 kg/h | cad | 5111.47 |  | 80.1
MM.05.060.0050.c | - oltre 972 fino a 1388 l/s [3500 - 5000 m³/h] - 31 kg/h | cad | 5840.46 |  | 80.1
MM.05.060.0050.d | - oltre 1388 fino a 1944 l/s [5000 - 7000 m³/h] - 43 kg/h | cad | 7105.67 |  | 80.1
MM.05.060.0050.e | - oltre 1944 fino a 2777 l/s [7000 - 10000 m³/h] - 62 kg/h | cad | 8830.77 |  | 80.1
MM.05.060.0050.f | - oltre 2777 fino a 4166 l/s [10000 - 15000 m³/h] - 93 kg/h | cad | 12859.86 |  | 80.1
MM.05.060.0050.g | - oltre 4166 fino a 6111 l/s [15000 - 22000 m³/h] - 136 kg/h | cad | 12339.27 |  | 80.1
MM.05.060.0050.h | - oltre 6111 fino a 8333 l/s [22000 - 30000 m³/h] - 186 kg/h | cad | 16179.89 |  | 80.1
MM.05.060.0050.i | - oltre 8333 fino a 11111 l/s [30000 - 40000 m³/h] - 248 kg/h | cad | 20559.45 |  | 80.1
MM.05.060.0050.j | - oltre 11111 fino a 15278 l/s [40000 - 55000 m³/h] - 341 kg/h | cad | 26745.84 |  | 80.1
MM.05.060.0050.k | - oltre 15278 fino a 20833 l/s [55000 - 75000 m³/h] - 465 kg/h | cad | 32813.04 |  | 80.1
MM.05.060.0060 | Sezioni di umidificazione ad acqua tipo ad ultrasuoni da interno con aria esterna fino a 50% della portata totale, composte da: umidificatori a trasduzione piezoelettrica da condotto modulari con carrozzeria in lamiera d'acciaio legato; sistemi di comando e regolazione modulante ; vasca di raccolta in acciaio inox; struttura portante in acciaio zincato o alluminio; pannellatura sandwich spessore mm 30 precoibentata formata da doppia lamiera in acciaio zincato con interposto isolamento termo acustico di adeguata densità; portine con oblò; illuminazione. Grandezze (l/s [m³/h]: portata aria - kg/h: portata massima d'acqua evaporata):
MM.05.060.0060.a | - fino a 694 l/s [2500 m³/h] - 7,5 kg/h | cad | 6593.21 |  | 80.1
MM.05.060.0060.b | - oltre 694 fino a 972 l/s [2500 - 3500 m³/h] - 9 kg/h | cad | 10747.85 |  | 80.1
MM.05.060.0060.c | - oltre 972 fino a 1388 l/s [3500 - 5000 m³/h] - 12,5 kg/h | cad | 10903.76 |  | 80.1
MM.05.060.0060.d | - oltre 1388 fino a 1944 l/s [5000 - 7000 m³/h] - 17,5 kg/h | cad | 11060.12 |  | 80.1
MM.05.060.0060.e | - oltre 1944 fino a 2777 l/s [7000 - 10000 m³/h] - 25 kg/h | cad | 15274.4 |  | 80.1
MM.05.060.0060.f | - oltre 2777 fino a 4166 l/s [10000 - 15000 m³/h] - 37,5 kg/h | cad | 21678.11 |  | 80.1
MM.05.060.0060.g | - oltre 4166 fino a 6111 l/s [15000 - 22000 m³/h] - 55 kg/h | cad | 32318.03 |  | 80.1
MM.05.060.0070 | Sezioni di umidificazione ad acqua tipo ad ultrasuoni da interno con aria esterna oltre 50% fino a 100% della portata totale, composte da: umidificatori a trasduzione piezoelettrica da condotto modulari con carrozzeria in lamiera d'acciaio legato; sistemi di comando e regolazione modulante ; vasca di raccolta in acciaio inox; struttura portante in acciaio zincato o alluminio; pannellatura sandwich spessore mm 30 precoibentata formata da doppia lamiera in acciaio zincato con interposto isolamento termo acustico di adeguata densità; portine con oblò; illuminazione. Grandezze (l/s [m³/h]: portata aria - kg/h: portata massima d'acqua evaporata):
MM.05.060.0070.a | - fino a 694 l/s [2500 m³/h] - 15,5 kg/h | cad | 6593.21 |  | 80.1
MM.05.060.0070.b | - oltre 694 fino a 972 l/s [2500 - 3500 m³/h] - 22 kg/h | cad | 14396.93 |  | 80.1
MM.05.060.0070.c | - oltre 972 fino a 1388 l/s [3500 - 5000 m³/h] - 31 kg/h | cad | 18438.98 |  | 80.1
MM.05.060.0070.d | - oltre 1388 fino a 1944 l/s [5000 - 7000 m³/h] - 43 kg/h | cad | 24166.77 |  | 80.1
MM.05.060.0070.e | - oltre 1944 fino a 2777 l/s [7000 - 10000 m³/h] - 62 kg/h | cad | 32292 |  | 80.1
MM.05.060.0080 | Sezioni di umidificazione a vapore tipo a generatore elettrico da interno con aria esterna fino a 50% della portata totale, composte da: generatori di vapore ad elettrodi ad erogazione modulante con distributori di vapore, tubazioni per allacciamenti vari e quadri elettrici; separatore di gocce in acciaio zincato; vasca di raccolta in acciaio zincato; struttura portante in acciaio zincato o alluminio; pannellatura sandwich spessore mm 30 precoibentata formata da doppia lamiera in acciaio zincato con interposto isolamento termo acustico di adeguata densità; portine con oblò; illuminazione. Grandezze (l/s [m³/h]: portata aria - kg/h: portata massima di vapore):
MM.05.060.0080.a | - fino a 694 l/s [2500 m³/h] - 7,5 kg/h | cad | 1869.62 |  | 80.1
MM.05.060.0080.b | - oltre 694 fino a 972 l/s [2500 - 3500 m³/h] - 9 kg/h | cad | 3533.16 |  | 80.1
MM.05.060.0080.c | - oltre 972 fino a 1388 l/s [3500 - 5000 m³/h] - 12,5 kg/h | cad | 3684.46 |  | 80.1
MM.05.060.0080.d | - oltre 1388 fino a 1944 l/s [5000 - 7000 m³/h] - 17,5 kg/h | cad | 4098.04 |  | 80.1
MM.05.060.0080.e | - oltre 1944 fino a 2777 l/s [7000 - 10000 m³/h] - 25 kg/h | cad | 4963.79 |  | 80.1
MM.05.060.0080.f | - oltre 2777 fino a 4166 l/s [10000 - 15000 m³/h] - 37,5 kg/h | cad | 5973.13 |  | 80.1
MM.05.060.0080.g | - oltre 4166 fino a 6111 l/s [15000 - 22000 m³/h] - 55 kg/h | cad | 8104.28 |  | 80.1
MM.05.060.0080.h | - oltre 6111 fino a 8333 l/s [22000 - 30000 m³/h] - 75 kg/h | cad | 10064.21 |  | 80.1
MM.05.060.0080.i | - oltre 8333 fino a 11111 l/s [30000 - 40000 m³/h] - 100 kg/h | cad | 13196.91 |  | 80.1
MM.05.060.0080.j | - oltre 11111 fino a 15278 l/s [40000 - 55000 m³/h] - 138 kg/h | cad | 15868.17 |  | 80.1
MM.05.060.0090 | Sezioni di umidificazione a vapore tipo a generatore elettrico da interno con aria esterna oltre 50% fino a 100% della portata totale, composte da: generatori di vapore ad elettrodi ad erogazione modulante con distributori di vapore, tubazioni per allacciamenti vari e quadri elettrici; separatore di gocce in acciaio zincato; vasca di raccolta in acciaio zincato; struttura portante in acciaio zincato o alluminio; pannellatura sandwich spessore mm 30 precoibentata formata da doppia lamiera in acciaio zincato con interposto isolamento termo acustico di adeguata densità; portine con oblò; illuminazione. Grandezze (l/s [m³/h]: portata aria - kg/h: portata massima di vapore):
MM.05.060.0090.a | - fino a 694 l/s [2500 m³/h] - 15,5 kg/h | cad | 2213.52 |  | 80.1
MM.05.060.0090.b | - oltre 694 fino a 972 l/s [2500 - 3500 m³/h] - 22 kg/h | cad | 3746.33 |  | 80.1
MM.05.060.0090.c | - oltre 972 fino a 1388 l/s [3500 - 5000 m³/h] - 31 kg/h | cad | 4367.26 |  | 80.1
MM.05.060.0090.d | - oltre 1388 fino a 1944 l/s [5000 - 7000 m³/h] - 43 kg/h | cad | 5452.44 |  | 80.1
MM.05.060.0090.e | - oltre 1944 fino a 2777 l/s [7000 - 10000 m³/h] - 62 kg/h | cad | 6673.39 |  | 80.1
MM.05.060.0090.f | - oltre 2777 fino a 4166 l/s [10000 - 15000 m³/h] - 93 kg/h | cad | 9415.75 |  | 80.1
MM.05.060.0090.g | - oltre 4166 fino a 6111 l/s [15000 - 22000 m³/h] - 136 kg/h | cad | 12454.71 |  | 80.1
MM.05.070 | SEZIONI VENTILANTI DI MANDATA
MM.05.070.0010 | Sezioni ventilanti di mandata aria da interno composte da: ventilatori con motori dotati di inverter di regolazione, trasmissioni, supporti e giunti antivibranti; struttura portante in acciaio zincato o alluminio; pannellatura sandwich spessore mm 30 precoibentata formata da doppia lamiera in acciaio zincato con interposto isolamento termo acustico di adeguata densità; portine con oblò; illuminazione. Grandezze (l/s [m³/h]: portata aria con statica/utile totale fino a Pa 300/1200):
MM.05.070.0010.a | - fino a 694 l/s [2500 m³/h] | cad | 1727.4 |  | 80.1
MM.05.070.0010.b | - oltre 694 fino a 972 l/s [2500 - 3500 m³/h] | cad | 2971.12 |  | 80.1
MM.05.070.0010.c | - oltre 972 fino a 1388 l/s [3500 - 5000 m³/h] | cad | 3521.43 |  | 80.1
MM.05.070.0010.d | - oltre 1388 fino a 1944 l/s [5000 - 7000 m³/h] | cad | 4172 |  | 80.1
MM.05.070.0010.e | - oltre 1944 fino a 2777 l/s [7000 - 10000 m³/h] | cad | 5274.31 |  | 80.1
MM.05.070.0010.f | - oltre 2777 fino a 4166 l/s [10000 - 15000 m³/h] | cad | 6412.76 |  | 80.1
MM.05.070.0010.g | - oltre 4166 fino a 6111 l/s [15000 - 22000 m³/h] | cad | 8311.56 |  | 80.1
MM.05.070.0010.h | - oltre 6111 fino a 8333 l/s [22000 - 30000 m³/h] | cad | 11479.42 |  | 80.1
MM.05.070.0010.i | - oltre 8333 fino a 11111 l/s [30000 - 40000 m³/h] | cad | 14762.26 |  | 80.1
MM.05.070.0010.j | - oltre 11111 fino a 15278 l/s [40000 - 55000 m³/h] | cad | 18173.41 |  | 80.1
MM.05.070.0010.k | - oltre 15278 fino a 20833 l/s [55000 - 75000 m³/h] | cad | 22238.96 |  | 80.1
MM.05.080 | SEZIONI SPECIALI
MM.05.080.0010 | Sezioni multi-zone in costruzione da interno, composte da: batteria di riscaldamento in rame-alluminio ad acqua calda; batteria di raffrescamento in rame-alluminio ad acqua refrigerata con bacino raccolta condensa in acciaio zincato; serrande di miscela e taratura per le varie zone; struttura portante in acciaio zincato o alluminio; pannellatura sandwich spessore mm 30 precoibentata formata da doppia lamiera in acciaio zincato con interposto isolamento termo acustico di adeguata densità. Grandezze (l/s [m³/h]: portata aria, di cui esterna fino a 50% - kWt potenzialità riscaldante massima con mandata aria a °C 35 - kWf potenzialità raffreddante massima con mandata aria a °C 14 UR 90%):
MM.05.080.0010.a | - fino a 2777 l/s [10000 m³/h] - 92 kWt - 95 kWf | cad | 775.3 |  | 80.1
MM.05.080.0010.b | - oltre 2777 fino a 4166 l/s [10000 - 15000 m³/h] - 138 kWt - 143 kWf | cad | 1782.97 |  | 80.1
MM.05.080.0010.c | - oltre 4166 fino a 6111 l/s [15000 - 22000 m³/h] - 202 kWt - 209 kWf | cad | 2276.21 |  | 80.1
MM.05.080.0010.d | - oltre 6111 fino a 8333 l/s [22000 - 30000 m³/h] - 276 kWt - 285 kWf | cad | 2640.07 |  | 80.1
MM.05.080.0010.e | - oltre 8333 fino a 11111 l/s [30000 - 40000 m³/h] - 368 kWt - 380 kWf | cad | 3700.02 |  | 80.1
MM.05.080.0010.f | - oltre 11111 fino a 15278 l/s [40000 - 55000 m³/h] - 506 kWt - 523 kWf | cad | 5376.11 |  | 80.1
MM.05.080.0010.g | - oltre 15278 fino a 20833 l/s [55000 - 75000 m³/h] - 690 kWt - 713 kWf | cad | 7857.49 |  | 80.1
MM.05.080.0020 | Sezioni doppio condotto in costruzione da interno, composte da: batteria di riscaldamento in rame-alluminio ad acqua calda; batteria di raffrescamento in rame-alluminio ad acqua refrigerata con bacino raccolta condensa in acciaio zincato; struttura portante in acciaio zincato o alluminio; pannellatura sandwich spessore mm 30 precoibentata formata da doppia lamiera in acciaio zincato con interposto isolamento termo acustico di adeguata densità. Grandezze (l/s [m³/h]: portata aria, di cui esterna fino a 50% - kWt potenzialità riscaldante massima con mandata aria a °C 35 - kWf potenzialità raffreddante massima con mandata aria a °C 14 UR 90%):
MM.05.080.0020.a | - fino a 2777 l/s [10000 m³/h] - 92 kWt - 95 kWf | cad | 724.63 |  | 80.1
MM.05.080.0020.b | - oltre 2777 fino a 4166 l/s [10000 - 15000 m³/h] - 138 kWt - 143 kWf | cad | 1523.63 |  | 80.1
MM.05.080.0020.c | - oltre 4166 fino a 6111 l/s [15000 - 22000 m³/h] - 202 kWt - 209 kWf | cad | 1986.39 |  | 80.1
MM.05.080.0020.d | - oltre 6111 fino a 8333 l/s [22000 - 30000 m³/h] - 276 kWt - 285 kWf | cad | 2511.42 |  | 80.1
MM.05.080.0020.e | - oltre 8333 fino a 11111 l/s [30000 - 40000 m³/h] - 368 kWt - 380 kWf | cad | 3568.55 |  | 80.1
MM.05.080.0020.f | - oltre 11111 fino a 15278 l/s [40000 - 55000 m³/h] - 506 kWt - 523 kWf | cad | 5219.29 |  | 80.1
MM.05.080.0020.g | - oltre 15278 fino a 20833 l/s [55000 - 75000 m³/h] - 690 kWt - 713 kWf | cad | 7516.4 |  | 80.1
MM.05.090 | AUMENTI DI PREZZO PER SEZIONI DA ESTERNO
MM.05.090.0010 | Aumenti di prezzo per le sezioni comprese fra i tipi elencati; le sezioni sono composte come già descritto, ma in costruzione da esterno e pannellatura sandwich spessore mm 30 precoibentata formata da doppia lamiera di acciaio rivestita in alluminio-zinco o in peralluman, con interposto isolamento termo acustico di adeguata densità, complete di tettuccio e (ove necessario) vani tecnici di ricovero: - aspirazione aria esterna - aspirazione/miscela aria esterna e ricircolo - filtrazione a media efficienza con filtri piani - pre-riscaldamento - post-riscaldamento - raffreddamento Grandezze (l/s [m³/h]: portata aria):
MM.05.090.0010.a | - fino a 694 l/s [2500 m³/h] | cad | 92.76 |  | 80.1
MM.05.090.0010.b | - oltre 694 fino a 972 l/s [2500 - 3500 m³/h] | cad | 120.71 |  | 80.1
MM.05.090.0010.c | - oltre 972 fino a 1388 l/s [3500 - 5000 m³/h] | cad | 144.65 |  | 80.1
MM.05.090.0010.d | - oltre 1388 fino a 2777 l/s [5000 - 10000 m³/h] | cad | 167.09 |  | 80.09
MM.05.090.0010.e | - oltre 2777 fino a 6111 l/s [10000 - 22000 m³/h] | cad | 210.41 |  | 80.1
MM.05.090.0010.f | - oltre 6111 fino a 15278 l/s [22000 - 55000 m³/h] | cad | 270.75 |  | 80.1
MM.05.090.0010.g | - oltre 15278 fino a 20833 l/s [55000 - 75000 m³/h] | cad | 343.49 |  | 80.1
MM.05.090.0020 | Aumenti di prezzo per le sezioni comprese fra i tipi elencati; le sezioni sono composte come già descritto, ma in costruzione da esterno e pannellatura sandwich spessore mm 30 precoibentata formata da doppia lamiera di acciaio rivestita in alluminio-zinco o in peralluman, con interposto isolamento termo acustico di adeguata densità, complete di tettuccio e (ove necessario) vani tecnici di ricovero: - estrazione/espulsione/miscela aria - recuperatore di calore aria-acqua - recuperatore di calore aria-aria Grandezze (l/s [m³/h]: portata aria):
MM.05.090.0020.a | - fino a 694 l/s [2500 m³/h] | cad | 173.95 |  | 80.1
MM.05.090.0020.b | - oltre 694 fino a 972 l/s [2500 - 3500 m³/h] | cad | 315.7 |  | 80.1
MM.05.090.0020.c | - oltre 972 fino a 1388 l/s [3500 - 5000 m³/h] | cad | 368.23 |  | 80.09
MM.05.090.0020.d | - oltre 1388 fino a 1944 l/s [5000 - 7000 m³/h] | cad | 445.56 |  | 80.09
MM.05.090.0020.e | - oltre 1944 fino a 2777 l/s [7000 - 10000 m³/h] | cad | 604.93 |  | 80.1
MM.05.090.0020.f | - oltre 2777 fino a 4166 l/s [10000 - 15000 m³/h] | cad | 734.89 |  | 80.1
MM.05.090.0020.g | - oltre 4166 fino a 6111 l/s [15000 - 22000 m³/h] | cad | 1030.47 |  | 80.1
MM.05.090.0020.h | - oltre 6111 fino a 15278 l/s [22000 - 55000 m³/h] | cad | 1126.42 |  | 80.1
MM.05.090.0020.i | - oltre 15278 fino a 20833 l/s [55000 - 75000 m³/h] | cad | 1191.4 |  | 80.1
MM.05.090.0030 | Aumenti di prezzo per le sezioni comprese fra i tipi elencati; le sezioni sono composte come già descritto, ma in costruzione da esterno e pannellatura sandwich spessore mm 30 precoibentata formata da doppia lamiera di acciaio rivestita in alluminio-zinco o in peralluman, con interposto isolamento termo acustico di adeguata densità, complete di tettuccio e (ove necessario) vani tecnici di ricovero: - free-cooling Grandezze (l/s [m³/h]: portata aria):
MM.05.090.0030.a | - fino a 694 l/s [2500 m³/h] | cad | 266.73 |  | 80.1
MM.05.090.0030.b | - oltre 694 fino a 972 l/s [2500 - 3500 m³/h] | cad | 482.83 |  | 80.1
MM.05.090.0030.c | - oltre 972 fino a 1388 l/s [3500 - 5000 m³/h] | cad | 644.39 |  | 80.1
MM.05.090.0030.d | - oltre 1388 fino a 1944 l/s [5000 - 7000 m³/h] | cad | 742.6 |  | 80.1
MM.05.090.0030.e | - oltre 1944 fino a 2777 l/s [7000 - 10000 m³/h] | cad | 1025.75 |  | 80.1
MM.05.090.0030.f | - oltre 2777 fino a 4166 l/s [10000 - 15000 m³/h] | cad | 1315.06 |  | 80.1
MM.05.090.0030.g | - oltre 4166 fino a 6111 l/s [15000 - 22000 m³/h] | cad | 1831.95 |  | 80.1
MM.05.090.0030.h | - oltre 6111 fino a 8333 l/s [22000 - 30000 m³/h] | cad | 2172.39 |  | 80.1
MM.05.090.0030.i | - oltre 8333 fino a 11111 l/s [30000 - 40000 m³/h] | cad | 2816.04 |  | 80.1
MM.05.090.0030.j | - oltre 11111 fino a 15278 l/s [40000 - 55000 m³/h] | cad | 3674.84 |  | 80.1
MM.05.090.0030.k | - oltre 15278 fino a 20833 l/s [55000 - 75000 m³/h] | cad | 4425.18 |  | 80.1
MM.05.090.0040 | Aumenti di prezzo per le sezioni comprese fra i tipi elencati; le sezioni sono composte come già descritto, ma in costruzione da esterno e pannellatura sandwich spessore mm 30 precoibentata formata da doppia lamiera di acciaio rivestita in alluminio-zinco o in peralluman, con interposto isolamento termo acustico di adeguata densità, complete di tettuccio e (ove necessario) vani tecnici di ricovero: - filtrazione a media efficienza con filtri a rullo - filtrazione ad alta efficienza con filtri a tasche - umidificazione ad acqua a perdere - umidificazione ad acqua a pacco evaporante Grandezze (l/s [m³/h]: portata aria):
MM.05.090.0040.a | - fino a 694 l/s [2500 m³/h] | cad | 108.23 |  | 80.1
MM.05.090.0040.b | - oltre 694 fino a 972 l/s [2500 - 3500 m³/h] | cad | 204.27 |  | 80.09
MM.05.090.0040.c | - oltre 972 fino a 1388 l/s [3500 - 5000 m³/h] | cad | 236.72 |  | 80.09
MM.05.090.0040.d | - oltre 1388 fino a 1944 l/s [5000 - 7000 m³/h] | cad | 278.48 |  | 80.1
MM.05.090.0040.e | - oltre 1944 fino a 2777 l/s [7000 - 10000 m³/h] | cad | 368.23 |  | 80.09
MM.05.090.0040.f | - oltre 2777 fino a 4166 l/s [10000 - 15000 m³/h] | cad | 425.47 |  | 80.09
MM.05.090.0040.g | - oltre 4166 fino a 6111 l/s [15000 - 22000 m³/h] | cad | 572.48 |  | 80.1
MM.05.090.0040.h | - oltre 6111 fino a 8333 l/s [22000 - 30000 m³/h] | cad | 724.13 |  | 80.1
MM.05.090.0040.i | - oltre 8333 fino a 15278 l/s [30000 - 55000 m³/h] | cad | 866.47 |  | 80.1
MM.05.090.0040.j | - oltre 15278 fino a 20833 l/s [55000 - 75000 m³/h] | cad | 1028.95 |  | 80.1
MM.05.090.0050 | Aumenti di prezzo per le sezioni comprese fra i tipi elencati; le sezioni sono composte come già descritto, ma in costruzione da esterno e pannellatura sandwich spessore mm 30 precoibentata formata da doppia lamiera di acciaio rivestita in alluminio-zinco o in peralluman, con interposto isolamento termo acustico di adeguata densità, complete di tettuccio e (ove necessario) vani tecnici di ricovero: - recupero di calore a ruota entalpica - umidificazione ad acqua ad aria compressa - umidificazione ad acqua a ultrasuoni - umidificazione a vapore a generatore elettrico Grandezze (l/s [m³/h]: portata aria):
MM.05.090.0050.a | - fino a 694 l/s [2500 m³/h] | cad | 108.23 |  | 80.1
MM.05.090.0050.b | - oltre 694 fino a 972 l/s [2500 - 3500 m³/h] | cad | 250.71 |  | 80.1
MM.05.090.0050.c | - oltre 972 fino a 1388 l/s [3500 - 5000 m³/h] | cad | 315.62 |  | 80.1
MM.05.090.0050.d | - oltre 1388 fino a 1944 l/s [5000 - 7000 m³/h] | cad | 408.42 |  | 80.1
MM.05.090.0050.e | - oltre 1944 fino a 2777 l/s [7000 - 10000 m³/h] | cad | 526.04 |  | 80.1
MM.05.090.0050.f | - oltre 2777 fino a 4166 l/s [10000 - 15000 m³/h] | cad | 618.85 |  | 80.1
MM.05.090.0050.g | - oltre 4166 fino a 6111 l/s [15000 - 22000 m³/h] | cad | 801.48 |  | 80.1
MM.05.090.0050.h | - oltre 6111 fino a 8333 l/s [22000 - 30000 m³/h] | cad | 885.05 |  | 80.1
MM.05.090.0050.i | - oltre 8333 fino a 20333 l/s [30000 - 75000 m³/h] | cad | 1083.1 |  | 80.1
MM.05.090.0060 | Aumenti di prezzo per le sezioni comprese fra i tipi elencati; le sezioni sono composte come già descritto, ma in costruzione da esterno e pannellatura sandwich spessore mm 30 precoibentata formata da doppia lamiera di acciaio rivestita in alluminio-zinco o in peralluman, con interposto isolamento termo acustico di adeguata densità, complete di tettuccio e (ove necessario) vani tecnici di ricovero: - umidificazione ad acqua a lavatore d'aria Grandezze (l/s [m³/h]: portata aria):
MM.05.090.0060.a | - fino a 694 l/s [2500 m³/h] | cad | 166.22 |  | 80.1
MM.05.090.0060.b | - oltre 694 fino a 972 l/s [2500 - 3500 m³/h] | cad | 343.56 |  | 80.1
MM.05.090.0060.c | - oltre 972 fino a 1388 l/s [3500 - 5000 m³/h] | cad | 447.13 |  | 80.1
MM.05.090.0060.d | - oltre 1388 fino a 1944 l/s [5000 - 7000 m³/h] | cad | 575.51 |  | 80.1
MM.05.090.0060.e | - oltre 1944 fino a 2777 l/s [7000 - 10000 m³/h] | cad | 657.54 |  | 80.1
MM.05.090.0060.f | - oltre 2777 fino a 4166 l/s [10000 - 15000 m³/h] | cad | 850.93 |  | 80.1
MM.05.090.0060.g | - oltre 4166 fino a 6111 l/s [15000 - 22000 m³/h] | cad | 915.99 |  | 80.1
MM.05.090.0060.h | - oltre 6111 fino a 8333 l/s [22000 - 30000 m³/h] | cad | 1126.42 |  | 80.1
MM.05.090.0060.i | - oltre 8333 fino a 20833 l/s [30000 - 75000 m³/h] | cad | 974.78 |  | 80.1
MM.05.090.0070 | Aumenti di prezzo per le sezioni comprese fra i tipi elencati; le sezioni sono composte come già descritto, ma in costruzione da esterno e pannellatura sandwich spessore mm 30 precoibentata formata da doppia lamiera di acciaio rivestita in alluminio-zinco o in peralluman, con interposto isolamento termo acustico di adeguata densità, complete di tettuccio e (ove necessario) vani tecnici di ricovero: - ventilanti di mandata aria Grandezze (l/s [m³/h]: portata aria):
MM.05.090.0070.a | - fino a 694 l/s [2500 m³/h] | cad | 108.23 |  | 80.1
MM.05.090.0070.b | - oltre 694 fino a 972 l/s [2500 - 3500 m³/h] | cad | 250.71 |  | 80.1
MM.05.090.0070.c | - oltre 972 fino a 1388 l/s [3500 - 5000 m³/h] | cad | 328.78 |  | 80.1
MM.05.090.0070.d | - oltre 1388 fino a 1944 l/s [5000 - 7000 m³/h] | cad | 445.56 |  | 80.09
MM.05.090.0070.e | - oltre 1944 fino a 2777 l/s [7000 - 10000 m³/h] | cad | 604.93 |  | 80.1
MM.05.090.0070.f | - oltre 2777 fino a 4166 l/s [10000 - 15000 m³/h] | cad | 850.93 |  | 80.1
MM.05.090.0070.g | - oltre 4166 fino a 6111 l/s [15000 - 22000 m³/h] | cad | 1087.71 |  | 80.1
MM.05.090.0070.h | - oltre 6111 fino a 8333 l/s [22000 - 30000 m³/h] | cad | 1448.26 |  | 80.1
MM.05.090.0070.i | - oltre 8333 fino a 20833 l/s [30000 - 75000 m³/h] | cad | 1732.94 |  | 80.1
MM.05.090.0080 | Aumenti di prezzo per le sezioni comprese fra i tipi elencati; le sezioni sono composte come già descritto, ma in costruzione da esterno e pannellatura sandwich spessore mm 30 precoibentata formata da doppia lamiera di acciaio rivestita in alluminio-zinco o in peralluman, con interposto isolamento termo acustico di adeguata densità, complete di tettuccio e (ove necessario) vani tecnici di ricovero: - multi-zone - doppio condotto Grandezze (l/s [m³/h]: portata aria):
MM.05.090.0080.a | - fino a 694 l/s [2500 m³/h] | cad | 359.49 |  | 80.1
MM.05.090.0080.b | - oltre 694 fino a 972 l/s [2500 - 3500 m³/h] | cad | 705.66 |  | 80.1
MM.05.090.0080.c | - oltre 972 fino a 1388 l/s [3500 - 5000 m³/h] | cad | 802.2 |  | 80.1
MM.05.090.0080.d | - oltre 1388 fino a 6111 l/s [5000 - 22000 m³/h] | cad | 835.42 |  | 80.1
MM.05.110 | AUMENTI DI PREZZO PER MAGGIOR ISOLAMENTO TERMO ACUSTICO
MM.05.110.0010 | Aumenti di prezzo per tutte le sezioni comprese nel presente capitolo, per ogni 10 mm in più di isolamento termo acustico nella pannellatura sandwich, compreso nel prezzo anche il maggior costo delle lamiere di contenimento. Da valutare sulla superficie effettiva delle pannellature delle sezioni. | m² x cm | 1.52 |  | 80.26

## MM.06
CODICE | DESCRIZIONE | U.M. | PREZZO | % Inc. M.O. | % Inc. MAT | % Inc. NOLI
MM | MATERIALI IMPIANTI MECCANICI
MM.06 | UNITA' DI TRATTAMENTO ARIA AD ARMADIO E PENSILI
MM.06.010 | TERMOVENTILATORI
MM.06.010.0010 | Termoventilatori verticali o orizzontali ad armadio canalizzabili, composti da: serranda aria esterna; griglia ricircolo; filtri aria rigenerabile; batteria riscaldamento in rame-alluminio; ventilatori centrifughi con motore 380 V - 3f - 50 Hz e trasmissione; armadio in lamiera d'acciaio verniciato. Grandezze (m³/h: portata d'aria - kW: potenza termica con aria °C 15 e acqua °C da 80 a 70):
MM.06.010.0010.a | - fino a 4000 m³/h - fino a 40 kW | cad | 1728.94 |  | 80.1
MM.06.010.0010.b | - fino a 4000 m³/h - oltre 40 fino a 60 kW | cad | 1907.58 |  | 80.1
MM.06.010.0010.c | - oltre 4000 fino a 6500 m³/h - oltre 40 fino a 60 kW | cad | 1962.44 |  | 80.1
MM.06.010.0010.d | - oltre 4000 fino a 6500 m³/h - oltre 60 fino a 90 kW | cad | 2162.77 |  | 80.1
MM.06.010.0010.e | - oltre 6500 fino a 9500 m³/h - oltre 60 fino a 90 kW | cad | 2592.76 |  | 80.1
MM.06.010.0010.f | - oltre 6500 fino a 9500 m³/h - oltre 90 fino a 150 kW | cad | 2874.76 |  | 80.1
MM.06.010.0010.g | - oltre 9500 fino a 14000 m³/h - oltre 90 fino a 150 kW | cad | 3414.49 |  | 80.1
MM.06.010.0010.h | - oltre 9500 fino a 14000 m³/h - oltre 150 fino a 200 kW | cad | 3988.67 |  | 80.1
MM.06.010.0010.i | - oltre 14000 fino a 19000 m³/h - oltre 150 fino a 200 kW | cad | 4162.2 |  | 80.1
MM.06.010.0010.j | - oltre 14000 fino a 19000 m³/h - oltre 200 fino a 300 kW | cad | 4335.74 |  | 80.1
MM.06.010.0020 | Termoventilatori pensili canalizzabili, composti da: sezione aspirante con 2 serrande; filtro aria rigenerabile; batteria riscaldamento in rame-alluminio; ventilatore centrifugo con motore 220 V - 1f - 50 Hz e commutatore a 4 velocità; armadio in lamiera d'acciaio verniciato; staffaggi. Grandezze (m³/h: portata d'aria - kW: potenza termica con aria °C 15 e acqua °C da 80 a 70):
MM.06.010.0020.a | - fino a 500 m³/h - fino a 10 kW | cad | 785.99 |  | 80.1
MM.06.010.0020.b | - oltre 500 fino a 1400 m³/h - oltre 10 fino a 20 kW | cad | 844.69 |  | 80.1
MM.06.010.0020.c | - oltre 1400 fino a 2000 m³/h - fino a 20 kW | cad | 877.87 |  | 80.1
MM.06.010.0020.d | - oltre 1400 fino a 2000 m³/h - oltre 20 fino a 25 kW | cad | 977.38 |  | 80.1
MM.06.010.0020.e | - oltre 2000 fino a 3000 m³/h - fino a 25 kW | cad | 1110.09 |  | 80.1
MM.06.010.0020.f | - oltre 2000 fino a 3000 m³/h - oltre 25 fino a 40 kW | cad | 1232.58 |  | 80.1
MM.06.010.0020.g | - oltre 3000 fino a 5000 m³/h - fino a 40 kW | cad | 1554.14 |  | 80.1
MM.06.010.0020.h | - oltre 3000 fino a 5000 m³/h - oltre 40 fino a 70 kW | cad | 1716.18 |  | 80.1
MM.06.020 | CONDIZIONATORI
MM.06.020.0010 | Condizionatori verticali o orizzontali ad armadio canalizzabili, composti da: serranda aria esterna; grigia ricircolo; filtro aria rigenerabile; 1 batteria riscaldamento / raffrescamento in rame-alluminio; bacinella condensa; ventilatore centrifugo con motore 380 V - 3f - 50 Hz e trasmissione; armadio in lamiera d'acciaio verniciato. Grandezze (m³/h: portata d'aria - kWf: potenza di raffrescamento sensibile con aria °C 28 UR 55% e acqua °C da 7 a 12 - kWt per batteria integrativa: potenza di riscaldamento con aria °C 20 e acqua °C da 70 a 60):
MM.06.020.0010.a | - fino a 4000 m³/h - fino a 40 kWf | cad | 1772.32 |  | 80.1
MM.06.020.0010.b | - fino a 4000 m³/h - oltre 40 fino a 60 kWf | cad | 1949.68 |  | 80.1
MM.06.020.0010.c | - batteria riscaldante integrativa fino a 4000 m³/h - fino a 60 kWt | cad | 259.03 |  | 80.09
MM.06.020.0010.d | - oltre 4000 fino a 6500 m³/h - oltre 40 fino a 60 kWf | cad | 2012.2 |  | 80.1
MM.06.020.0010.e | - oltre 4000 fino a 6500 m³/h - oltre 60 fino a 90 kWf | cad | 2236.77 |  | 80.1
MM.06.020.0010.f | - batteria riscaldante integrativa oltre 4000 fino a 6500 m³/h - oltre 40 fino a 90 kWt | cad | 340.68 |  | 80.1
MM.06.020.0010.g | - oltre 6500 fino a 9500 m³/h - oltre 60 fino a 90 kWf | cad | 2660.39 |  | 80.1
MM.06.020.0010.h | - oltre 6500 fino a 9500 m³/h - oltre 90 fino a 150 kWf | cad | 2943.66 |  | 80.1
MM.06.020.0010.i | - batteria riscaldante integrativa oltre 6500 fino a 9500 m³/h - oltre 60 fino a 150 kWt | cad | 417.24 |  | 80.1
MM.06.020.0010.j | - oltre 9500 fino a 14000 m³/h - oltre 90 fino a 150 kWf | cad | 3492.31 |  | 80.1
MM.06.020.0010.k | - oltre 9500 fino a 14000 m³/h - oltre 150 fino a 200 kWf | cad | 4067.79 |  | 80.1
MM.06.020.0010.l | - batteria riscaldante integrativa oltre 9500 fino a 14000 m³/h - oltre 90 fino a 200 kWt | cad | 543.55 |  | 80.1
MM.06.020.0010.m | - oltre 14000 fino a 19000 m³/h - oltre 150 fino a 200 kWf | cad | 3917.22 |  | 80.1
MM.06.020.0010.n | - oltre 14000 fino a 19000 m³/h - oltre 200 fino a 300 kWf | cad | 4435.26 |  | 80.1
MM.06.020.0010.o | - batteria riscaldante integrativa oltre 14000 fino a 19000 m³/h - oltre 150 fino a 300 kWt | cad | 623.95 |  | 80.1
MM.06.020.0020 | Condizionatori pensili canalizzabili, composti da: sezione aspirante con 2 serrande; filtro aria rigenerabile; 1 batteria raffrescamento / riscaldamento in rame-alluminio; bacinella condensa; ventilatore centrifugo con motore 220 V - 1f - 50 Hz e commutatore a 4 velocità; armadio in lamiera d'acciaio verniciato; staffaggi. Grandezze (m³/h: portata d'aria - kWf: potenza di raffrescamento sensibile con aria °C 28 UR 55% e acqua °C da 7 a 12 - kWt per batteria integrativa: potenza di riscaldamento con aria °C 20 e acqua °C da 70 a 60):
MM.06.020.0020.a | - fino a 500 m³/h - fino a 10 kWf | cad | 828.1 |  | 80.1
MM.06.020.0020.b | - oltre 500 fino a 1400 m³/h - oltre 10 fino a 20 kWf | cad | 886.8 |  | 80.1
MM.06.020.0020.c | - batteria riscaldante integrativa per condizionatore pensile canalizzabile fino a 500 m³/h - oltre 10 fino a 20 kWt | cad | 145.46 |  | 80.1
MM.06.020.0020.d | - oltre 1400 fino a 2000 m³/h - fino a 20 kWf | cad | 921.24 |  | 80.1
MM.06.020.0020.e | - oltre 1400 fino a 2000 m³/h - oltre 20 fino a 25 kWf | cad | 1020.78 |  | 80.1
MM.06.020.0020.f | - batteria riscaldante integrativa per condizionatore pensile canalizzabile oltre 1400 fino a 2000 m³/h - oltre 20 fino a 25 kWt | cad | 206.7 |  | 80.1
MM.06.020.0020.g | - oltre 2000 fino a 3000 m³/h - fino a 25 kWf | cad | 1156.02 |  | 80.1
MM.06.020.0020.h | - oltre 2000 fino a 3000 m³/h - oltre 25 fino a 40 kWf | cad | 1278.52 |  | 80.1
MM.06.020.0020.i | - batteria riscaldante integrativa per condizionatore pensile canalizzabile oltre 2000 fino a 3000 m³/h - oltre 25 fino a 40 kWt | cad | 285.82 |  | 80.1
MM.06.020.0020.j | - oltre 3000 fino a 5000 m³/h - fino a 40 kWf | cad | 1607.72 |  | 80.1
MM.06.020.0020.k | - oltre 3000 fino a 5000 m³/h - oltre 40 fino a 70 kWf | cad | 1769.76 |  | 80.1
MM.06.020.0020.l | - batteria riscaldante integrativa per condizionatore pensile canalizzabile oltre 3000 fino a 5000 m³/h - oltre 40 fino a 70 kWt | cad | 317.71 |  | 80.1

## MM.07
CODICE | DESCRIZIONE | U.M. | PREZZO | % Inc. M.O. | % Inc. MAT | % Inc. NOLI
MM | MATERIALI IMPIANTI MECCANICI
MM.07 | CONDIZIONATORI AUTONOMI
MM.07.010 | CONDIZIONATORI AUTONOMI AD ARMADIO
MM.07.010.0010 | Condizionatori autonomi ad armadio condensati ad aria con refrigerante R407C e alimentazione 380 V - 3f - 50 Hz, composti da unità interna di trattamento aria (con mobile verticale canalizzabile in lamiera d'acciaio verniciato, presa aria esterna, griglia ricircolo, filtro aria rigenerabile, batteria di raffreddamento in rame-alluminio, ventilatore centrifugo, compressori ermetici o semi-ermetici, circuito frigorifero, quadro elettrico e strumentazione) e da unità esterna motocondensante (con mobile in lamiera d'acciaio verniciato, batteria condensante in rame-alluminio, ventilatori assiali e controllo condensazione), esclusi allacciamenti frigoriferi/elettrici tra le unità (misurati a parte). Grandezze (m³/h: portata aria nominale - kWf: potenzialità frigorifera con aria ingresso batteria evaporante 27 °C, 50% U.R.e aria esterna 35°C):
MM.07.010.0010.a | - 2000 m³/h - fino a 12 kWf | cad | 3304.75 |  | 80.1
MM.07.010.0010.b | - 3000 m³/h - oltre 12 fino a 18 kWf | cad | 3805.58 |  | 80.1
MM.07.010.0010.c | - 4500 m³/h - oltre 18 fino a 25 kWf | cad | 5617.45 |  | 80.1
MM.07.010.0010.d | - 6000 m³/h - oltre 25 fino a 32 kWf | cad | 7031.85 |  | 80.1
MM.07.010.0010.e | - 8000 m³/h - oltre 32 fino a 45 kWf | cad | 10240.27 |  | 80.1
MM.07.010.0010.f | - 12000 m³/h - oltre 45 fino a 60 kWf | cad | 12099.36 |  | 80.1
MM.07.010.0020 | Condizionatori autonomi ad armadio condensati ad acqua con refrigerante R407C e alimentazione 380 V - 3f - 50 Hz, con da mobile verticale canalizzabile in lamiera d'acciaio verniciato, presa aria esterna, griglia ricircolo, filtro aria rigenerabile, batteria di raffreddamento in rame-alluminio, ventilatore centrifugo, compressori ermetici o semi-ermetici, circuito frigorifero, condensatore ad acqua con valvola pressostratica, quadro elettrico e strumentazione. Grandezze (m³/h: portata nominale - kWf: potenzialità frigorifera con aria ingresso batteria evaporante 27 °C, 50% U.R. e acqua di torre da 30 a 35 °C):
MM.07.010.0020.a | - 1500 m³/h - fino a 8 kWf | cad | 2240.6 |  | 80.1
MM.07.010.0020.b | - 2000 m³/h - oltre 8 fino a 12 kWf | cad | 2404.56 |  | 80.1
MM.07.010.0020.c | - 3000 m³/h - oltre 12 fino a 18 kWf | cad | 2971.73 |  | 80.1
MM.07.010.0020.d | - 4500 m³/h - oltre 18 fino a 25 kWf | cad | 4553.3 |  | 80.1
MM.07.010.0020.e | - 6000 m³/h - oltre 25 fino a 33 kWf | cad | 5591.28 |  | 80.1
MM.07.010.0020.f | - 8000 m³/h - oltre 33 fino a 46 kWf | cad | 8507.52 |  | 80.1
MM.07.010.0030 | Aumenti di prezzo per aggiunta di batteria di riscaldamento ad acqua in rame alluminio. Grandezze (m³/h: portata nominale - kWt: potenzialità termica con acqua calda da 80 a 70 °C):
MM.07.010.0030.a | - 1500 m³/h - fino a 6 kWt | cad | 378.96 |  | 80.1
MM.07.010.0030.b | - 2000 m³/h - fino a 8 kWt | cad | 437.66 |  | 80.1
MM.07.010.0030.c | - 3000 m³/h - fino a 12 kWt | cad | 494.44 |  | 80.1
MM.07.010.0030.d | - 4500 m³/h - fino a 18 kWt | cad | 576.73 |  | 80.1
MM.07.010.0030.e | - 6000 m³/h - fino a 24 kWt | cad | 609.28 |  | 80.1
MM.07.010.0030.f | - 8000 m³/h - fino a 32 kWt | cad | 659.03 |  | 80.1
MM.07.010.0030.g | - 12000 m³/h - fino a 48 kWt | cad | 757.92 |  | 80.1
MM.07.010.0040 | Aumenti di prezzo per aggiunta di plenum con bocchette per diffusione aria direttamente in ambiente. Grandezze (m³/h: portata nominale):
MM.07.010.0040.a | - 1500 m³/h | cad | 214.37 |  | 80.1
MM.07.010.0040.b | - 2000 m³/h | cad | 246.91 |  | 80.09
MM.07.010.0040.c | - 3000 m³/h | cad | 339.41 |  | 80.09
MM.07.010.0040.d | - 4500 m³/h | cad | 433.83 |  | 80.1
MM.07.010.0040.e | - 6000 m³/h | cad | 526.98 |  | 80.1
MM.07.010.0040.f | - 8000 m³/h | cad | 570.35 |  | 80.1
MM.07.010.0040.g | - 9000 m³/h | cad | 613.1 |  | 80.1
MM.07.020 | CONDIZIONATORI AUTONOMI ROOF-TOP
MM.07.020.0010 | Condizionatori autonomi roof-top
MM.07.020.0010.a | - solo raffreddamento - 2500 m³/h - fino a 11 kWf | cad | 2207.43 |  | 80.1
MM.07.020.0010.b | - solo raffreddamento - 3000 m³/h - fino a 14 kWf | cad | 2487.5 |  | 80.1
MM.07.020.0010.c | - solo raffreddamento - 3500 m³/h - fino a 17 kWf | cad | 2602.97 |  | 80.1
MM.07.020.0010.d | - solo raffreddamento - 4000 m³/h - fino a 20 kWf | cad | 2849.88 |  | 80.1
MM.07.020.0010.e | - solo raffreddamento - 5000 m³/h - fino a 24 kWf | cad | 3558.68 |  | 80.1
MM.07.020.0010.f | - solo raffreddamento - 6000 m³/h - fino a 30 kWf | cad | 3937.64 |  | 80.1
MM.07.020.0010.g | - pompa di calore - 2500 m³/h - fino a 11 kWf - fino a 10 kWt | cad | 2356.07 |  | 80.1
MM.07.020.0010.h | - pompa di calore - 3000 m³/h - fino a 14 kWf - fino a 23 kWt | cad | 2602.97 |  | 80.1
MM.07.020.0010.i | - pompa di calore - 3500 m³/h - fino a 17 kWf - fino a 15 kWt | cad | 2849.88 |  | 80.1
MM.07.020.0010.j | - pompa di calore - 4000 m³/h - fino a 20 kWf - fino a 18 kWt | cad | 3064.23 |  | 80.1
MM.07.020.0010.k | - pompa di calore - 5000 m³/h - fino a 24 kWf - fino a 22 kWt | cad | 3756.45 |  | 80.1
MM.07.020.0010.l | - pompa di calore - 6000 m³/h - fino a 30 kWf - fino a 27 kWt | cad | 4151.37 |  | 80.1
MM.07.030 | SISTEMI SPLIT
MM.07.030.0010 | Sistemi split con refrigerante R407C e alimentazione 220 V - 1f - 50 Hz, composti da unità interna a pavimento a 3 velocità, unità esterna con supporti antivibranti e comando a distanza. I prezzi delle opere compiute includono gli allacciamenti frigoriferi ed elettrici per distanza tra unità fino a 15 m. Grandezze (kWf: potenzialità resa in raffreddamento a velocità alta - kWt: potenzialità resa in riscaldamento a velocità alta con pompa di calore):
MM.07.030.0010.a | - solo raffreddamento - fino a 2,6 kWf | cad | 972.42 |  | 80.1
MM.07.030.0010.b | - solo raffreddamento - fino a 3,7 kWf | cad | 1221.51 |  | 80.1
MM.07.030.0010.c | - solo raffreddamento - fino a 4,8 kWf | cad | 1644.59 |  | 80.1
MM.07.030.0010.d | - solo raffreddamento - fino a 6,5 kWf | cad | 2016.25 |  | 80.1
MM.07.030.0010.e | - pompa di calore - fino a 2,6 kWf - fino a 3 kWt | cad | 1189.89 |  | 80.1
MM.07.030.0010.f | - pompa di calore - fino a 3,7 kWf - fino a 4,7 kWt | cad | 1427.12 |  | 80.1
MM.07.030.0010.g | - pompa di calore - fino a 4,8 kWf - fino a 5,4 kWt | cad | 1901.59 |  | 80.1
MM.07.030.0010.h | - pompa di calore - fino a 6,5 kWf - fino a 7,5 kWt | cad | 2217.9 |  | 80.1
MM.07.030.0020 | Sistemi split con refrigerante R407C e alimentazione 220 V - 1f - 50 Hz o 380 V - 3f - 50 Hz, composti da unità interna a soffitto in vista a 3 velocità, unità esterna con supporti antivibranti e comando a distanza. I prezzi delle opere compiute includono gli allacciamenti frigoriferi ed elettrici per distanza tra unità fino a 15 m. Grandezze (kWf: potenzialità resa in raffreddamento a velocità alta - kWt: potenzialità resa in riscaldamento a velocità alta con pompa di calore):
MM.07.030.0020.a | - solo raffreddamento - fino a 5 kWf | cad | 2338.36 |  | 80.1
MM.07.030.0020.b | - solo raffreddamento - fino a 6,5 kWf | cad | 2464.72 |  | 80.1
MM.07.030.0020.c | - solo raffreddamento - fino a 8 kWf | cad | 2866.22 |  | 80.1
MM.07.030.0020.d | - solo raffreddamento - fino a 11 kWf | cad | 3443.39 |  | 80.1
MM.07.030.0020.e | - solo raffreddamento - fino a 14 kWf | cad | 3945.26 |  | 80.1
MM.07.030.0020.f | - pompa di calore - fino a 5 kWf - fino a 5,5 kWt | cad | 2540 |  | 80.1
MM.07.030.0020.g | - pompa di calore - fino a 5,5 kWf - fino a 7 kWt | cad | 2790.93 |  | 80.1
MM.07.030.0020.h | - pompa di calore - fino a 8 kWf - fino a 9 kWt | cad | 3192.44 |  | 80.1
MM.07.030.0020.i | - pompa di calore - fino a 11 kWf - fino a 12,5 kWt | cad | 3794.7 |  | 80.1
MM.07.030.0020.j | - pompa di calore - fino a 14 kWf - fino a 16 kWt | cad | 4396.95 |  | 80.1
MM.07.030.0030 | Sistemi split con refrigerante R407C e alimentazione 220 V - 1f - 50 Hz o 380 V - 3f - 50 Hz, composti da unità interna a soffitto a cassetta a 3 velocità, unità esterna con supporti antivibranti e comando a distanza. I prezzi delle opere compiute includono gli allacciamenti frigoriferi ed elettrici per distanza tra unità fino a 15 m. Grandezze (kWf: potenzialità resa in raffreddamento a velocità alta - kWt: potenzialità resa in riscaldamento a velocità alta con pompa di calore):
MM.07.030.0030.a | - solo raffreddamento - fino a 5,5 kWf | cad | 2790.93 |  | 80.1
MM.07.030.0030.b | - solo raffreddamento - fino a 7 kWf | cad | 2991.69 |  | 80.1
MM.07.030.0030.c | - solo raffreddamento - fino a 8,5 kWf | cad | 3192.44 |  | 80.1
MM.07.030.0030.d | - solo raffreddamento - fino a 11 kWf | cad | 3945.26 |  | 80.1
MM.07.030.0030.e | - solo raffreddamento - fino a 13,5 kWf | cad | 4447.15 |  | 80.1
MM.07.030.0030.f | - solo raffreddamento - fino a 15 kWf | cad | 5149.77 |  | 80.1
MM.07.030.0030.g | - pompa di calore - fino a 5,5 kWf - fino a 6 kWt | cad | 3017.23 |  | 80.1
MM.07.030.0030.h | - pompa di calore - fino a 7 kWf - fino a 7,5 kWt | cad | 3242.62 |  | 80.1
MM.07.030.0030.i | - pompa di calore - fino a 8,5 kWf - fino a 9 kWt | cad | 3644.59 |  | 80.1
MM.07.030.0030.j | - pompa di calore - fino a 11 kWf - fino a 12 kWt | cad | 4447.15 |  | 80.1
MM.07.030.0030.k | - pompa di calore - fino a 13,5 kWf - fino a 16 kWt | cad | 4988.91 |  | 80.1
MM.07.030.0030.l | - pompa di calore - fino a 15 kWf - fino a 17,5 kWt | cad | 6044.19 |  | 80.1
MM.07.030.0040 | Sistemi split con refrigerante R407C e alimentazione 220 V - 1f - 50 Hz o 380 V - 3f - 50 Hz, composti da unità interna a soffitto CANALIZZABILE a 3 velocità (statica utile minima a velocità alta 100 Pa), unità esterna con supporti antivibranti e comando a distanza. I prezzi delle opere compiute includono gli allacciamenti frigoriferi ed elettrici per distanza tra unità fino a 15 m. Grandezze (kWf: potenzialità resa in raffreddamento a velocità alta - kWt: potenzialità resa in riscaldamento a velocità alta con pompa di calore):
MM.07.030.0040.a | - solo raffreddamento - fino a 5,5 kWf | cad | 2439.62 |  | 80.1
MM.07.030.0040.b | - solo raffreddamento - fino a 7 kWf | cad | 2740.76 |  | 80.1
MM.07.030.0040.c | - solo raffreddamento - fino a 8,5 kWf | cad | 2991.69 |  | 80.1
MM.07.030.0040.d | - solo raffreddamento - fino a 11 kWf | cad | 3543.76 |  | 80.1
MM.07.030.0040.e | - solo raffreddamento - fino a 13,5 kWf | cad | 4196.19 |  | 80.1
MM.07.030.0040.f | - solo raffreddamento - fino a 15 kWf | cad | 4848.65 |  | 80.1
MM.07.030.0040.g | - pompa di calore - fino a 5,5 kWf - fino a 6 kWt | cad | 2690.57 |  | 80.1
MM.07.030.0040.h | - pompa di calore - fino a 7 kWf - fino a 7,5 kWt | cad | 3041.89 |  | 80.1
MM.07.030.0040.i | - pompa di calore - fino a 8,5 kWf - fino a 9 kWt | cad | 3644.14 |  | 80.1
MM.07.030.0040.j | - pompa di calore - fino a 11 kWf - fino a 12 kWt | cad | 4246.4 |  | 80.1
MM.07.030.0040.k | - pompa di calore - fino a 13,5 kWf - fino a 16 kWt | cad | 4748.27 |  | 80.1
MM.07.030.0040.l | - pompa di calore - fino a 15 kWf - fino a 17 kWt | cad | 5651.67 |  | 80.1
MM.07.030.0050 | Accessori per sistemi split
MM.07.030.0050.a | - scheda per avviamento remoto | cad | 42.7 |  | 80.09
MM.07.030.0050.b | - riduttore velocità per unità interne canalizzabili | cad | 47.47 |  | 80.09
MM.07.030.0050.c | - pompetta scarico condensa | cad | 198.52 |  | 80.09
MM.07.040 | SISTEMI MULTI-SPLIT
MM.07.040.0010 | Unità esterne a pompa di calore condensate ad aria con refrigerante R407C e alimentazione 380 V - 3f - 50 Hz, con compressori ermetici, ventilatori elicoidali, batteria condensante, circuito frigorifero, strumentazione, quadro elettrico e mobile in lamiera d'acciaio verniciato. I prezzi delle opere compiute includono gli allacciamenti frigoriferi ed elettrici per distanza tra unità fino a 15 m. Grandezze (kWf: potenzialità resa in raffreddamento - kWt: potenzialità resa in riscaldamento - u.i.: numero di unità interne collegabili):
MM.07.040.0010.a | - fino a 14 kWf - fino a 16 kWt - u.i. fino a 13 | cad | 6279.23 |  | 80.1
MM.07.040.0010.b | - oltre 14 fino a 23 kWf - oltre 16 fino a 26 kWt - u.i. fino a 13 | cad | 10354.52 |  | 80.1
MM.07.040.0010.c | - oltre 23 fino a 29 kWf - oltre 26 fino a 33 kWt - u.i. fino a 16 | cad | 11285.51 |  | 80.1
MM.07.040.0010.d | - oltre 29 fino a 37 kWf - oltre 33 fino a 42 kWt - u.i. fino a 16 | cad | 14667.48 |  | 80.1
MM.07.040.0010.e | - oltre 37 fino a 46 kWf - oltre 42 fino a 52 kWt - u.i. fino a 20 | cad | 19387.37 |  | 80.1
MM.07.040.0010.f | - oltre 46 fino a 58 kWf - oltre 52 fino a 60 kWt - u.i. fino a 20 | cad | 21198.05 |  | 80.1
MM.07.040.0010.g | - oltre 58 fino a 70 kWf - oltre 60 fino a 78 kWt - u.i. fino a 32 | cad | 28326.46 |  | 80.1
MM.07.040.0010.h | - oltre 70 fino a 75 kWf - oltre 78 fino a 85 kWt - u.i. fino a 32 | cad | 29219.64 |  | 80.1
MM.07.040.0010.i | - oltre 75 fino a 80 kWf - oltre 85 fino a 90 kWt - u.i. fino a 32 | cad | 30176.62 |  | 80.1
MM.07.040.0010.j | - oltre 80 fino a 85 kWf - oltre 90 fino a 95 kWt - u.i. fino a 32 | cad | 31006 |  | 80.1
MM.07.040.0020 | Unità interne a pavimento a 3 velocità. I prezzi delle opere compiute includono gli allacciamenti frigoriferi ed elettrici per distanza tra unità fino a 15 m. Grandezze (kWf: potenzialità resa in raffreddamento a velocità alta - kWt: potenzialità resa in riscaldamento a velocità alta):
MM.07.040.0020.a | - in vista - fino a 2,3 kWf - fino a 2,6 kWt | cad | 1250.71 |  | 80.1
MM.07.040.0020.b | - in vista - fino a 2,9 kWf - fino a 3,3 kWt | cad | 1260.13 |  | 80.1
MM.07.040.0020.c | - in vista - fino a 3,7 kWf - fino a 4,1 kWt | cad | 1277.22 |  | 80.1
MM.07.040.0020.d | - in vista - fino a 4,7 kWf - fino a 5,2 kWt | cad | 1324.24 |  | 80.1
MM.07.040.0020.e | - in vista - fino a 5,8 kWf - fino a 6,5 kWt | cad | 1380.67 |  | 80.1
MM.07.040.0020.f | - in vista - fino a 7,3 kWf - fino a 8,3 kWt | cad | 1423.4 |  | 80.1
MM.07.040.0020.g | - da incasso - fino a 2,3 kWf - fino a 2,6 kWt | cad | 1137.87 |  | 80.1
MM.07.040.0020.h | - da incasso - fino a 2,9 kWf - fino a 3,3 kWt | cad | 1147.27 |  | 80.1
MM.07.040.0020.i | - da incasso - fino a 3,7 kWf - fino a 4,1 kWt | cad | 1170.36 |  | 80.1
MM.07.040.0020.j | - da incasso - fino a 4,7 kWf - fino a 5,2 kWt | cad | 1192.58 |  | 80.1
MM.07.040.0020.k | - da incasso - fino a 5,8 kWf - fino a 6,5 kWt | cad | 1235.33 |  | 80.1
MM.07.040.0020.l | - da incasso - fino a 7,3 kWf - fino a 8,3 kWt | cad | 1262.68 |  | 80.1
MM.07.040.0030 | Unità interne pensili a parete a 3 velocità. I prezzi delle opere compiute includono gli allacciamenti frigoriferi ed elettrici per distanza tra unità fino a 15 m. Grandezze (kWf: potenzialità resa in raffreddamento a velocità alta - kWt: potenzialità resa in riscaldamento a velocità alta):
MM.07.040.0030.a | - fino a 2,3 kWf - fino a 2,6 kWt | cad | 849.77 |  | 80.1
MM.07.040.0030.b | - fino a 2,9 kWf - fino a 3,3 kWt | cad | 866.01 |  | 80.1
MM.07.040.0030.c | - fino a 3,7 kWf - fino a 4,1 kWt | cad | 880.54 |  | 80.1
MM.07.040.0030.d | - fino a 4,7 kWf - fino a 5,2 kWt | cad | 895.07 |  | 80.1
MM.07.040.0030.e | - fino a 5,8 kWf - fino a 6,5 kWt | cad | 919.02 |  | 80.1
MM.07.040.0040 | Unità interne pensili a soffitto in vista a 3 velocità. I prezzi delle opere compiute includono gli allacciamenti frigoriferi ed elettrici per distanza tra unità fino a 15 m. Grandezze (kWf: potenzialità resa in raffreddamento a velocità alta - kWt: potenzialità resa in riscaldamento a velocità alta):
MM.07.040.0040.a | - fino a 4,7 kWf- fino a 5,2 kWt | cad | 1654.22 |  | 80.1
MM.07.040.0040.b | - fino a 7,3 kWf- fino a 8,3 kWt | cad | 1838.89 |  | 80.1
MM.07.040.0040.c | - fino a 11,6 kWf- fino a 13 kWt | cad | 2248.39 |  | 80.1
MM.07.040.0040.d | - fino a 14,5 kWf- fino a 16,3 kWt | cad | 2902.37 |  | 80.1
MM.07.040.0050 | Unità interne pensili a soffitto da incasso canalizzabili a 3 velocità. I prezzi delle opere compiute includono gli allacciamenti frigoriferi ed elettrici per distanza tra unità fino a 15 m. Grandezze (Pa: statica utile minima a velocità alta - kWf: potenzialità resa in raffreddamento a velocità alta - kWt: potenzialità resa in riscaldamento a velocità alta):
MM.07.040.0050.a | - 5 Pa - fino a 2,3 kWf - fino a 2,6 kWt | cad | 989.98 |  | 80.1
MM.07.040.0050.b | - 5 Pa - fino a 2,9 kWf - fino a 3,3 kWt | cad | 1044.68 |  | 80.1
MM.07.040.0050.c | - 5 Pa - fino a 3,7 kWf - fino a 4,1 kWt | cad | 1151.55 |  | 80.1
MM.07.040.0050.d | - 100 Pa - fino a 2,3 kWf - fino a 2,6 kWt | cad | 1395.2 |  | 80.1
MM.07.040.0050.e | - 100 Pa - fino a 2,9 kWf - fino a 3,3 kWt | cad | 1414.85 |  | 80.1
MM.07.040.0050.f | - 100 Pa - fino a 3,7 kWf - fino a 4,1 kWt | cad | 1439.65 |  | 80.1
MM.07.040.0050.g | - 100 Pa - fino a 4,7 kWf - fino a 5,2 kWt | cad | 1487.53 |  | 80.1
MM.07.040.0050.h | - 100 Pa - fino a 5,8 kWf - fino a 6,5 kWt | cad | 1534.54 |  | 80.1
MM.07.040.0050.i | - 100 Pa - fino a 7,3 kWf - fino a 8,3 kWt | cad | 1617.47 |  | 80.1
MM.07.040.0050.j | - 100 Pa - fino a 8,3 kWf - fino a 9,3 kWt | cad | 1721.76 |  | 80.1
MM.07.040.0050.k | - 100 Pa - fino a 9,3 kWf - fino a 10,5 kWt | cad | 1801.27 |  | 80.1
MM.07.040.0050.l | - 100 Pa - fino a 11,6 kWf - fino a 13 kWt | cad | 2001.32 |  | 80.1
MM.07.040.0050.m | - 100 Pa - fino a 14,5 kWf - fino a 16,3 kWt | cad | 2213.33 |  | 80.1
MM.07.040.0050.n | - 100 Pa - fino a 16,3 kWf - fino a 18,6 kWt | cad | 2385.16 |  | 80.1
MM.07.040.0050.o | - 200 Pa - fino a 7,3 kWf - fino a 8,3 kWt | cad | 1808.86 |  | 80.1
MM.07.040.0050.p | - 200 Pa - fino a 8,3 kWf - fino a 9,3 kWt | cad | 1976.96 |  | 80.1
MM.07.040.0050.q | - 200 Pa - fino a 9,3 kWf - fino a 10,5 kWt | cad | 2056.47 |  | 80.1
MM.07.040.0050.r | - 200 Pa - fino a 11,6 kWf - fino a 13 kWt | cad | 2102.2 |  | 80.1
MM.07.040.0050.s | - 200 Pa - fino a 14,5 kWf - fino a 16,3 kWt | cad | 2327.03 |  | 80.1
MM.07.040.0050.t | - 200 Pa - fino a 16,3 kWf - fino a 18,6 kWt | cad | 2530.5 |  | 80.1
MM.07.040.0060 | Unità interne pensili a soffitto a cassetta a 3 velocità. I prezzi delle opere compiute includono gli allacciamenti frigoriferi ed elettrici per distanza tra unità fino a 15 m. Grandezze (kWf: potenzialità resa in raffreddamento a velocità alta - kWt: potenzialità resa in riscaldamento a velocità alta):
MM.07.040.0060.a | - fino a 3,7 kWf - fino a 4,1 kWt | cad | 1786.36 |  | 80.1
MM.07.040.0060.b | - fino a 4,7 kWf - fino a 5,2 kWt | cad | 1913.96 |  | 80.1
MM.07.040.0060.c | - fino a 5,8 kWf - fino a 6,5 kWt | cad | 2041.55 |  | 80.1
MM.07.040.0060.d | - fino a 7,3 kWf - fino a 8,3 kWt | cad | 2169.15 |  | 80.1
MM.07.040.0070 | Unità per aria primaria a soffitto da incasso con filtro, recuperatore, batteria di riscaldamento/raffreddamento, umidificatore, ventilatori di mandata ed estrazione a 2 velocità (statica utile minima a velocità alta 100 Pa). I prezzi delle opere compiute includono gli allacciamenti frigoriferi ed elettrici per distanza tra unità fino a 15 m. Grandezze (m³/h: portata a velocità alta - kWf: potenzialità resa in raffreddamento a velocità alta - kWt: potenzialità resa in riscaldamento a velocità alta):
MM.07.040.0070.a | - 500 m³/h - fino a 5,5 kWf - fino a 6 kWt | cad | 2943.41 |  | 80.1
MM.07.040.0070.b | - 1000 m³/h - fino a 11 kWf - fino a 12 kWt | cad | 3994.09 |  | 80.1
MM.07.040.0080 | Accessori per sistemi multi-split
MM.07.040.0080.a | - pompetta scarico condensa | cad | 291.94 |  | 80.1
MM.07.040.0080.b | - telecomando a raggi infrarossi | cad | 74.37 |  | 80.1
MM.07.040.0080.c | - comando remoto | cad | 187.22 |  | 80.1
MM.07.040.0080.d | - programmatore settimanale | cad | 285.53 |  | 80.1
MM.07.040.0080.e | - unità di comando centralizzato fino a 8 sistemi | cad | 782.23 |  | 80.1
MM.07.040.0080.f | - unità di comando centralizzato fino a 32 sistemi | cad | 886.53 |  | 80.1
MM.07.040.0080.g | - unità di comando centralizzato fino a 50 sistemi | cad | 2100.49 |  | 80.1
MM.07.040.0080.h | - unità di interfaccia a sistema esterno di controllo | cad | 1776.48 |  | 80.1

## MM.08
CODICE | DESCRIZIONE | U.M. | PREZZO | % Inc. M.O. | % Inc. MAT | % Inc. NOLI
MM | MATERIALI IMPIANTI MECCANICI
MM.08 | VENTILATORI
MM.08.010 | VENTILATORI CENTRIFUGHI
MM.08.010.0010 | Ventilatore centrifugo in acciaio zincato o verniciato, accoppiato direttamente, tipo a semplice aspirazione a pale paine rovesce, completi di motore 380 V - 3f - 50 Hz, giunti antivibranti in aspirazione e mandata, reti di protezione e supporti antivibranti. Grandezze (giro/min: velocità di rotazione meccanica nominale del motore - m³/h: portata - Pa: prevalenza statica):
MM.08.010.0010.a | - 1000 giri/min - fino a 2500 m³/h - fino a 100 Pa | cad | 1131.79 |  | 80.1
MM.08.010.0010.b | - 1000 giri/min - fino a 2500 m³/h - oltre 100 fino a 200 Pa | cad | 1248.65 |  | 80.1
MM.08.010.0010.c | - 1000 giri/min - fino a 2500 m³/h - oltre 200 fino a 400 Pa | cad | 1408.79 |  | 80.1
MM.08.010.0010.d | - 1000 giri/min - oltre 2500 fino a 5000 m³/h - fino a 200 Pa | cad | 1408.79 |  | 80.1
MM.08.010.0010.e | - 1000 giri/min - oltre 2500 fino a 5000 m³/h - oltre 200 fino a 400 Pa | cad | 1647.91 |  | 80.1
MM.08.010.0010.f | - 1000 giri/min - oltre 2500 fino a 5000 m³/h - oltre 400 fino a 800 Pa | cad | 2344.75 |  | 80.1
MM.08.010.0010.g | - 1000 giri/min - oltre 5000 fino a 10000 m³/h - fino a 400 Pa | cad | 2344.75 |  | 80.1
MM.08.010.0010.h | - 1000 giri/min - oltre 5000 fino a 10000 m³/h - oltre 400 fino a 800 Pa | cad | 3295.84 |  | 80.1
MM.08.010.0010.i | - 1500 giri/min - fino a 2500 m³/h - fino a 200 Pa | cad | 1212.79 |  | 80.1
MM.08.010.0010.j | - 1500 giri/min - oltre 2500 fino a 5000 m³/h - fino a 200 Pa | cad | 1221.59 |  | 80.1
MM.08.010.0010.k | - 1500 giri/min - oltre 2500 fino a 5000 m³/h - oltre 200 fino a 400 Pa | cad | 1313.58 |  | 80.1
MM.08.010.0010.l | - 1500 giri/min - oltre 2500 fino a 5000 m³/h - oltre 400 fino a 800 Pa | cad | 1405.54 |  | 80.1
MM.08.010.0010.m | - 1500 giri/min - oltre 2500 fino a 5000 m³/h - oltre 800 fino a 1200 Pa | cad | 1745.29 |  | 80.1
MM.08.010.0010.n | - 1500 giri/min - oltre 5000 fino a 10000 m³/h - fino a 400 Pa | cad | 1630.61 |  | 80.1
MM.08.010.0010.o | - 1500 giri/min - oltre 5000 fino a 10000 m³/h - oltre 400 fino a 800 Pa | cad | 1745.29 |  | 80.1
MM.08.010.0010.p | - 1500 giri/min - oltre 5000 fino a 10000 m³/h - oltre 800 fino a 1600 Pa | cad | 2474.59 |  | 80.1
MM.08.010.0010.q | - 1500 giri/min - oltre 10000 fino a 20000 m³/h - fino a 400 Pa | cad | 2474.59 |  | 80.1
MM.08.010.0010.r | - 1500 giri/min - oltre 10000 fino a 20000 m³/h - oltre 400 fino a 800 Pa | cad | 2621.73 |  | 80.1
MM.08.010.0010.s | - 1500 giri/min - oltre 10000 fino a 20000 m³/h - oltre 800 fino a 1600 Pa | cad | 3541.45 |  | 80.1
MM.08.010.0010.t | - 3000 giri/min - fino a 2500 m³/h - fino a 800 Pa | cad | 903.49 |  | 80.1
MM.08.010.0010.u | - 3000 giri/min - fino a 2500 m³/h - oltre 800 fino a 1600 Pa | cad | 1141.53 |  | 80.1
MM.08.010.0010.v | - 3000 giri/min - oltre 2500 fino a 5000 m³/h - fino a 1600 Pa | cad | 1231.33 |  | 80.1
MM.08.010.0010.w | - 3000 giri/min - oltre 2500 fino a 5000 m³/h - oltre 1600 fino a 3200 Pa | cad | 1879.48 |  | 80.1
MM.08.010.0010.x | - 3000 giri/min - oltre 5000 fino a 10000 m³/h - fino a 1600 Pa | cad | 1766.94 |  | 80.1
MM.08.010.0010.y | - 3000 giri/min - oltre 5000 fino a 10000 m³/h - oltre 1600 fino a 3200 Pa | cad | 2407.49 |  | 80.1
MM.08.010.0020 | Ventilatori centrifughi in acciaio zincato o verniciato accoppiati a trasmissione, tipo a semplice aspirazione a pale piane rovescecompleti di motore 380 V - 3f - 50 Hz, giunti antivibranti in aspirazione e mandata, reti di protezione e supporti antivibranti. Grandezze (m³/h: portata - Pa: prevalenza statica):
MM.08.010.0020.a | - fino a 1000 m³/h - fino a 300 Pa | cad | 972.73 |  | 80.1
MM.08.010.0020.b | - fino a 1000 m³/h - oltre 300 fino a 600 Pa | cad | 972.73 |  | 80.1
MM.08.010.0020.c | - oltre 1000 fino a 2000 m³/h - fino a 300 Pa | cad | 1070.11 |  | 80.1
MM.08.010.0020.d | - oltre 1000 fino a 2000 m³/h - oltre 300 fino a 600 Pa | cad | 1070.11 |  | 80.1
MM.08.010.0020.e | - oltre 1000 fino a 2000 m³/h - oltre 600 fino a 1200 Pa | cad | 1129.63 |  | 80.1
MM.08.010.0020.f | - oltre 2000 fino a 4000 m³/h - fino a 300 Pa | cad | 1373.08 |  | 80.1
MM.08.010.0020.g | - oltre 2000 fino a 4000 m³/h - oltre 300 fino a 600 Pa | cad | 1432.6 |  | 80.1
MM.08.010.0020.h | - oltre 2000 fino a 4000 m³/h - oltre 600 fino a 1200 Pa | cad | 1558.11 |  | 80.1
MM.08.010.0020.i | - oltre 4000 fino a 8000 m³/h - fino a 300 Pa | cad | 1803.74 |  | 80.1
MM.08.010.0020.j | - oltre 4000 fino a 8000 m³/h - oltre 300 fino a 600 Pa | cad | 1900.03 |  | 80.1
MM.08.010.0020.k | - oltre 4000 fino a 8000 m³/h - oltre 600 fino a 1200 Pa | cad | 2000.65 |  | 80.1
MM.08.010.0020.l | - oltre 8000 fino a 16000 m³/h - fino a 300 Pa | cad | 2699.64 |  | 80.1
MM.08.010.0020.m | - oltre 8000 fino a 16000 m³/h - oltre 300 fino a 600 Pa | cad | 2919.28 |  | 80.1
MM.08.010.0020.n | - oltre 8000 fino a 16000 m³/h - oltre 600 fino a 1200 Pa | cad | 3181.15 |  | 80.1
MM.08.010.0020.o | - oltre 16000 fino a 32000 m³/h - fino a 300 Pa | cad | 4388.68 |  | 80.1
MM.08.010.0020.p | - oltre 16000 fino a 32000 m³/h - oltre 300 fino a 600 Pa | cad | 4577.99 |  | 80.1
MM.08.010.0020.q | - oltre 16000 fino a 32000 m³/h - oltre 600 fino a 1200 Pa | cad | 5371.15 |  | 80.1
MM.08.010.0030 | Ventilatori centrifughi in plastica accoppiati direttamente, tipo a semplice aspirazione a pale rovesce, completi di motore 380 V - 3f - 50 Hz, sella porta-motore in acciaio verniciato, giunti antivibranti in aspirazione e mandata, serranda a gravità e giunti antivibranti. Grandezze (giro/min: velocità di rotazione meccanica nominale del motore - m³/h: portata - Pa: prevalenza statica):
MM.08.010.0030.a | - 1000 giri/min - oltre 500 fino a 1000 m³/h - fino a 100 Pa | cad | 1039.67 |  | 80.1
MM.08.010.0030.b | - 1000 giri/min - oltre 1000 fino a 2000 m³/h - fino a 100 Pa | cad | 1317.44 |  | 80.1
MM.08.010.0030.c | - 1000 giri/min - oltre 1000 fino a 2000 m³/h - oltre 100 fino a 200 Pa | cad | 3268.13 |  | 80.1
MM.08.010.0030.d | - 1000 giri/min - oltre 1000 fino a 2000 m³/h - oltre 200 fino a 400 Pa | cad | 3446.77 |  | 80.1
MM.08.010.0030.e | - 1000 giri/min - oltre 2000 fino a 4000 m³/h - fino a 100 Pa | cad | 1503.22 |  | 80.1
MM.08.010.0030.f | - 1000 giri/min - oltre 2000 fino a 4000 m³/h - oltre 100 fino a 200 Pa | cad | 3446.77 |  | 80.1
MM.08.010.0030.g | - 1000 giri/min - oltre 2000 fino a 4000 m³/h - oltre 200 fino a 400 Pa | cad | 4089.87 |  | 80.1
MM.08.010.0030.h | - 1500 giri/min - fino a 500 m³/h - fino a 100 Pa | cad | 766.34 |  | 80.1
MM.08.010.0030.i | - 1500 giri/min - oltre 500 fino a 1000 m³/h - fino a 100 Pa | cad | 862.82 |  | 80.1
MM.08.010.0030.j | - 1500 giri/min - oltre 500 fino a 1000 m³/h - oltre 100 fino a 200 Pa | cad | 958.38 |  | 80.1
MM.08.010.0030.k | - 1500 giri/min - oltre 500 fino a 1000 m³/h - oltre 200 fino a 400 Pa | cad | 1036.98 |  | 80.1
MM.08.010.0030.l | - 1500 giri/min - oltre 1000 fino a 2000 m³/h - fino a 100 Pa | cad | 958.38 |  | 80.1
MM.08.010.0030.m | - 1500 giri/min - oltre 1000 fino a 2000 m³/h - oltre 100 fino a 200 Pa | cad | 1036.98 |  | 80.1
MM.08.010.0030.n | - 1500 giri/min - oltre 1000 fino a 2000 m³/h - oltre 200 fino a 400 Pa | cad | 1324.59 |  | 80.1
MM.08.010.0030.o | - 1500 giri/min - oltre 2000 fino a 4000 m³/h - oltre 100 fino a 200 Pa | cad | 1324.59 |  | 80.1
MM.08.010.0030.p | - 1500 giri/min - oltre 2000 fino a 4000 m³/h - oltre 200 fino a 400 Pa | cad | 3425.33 |  | 80.1
MM.08.010.0030.q | - 1500 giri/min - oltre 2000 fino a 4000 m³/h - oltre 400 fino a 800 Pa | cad | 3925.5 |  | 80.1
MM.08.010.0030.r | - 1500 giri/min - oltre 4000 fino a 8000 m³/h - oltre 200 fino a 400 Pa | cad | 1503.22 |  | 80.1
MM.08.010.0030.s | - 1500 giri/min - oltre 4000 fino a 8000 m³/h - oltre 400 fino a 800 Pa | cad | 4569.5 |  | 80.1
MM.08.010.0030.t | - 3000 giri/min - fino a 1000 m³/h - oltre 100 fino a 200 Pa | cad | 696.67 |  | 80.1
MM.08.010.0030.u | - 3000 giri/min - fino a 1000 m³/h - oltre 200 fino a 400 Pa | cad | 798.5 |  | 80.1
MM.08.010.0030.v | - 3000 giri/min - oltre 1000 fino a 2000 m³/h - oltre 100 fino a 200 Pa | cad | 798.5 |  | 80.1
MM.08.010.0030.w | - 3000 giri/min - oltre 1000 fino a 2000 m³/h - oltre 200 fino a 400 Pa | cad | 925.33 |  | 80.1
MM.08.010.0030.x | - 3000 giri/min - oltre 1000 fino a 2000 m³/h - oltre 400 fino a 800 Pa | cad | 1068.24 |  | 80.1
MM.08.010.0030.y | - 3000 giri/min - oltre 2000 fino a 4000 m³/h - oltre 200 fino a 400 Pa | cad | 1068.24 |  | 80.1
MM.08.010.0030.z | - 3000 giri/min - oltre 4000 fino a 6000 m³/h - oltre 400 fino a 600 Pa | cad | 1225.44 |  | 80.1
MM.08.010.0040 | Ventilatori centrifughi in acciaio zincato da canale circolare con motore 220 V - 1f - 50 Hz accoppiati direttamente, completo di serrandina di sovrapressione e staffe. Grandezze (m³/h: portata - Pa: prevalenza statica):
MM.08.010.0040.a | - fino a 250 m³/h - fino a 100 Pa | cad | 144.69 |  | 80.1
MM.08.010.0040.b | - fino a 250 m³/h - oltre 100 fino a 200 Pa | cad | 183.11 |  | 80.09
MM.08.010.0040.c | - fino a 250 m³/h - oltre 200 fino a 400 Pa | cad | 273.31 |  | 80.1
MM.08.010.0040.d | - oltre 250 fino a 500 m³/h - fino a 100 Pa | cad | 243.84 |  | 80.09
MM.08.010.0040.e | - oltre 250 fino a 500 m³/h - oltre 100 fino a 200 Pa | cad | 243.84 |  | 80.09
MM.08.010.0040.f | - oltre 250 fino a 500 m³/h - oltre 200 fino a 400 Pa | cad | 387.63 |  | 80.1
MM.08.010.0040.g | - oltre 500 fino a 1000 m³/h - fino a 100 Pa | cad | 273.31 |  | 80.1
MM.08.010.0040.h | - oltre 500 fino a 1000 m³/h - oltre 100 fino a 200 Pa | cad | 387.63 |  | 80.1
MM.08.010.0050 | Ventilatori centrifughi in acciaio zincato da canale rettangolare con motore 220 V -1f - 50 Hz - 4 poli, accoppiati direttamente, completi di giunti antivibranti e staffe. Grandezze (m³/h: portata - Pa: prevalenza statica):
MM.08.010.0050.a | - fino a 1000 m³/h - fino a 100 Pa | cad | 560.03 |  | 80.1
MM.08.010.0050.b | - fino a 1000 m³/h - oltre 100 fino a 200 Pa | cad | 560.03 |  | 80.1
MM.08.010.0050.c | - oltre 1000 fino a 2000 m³/h - fino a 100 Pa | cad | 1138.81 |  | 80.1
MM.08.010.0050.d | - oltre 1000 fino a 2000 m³/h - oltre 100 fino a 200 Pa | cad | 1138.81 |  | 80.1
MM.08.010.0050.e | - oltre 2000 fino a 3000 m³/h - fino a 100 Pa | cad | 1138.81 |  | 80.1
MM.08.010.0060 | Ventilatori centrifughi in acciaio zincato da canale rettangolare con motore 380 V - 3f - 50 Hz, 3 - 4 - 6 poli, accoppiati direttamente, completi di giunti antivibranti e staffe. Grandezze (m³/h: portata - Pa: prevalenza statica):
MM.08.010.0060.a | - fino a 1000 m³/h - fino a 100 Pa | cad | 560.03 |  | 80.1
MM.08.010.0060.b | - fino a 1000 m³/h - oltre 100 fino a 200 Pa | cad | 662.74 |  | 80.1
MM.08.010.0060.c | - fino a 1000 m³/h - oltre 200 fino a 400 Pa | cad | 879.78 |  | 80.1
MM.08.010.0060.d | - oltre 1000 fino a 2000 m³/h - fino a 100 Pa | cad | 804.76 |  | 80.1
MM.08.010.0060.e | - oltre 1000 fino a 2000 m³/h - oltre 100 fino a 200 Pa | cad | 879.78 |  | 80.1
MM.08.010.0060.f | - oltre 2000 fino a 4000 m³/h - fino a 100 Pa | cad | 1147.73 |  | 80.1
MM.08.010.0060.g | - oltre 4000 fino a 6000 m³/h - fino a 100 Pa | cad | 1684.53 |  | 80.1
MM.08.010.0060.h | - oltre 2000 fino a 4000 m³/h - oltre 100 fino a 200 Pa | cad | 1147.73 |  | 80.1
MM.08.010.0060.i | - oltre 4000 fino a 6000 m³/h - oltre 100 fino a 200 Pa | cad | 1684.53 |  | 80.1
MM.08.010.0060.j | - oltre 2000 fino a 4000 m³/h - oltre 200 fino a 400 Pa | cad | 1684.53 |  | 80.1
MM.08.010.0070 | Cassonetti ventilanti con accoppiamento diretto, composti da ventilatore centrifugo in acciaio zincato, motore 220 V - 1f - 50 Hz o 380 V - 3f - 50 Hz, 4 o 6 poli, giunti antivibranti e staffe o piedi. Grandezze (m³/h: portata - Pa: prevalenza statica):
MM.08.010.0070.a | - fino a 1000 m³/h - fino a 100 Pa | cad | 535.01 |  | 80.1
MM.08.010.0070.b | - oltre 1000 fino a 2000 m³/h - fino a 100 Pa | cad | 570.74 |  | 80.1
MM.08.010.0070.c | - oltre 1000 fino a 2000 m³/h - oltre 100 fino a 200 Pa | cad | 581.46 |  | 80.1
MM.08.010.0070.d | - oltre 1000 fino a 2000 m³/h - oltre 200 fino a 300 Pa | cad | 810.12 |  | 80.1
MM.08.010.0070.e | - oltre 2000 fino a 4000 m³/h - oltre 100 fino a 200 Pa | cad | 819.17 |  | 80.1
MM.08.010.0070.f | - oltre 2000 fino a 4000 m³/h - oltre 200 fino a 300 Pa | cad | 827.08 |  | 80.1
MM.08.010.0070.g | - oltre 4000 fino a 6000 m³/h - oltre 100 fino a 200 Pa | cad | 744.02 |  | 80.1
MM.08.010.0080 | Cassonetti ventilanti con trasmissione, composti da ventilatore centrifugo in acciaio zincato, motore 380 V - 3f - 50 Hz, giunti antivibranti e staffe o piedi. Grandezze (n/min: giri massimi del ventilatore motore - m³/h: portata - Pa: prevalenza statica):
MM.08.010.0080.a | - fino a 1000 m³/h - fino a 100 Pa | cad | 753.84 |  | 80.1
MM.08.010.0080.b | - fino a 1000 m³/h - oltre 100 fino a 200 Pa | cad | 769.42 |  | 80.1
MM.08.010.0080.c | - fino a 1000 m³/h - oltre 200 fino a 400 Pa | cad | 783.32 |  | 80.1
MM.08.010.0080.d | - oltre 1000 fino a 2000 m³/h - fino a 100 Pa | cad | 812.79 |  | 80.1
MM.08.010.0080.e | - oltre 1000 fino a 2000 m³/h - oltre 100 fino a 200 Pa | cad | 834.22 |  | 80.1
MM.08.010.0080.f | - oltre 1000 fino a 2000 m³/h - oltre 200 fino a 400 Pa | cad | 862.82 |  | 80.1
MM.08.010.0080.g | - oltre 2000 fino a 4000 m³/h - fino a 100 Pa | cad | 936.05 |  | 80.1
MM.08.010.0080.h | - oltre 2000 fino a 4000 m³/h - oltre 100 fino a 200 Pa | cad | 971.78 |  | 80.1
MM.08.010.0080.i | - oltre 2000 fino a 4000 m³/h - oltre 200 fino a 400 Pa | cad | 1059.3 |  | 80.1
MM.08.010.0080.j | - oltre 4000 fino a 8000 m³/h - fino a 100 Pa | cad | 1230.8 |  | 80.1
MM.08.010.0080.k | - oltre 4000 fino a 8000 m³/h - oltre 100 fino a 200 Pa | cad | 1241.53 |  | 80.1
MM.08.010.0080.l | - oltre 4000 fino a 8000 m³/h - oltre 200 fino a 400 Pa | cad | 1449.49 |  | 80.1
MM.08.010.0080.m | - oltre 8000 fino a 16000 m³/h - fino a 100 Pa | cad | 1656.84 |  | 80.1
MM.08.010.0080.n | - oltre 8000 fino a 16000 m³/h - oltre 100 fino a 200 Pa | cad | 1728.3 |  | 80.1
MM.08.010.0080.o | - oltre 8000 fino a 16000 m³/h - oltre 200 fino a 400 Pa | cad | 1869.42 |  | 80.1
MM.08.020 | VENTILATORI ASSIALI
MM.08.020.0010 | Ventilatori assiali in acciaio zincato e verniciato da parete con motore 220 V - 1f - 50 Hz, 4 poli, accoppiati direttamente, completi di reti protettive su aspirante e premente, serranda a gravità e dispositivi di fissaggio. Grandezze (m³/h: portata max):
MM.08.020.0010.a | - fino a 500 m³/h | cad | 92 |  | 80.1
MM.08.020.0010.b | - oltre 500 fino a 1000 m³/h | cad | 113.44 |  | 80.1
MM.08.020.0010.c | - oltre 1000 fino a 2000 m³/h | cad | 156.31 |  | 80.1
MM.08.020.0010.d | - oltre 2000 fino a 4000 m³/h | cad | 262.59 |  | 80.1
MM.08.020.0020 | Ventilatori assiali in acciaio zincato e verniciato da parete con motore 380 V - 3f - 50 Hz, accoppiati direttamente, completi di reti protettive su aspirante e premente, serranda a gravità e dispositivi di fissaggio. Grandezze (m³/h: portata max):
MM.08.020.0020.a | - fino a 1000 m³/h - 4 poli | cad | 205.43 |  | 80.1
MM.08.020.0020.b | - fino a 1000 m³/h - 6 poli | cad | 301 |  | 80.1
MM.08.020.0020.c | - oltre 1000 fino a 2000 m³/h - 4 poli | cad | 221.51 |  | 80.1
MM.08.020.0020.d | - oltre 1000 fino a 2000 m³/h - 6 poli | cad | 335.83 |  | 80.1
MM.08.020.0020.e | - oltre 1000 fino a 2000 m³/h - 8 poli | cad | 360.84 |  | 80.1
MM.08.020.0020.f | - oltre 2000 fino a 4000 m³/h - 4 poli | cad | 284.92 |  | 80.1
MM.08.020.0020.g | - oltre 2000 fino a 4000 m³/h - 6 poli | cad | 428.73 |  | 80.09
MM.08.020.0020.h | - oltre 2000 fino a 4000 m³/h - 8 poli | cad | 493.03 |  | 80.1
MM.08.020.0020.i | - oltre 4000 fino a 8000 m³/h - 4 poli | cad | 452.85 |  | 80.09
MM.08.020.0020.j | - oltre 4000 fino a 8000 m³/h - 6 poli | cad | 558.24 |  | 80.1
MM.08.020.0020.k | - oltre 4000 fino a 8000 m³/h - 8 poli | cad | 641.3 |  | 80.1
MM.08.020.0020.l | - oltre 8000 fino a 16000 m³/h - 4 poli | cad | 668.99 |  | 80.1
MM.08.020.0020.m | - oltre 8000 fino a 16000 m³/h - 6 poli | cad | 683.28 |  | 80.1
MM.08.020.0020.n | - oltre 8000 fino a 16000 m³/h - 8 poli | cad | 708.8 |  | 80.1
MM.08.020.0030 | Ventilatori assiali elicocentifughi in plastica e acciaio intubati su cassa in plastica con motore 220 V - 1f - 50 Hz a 2 velocità, accoppiato direttamente, completi di serranda a gravità e staffe. Grandezze (m³/h: portata - Pa: prevalenza statica a velocità max):
MM.08.020.0030.a | - fino a 125 m³/h - fino a 50 Pa | cad | 137.2 |  | 80.09
MM.08.020.0030.b | - fino a 125 m³/h - oltre 50 fino a 100 Pa | cad | 153.63 |  | 80.1
MM.08.020.0030.c | - oltre 125 fino a 250 m³/h - fino a 50 Pa | cad | 181.67 |  | 80.1
MM.08.020.0030.d | - oltre 125 fino a 250 m³/h - oltre 50 fino a 100 Pa | cad | 202.22 |  | 80.1
MM.08.020.0030.e | - oltre 250 fino a 500 m³/h - fino a 50 Pa | cad | 222.76 |  | 80.1
MM.08.020.0030.f | - oltre 250 fino a 500 m³/h - oltre 50 fino a 100 Pa | cad | 248.28 |  | 80.1
MM.08.020.0040 | Ventilatori assiali a profilo alare in plastica e alluminio intubati su cassa in acciaio zincato con motore 380 V - 3f - 50 Hz, 4 - 6 - 8 poli, accoppiati direttamente, completi di reti protettive su aspirante e premente, giunti antivibranti e staffe. Grandezze (m³/h: portata - Pa: prevalenza statica):
MM.08.020.0040.a | - fino a 2000 m³/h - fino a 50 Pa | cad | 292.96 |  | 80.1
MM.08.020.0040.b | - fino a 2000 m³/h - oltre 50 fino a 100 Pa | cad | 428.73 |  | 80.09
MM.08.020.0040.c | - oltre 4000 fino a 8000 m³/h - fino a 50 Pa | cad | 489.47 |  | 80.09
MM.08.020.0040.d | - oltre 4000 fino a 8000 m³/h - oltre 50 fino a 100 Pa | cad | 535.91 |  | 80.1
MM.08.020.0040.e | - oltre 8000 fino a 16000 m³/h - fino a 50 Pa | cad | 722.58 |  | 80.1
MM.08.020.0040.f | - oltre 8000 fino a 16000 m³/h - oltre 50 fino a 100 Pa | cad | 878.45 |  | 80.1
MM.08.020.0040.g | - oltre 8000 fino a 16000 m³/h - oltre 100 fino a 200 Pa | cad | 1034.3 |  | 80.1
MM.08.020.0040.h | - oltre 16000 fino a 25000 m³/h - fino a 50 Pa | cad | 1178.99 |  | 80.1
MM.08.020.0040.i | - oltre 16000 fino a 25000 m³/h - oltre 50 fino a 100 Pa | cad | 1323.69 |  | 80.1
MM.08.020.0040.j | - oltre 16000 fino a 25000 m³/h - oltre 100 fino a 200 Pa | cad | 1563.96 |  | 80.1
MM.08.030 | TORRINI
MM.08.030.0010 | Torrini in acciaio zincato con motore 220 V - 1f - 50 Hz, 4 o 6 o 8 poli, accoppiato direttamente, completi di serranda a gravità. Grandezze (n/min: giri nominali motore - m³/h: portata - Pa: prevalenza statica):
MM.08.030.0010.a | - 700 giri/min - fino a 500 m³/h - fino a 50 Pa | cad | 499.29 |  | 80.1
MM.08.030.0010.b | - 700 giri/min - fino a 500 m³/h - oltre 50 fino a 100 Pa | cad | 606.47 |  | 80.1
MM.08.030.0010.c | - 700 giri/min - oltre 500 fino a 1500 m³/h - fino a 50 Pa | cad | 670.27 |  | 80.1
MM.08.030.0010.d | - 1000 giri/min - fino a 500 m³/h - fino a 100 Pa | cad | 453.73 |  | 80.1
MM.08.030.0010.e | - 1000 giri/min - oltre 500 fino a 1000 m³/h - fino a 100 Pa | cad | 617.19 |  | 80.1
MM.08.030.0010.f | - 1000 giri/min - oltre 500 fino a 1000 m³/h - oltre 100 fino a 200 Pa | cad | 645.63 |  | 80.1
MM.08.030.0010.g | - 1000 giri/min - oltre 1000 fino a 2000 m³/h - fino a 100 Pa | cad | 672.43 |  | 80.1
MM.08.030.0010.h | - 1000 giri/min - oltre 1000 fino a 2000 m³/h - oltre 100 fino a 200 Pa | cad | 727.06 |  | 80.1
MM.08.030.0010.i | - 1000 giri/min - oltre 1000 fino a 2000 m³/h - oltre 200 fino a 300 Pa | cad | 1079.85 |  | 80.1
MM.08.030.0010.j | - 1000 giri/min - oltre 2000 fino a 4000 m³/h - fino a 100 Pa | cad | 951.87 |  | 80.1
MM.08.030.0010.k | - 1000 giri/min - oltre 2000 fino a 4000 m³/h - oltre 100 fino a 200 Pa | cad | 1094.52 |  | 80.1
MM.08.030.0010.l | - 1500 giri/min - fino a 1000 m³/h - fino a 100 Pa | cad | 585.79 |  | 80.1
MM.08.030.0010.m | - 1500 giri/min - oltre 1000 fino a 2000 m³/h - fino a 300 Pa | cad | 677.03 |  | 80.1
MM.08.030.0010.n | - 1500 giri/min - oltre 2000 fino a 4000 m³/h - fino a 100 Pa | cad | 897.78 |  | 80.1
MM.08.030.0010.o | - 1500 giri/min - oltre 2000 fino a 4000 m³/h - oltre 100 fino a 300 Pa | cad | 1008.02 |  | 80.1
MM.08.030.0010.p | - 1500 giri/min - oltre 4000 fino a 6000 m³/h - fino a 100 Pa | cad | 1118.26 |  | 80.1
MM.08.030.0020 | Torrini in acciaio zincato con motore 380 V - 3f - 50 Hz, 8 poli, accoppiato direttamente, completi di serranda a gravità. Grandezze (n/min: giri nominali motore - m³/h: portata - Pa: prevalenza statica):
MM.08.030.0020.a | - 700 giri/min - fino a 500 m³/h - fino a 50 Pa | cad | 436.77 |  | 80.09
MM.08.030.0020.b | - 700 giri/min - fino a 500 m³/h - oltre 50 fino a 100 Pa | cad | 585.93 |  | 80.09
MM.08.030.0020.c | - 700 giri/min - oltre 500 fino a 1000 m³/h - fino a 50 Pa | cad | 649.47 |  | 80.1
MM.08.030.0020.d | - 700 giri/min - oltre 500 fino a 1000 m³/h - oltre 50 fino a 100 Pa | cad | 714.54 |  | 80.1
MM.08.030.0020.e | - 700 giri/min - oltre 1000 fino a 2000 m³/h - fino a 100 Pa | cad | 759.2 |  | 80.1
MM.08.030.0020.f | - 700 giri/min - oltre 1000 fino a 2000 m³/h - oltre 100 fino a 200 Pa | cad | 803.86 |  | 80.1
MM.08.030.0020.g | - 700 giri/min - oltre 2000 fino a 4000 m³/h - fino a 100 Pa | cad | 1059.06 |  | 80.1
MM.08.030.0020.h | - 700 giri/min - oltre 2000 fino a 4000 m³/h - oltre 100 fino a 200 Pa | cad | 1458.56 |  | 80.1
MM.08.030.0020.i | - 700 giri/min - oltre 4000 fino a 8000 m³/h - fino a 100 Pa | cad | 1713.76 |  | 80.1
MM.08.030.0020.j | - 700 giri/min - oltre 4000 fino a 8000 m³/h - oltre 100 fino a 200 Pa | cad | 2217.63 |  | 80.1
MM.08.030.0020.k | - 700 giri/min - oltre 8000 fino a 16000 m³/h - fino a 100 Pa | cad | 2721.51 |  | 80.1
MM.08.030.0030 | Torrini in acciaio zincato con motore 380 V - 3f - 50 Hz, 4o 6 poli accoppiato direttamente, completi di serranda a gravità. Grandezze (n/min: giri nominali motore - m³/h: portata - Pa: prevalenza statica):
MM.08.030.0030.a | - 1000 giri/min - fino a 500 m³/h - fino a 100 Pa | cad | 446.59 |  | 80.1
MM.08.030.0030.b | - 1000 giri/min - oltre 500 fino a 1000 m³/h - fino a 100 Pa | cad | 617.19 |  | 80.1
MM.08.030.0030.c | - 1000 giri/min - oltre 500 fino a 1000 m³/h - oltre 100 fino a 200 Pa | cad | 654.7 |  | 80.1
MM.08.030.0030.d | - 1000 giri/min - oltre 1000 fino a 2000 m³/h - fino a 100 Pa | cad | 629.95 |  | 80.1
MM.08.030.0030.e | - 1000 giri/min - oltre 1000 fino a 2000 m³/h - oltre 100 fino a 200 Pa | cad | 667.46 |  | 80.1
MM.08.030.0030.f | - 1000 giri/min - oltre 1000 fino a 2000 m³/h - oltre 200 fino a 300 Pa | cad | 919.08 |  | 80.1
MM.08.030.0030.g | - 1000 giri/min - oltre 2000 fino a 4000 m³/h - fino a 100 Pa | cad | 680.22 |  | 80.1
MM.08.030.0030.h | - 1000 giri/min - oltre 2000 fino a 4000 m³/h - oltre 100 fino a 200 Pa | cad | 1021.16 |  | 80.1
MM.08.030.0030.i | - 1000 giri/min - oltre 2000 fino a 4000 m³/h - oltre 200 fino a 400 Pa | cad | 1330.97 |  | 80.1
MM.08.030.0030.j | - 1000 giri/min - oltre 4000 fino a 8000 m³/h - fino a 100 Pa | cad | 1458.56 |  | 80.1
MM.08.030.0030.k | - 1000 giri/min - oltre 8000 fino a 16000 m³/h - oltre 100 fino a 200 Pa | cad | 2937.66 |  | 80.1
MM.08.030.0030.l | - 1500 giri/min - fino a 1000 m³/h - fino a 100 Pa | cad | 458.21 |  | 80.09
MM.08.030.0030.m | - 1500 giri/min - oltre 1000 fino a 2000 m³/h - fino a 100 Pa | cad | 582.35 |  | 80.1
MM.08.030.0030.n | - 1500 giri/min - oltre 1000 fino a 2000 m³/h - oltre 100 fino a 200 Pa | cad | 597.53 |  | 80.1
MM.08.030.0030.o | - 1500 giri/min - oltre 2000 fino a 4000 m³/h - fino a 100 Pa | cad | 648.57 |  | 80.1
MM.08.030.0030.p | - 1500 giri/min - oltre 2000 fino a 4000 m³/h - oltre 100 fino a 300 Pa | cad | 833.34 |  | 80.1
MM.08.030.0030.q | - 1500 giri/min - oltre 4000 fino a 8000 m³/h - fino a 300 Pa | cad | 1156.66 |  | 80.1
MM.08.030.0030.r | - 1500 giri/min - oltre 8000 fino a 12000 m³/h - fino a 300 Pa | cad | 1680.95 |  | 80.1
MM.08.040 | SISTEMA DI PRESSURIZZAZIONE LOCALE FILTRO FUMO
MM.08.040.0010 | Sistema di pressurizzazione da collocarsi all'interno di locali filtro fumo con aspirazione connessa a cielo libero o a zona sicura tramite apposite canalizzazioni certificate EI 120' (canalizzazione escluse). Funzionamento del sistema assicurato anche in assenza dell’alimentazione da rete per un periodo di 3 ore tramite accumulatori con attivazione manuale ed automatica. Costituito dai seguenti apparati: gruppo ventilante inserito in contenitore in lamiera di acciaio, costituito da: - scheda su circuito stampato necessario per attuare la logica del sistema, interfacciata con quadro di comando; - circuito di segnalazione guasto comprendente la mancanza di alimentazione del quadro di comando (esaurimento degli accumulatori); - scheda di attivazione e gestione ventola; - morsettiere di connessione con contatti di scambio NC-NA per collegamenti e segnalazioni remote di vario tipo; - n. 4 accumulatori al piombo 12 V-18A di tipo stagno dimensionati per garantire un autonomia al sistema di 120 minuti, con funzione di autotest del gruppo batterie con segnalazione al quadro di comando Quadro di comando inserito in contenitore in lamiera di acciaio dotato di pannello frontale con led per visualizzare tutte le informazioni della centrale, selettore sottochiave ON/RESET, selettore sottochiave MANUALE/AUTOMATICO, costituito da: - scheda master provvista di 4 ingressi indipendenti per gestire in modo separato gli eventi quali attivazione temporizzata di tipo NC con ritardo regolabile da 5” a 120” da consensi ricevuti, sensori di stato installati tra battente e telaio della porta per rilevare situazioni di non perfetta chiusura per avviare pre-allarme sonoro, allarmi, luci di emergenza, targhe luminose, combinatore telefonico, segnalazioni remote di vario tipo; - ingresso per sensore di fumo ; - ingressi di segnalazione con rilevazione istantanea da centrale di rilevamento esistente o da altre segnalazioni remote o per collegamento di pulsante di emergenza; - uscita guasto mediante relè NC/NA di segnalazione per remotizzare un’anomalia; - scheda completa di logica di comando per la gestione di tutte le funzioni quali gestione pressurizzazione del locale anche in mancanza della tensione di rete fino all’esaurimento degli accumulatori, gestione apparecchi accessori tipo elettromagneti, sirene di segnalazione e lampade di emergenza da collegarsi sulla scheda di alimentazione con protezione a mezzo fusibili e poliswitch con programmazione dell’attivazione di queste uscite a seconda di quale ingresso ha generale l’allarme, gestione allarme apparecchi programmabile in sicurezza positiva o normale; - contatti in scambio per la gestione degli allarmi (attivazione segnalazione in remoto, ecc.); - uscita con presenza permanente di 24 Vcc max 2 Ah per alimentazione di apparecchi accessori; - uscita a relè per la segnalazione di allarme, per l’attivazione di magneti e/o sirene protette da fusibili; - alimentatore 24/48 Volt con la funzione di alimentare l’intero sistema e mantenere in carica le batterie dell'unità di ventilazione; - accumulatore tampone 12 Volt 2,3 Ah; - ventolino raffreddamento componenti; interfacciabilità verso impianti di rilevazione incendio centralizzati già esistenti. Normative di riferimento: Decreto ministeriale del 03 agosto 2015, Decreto ministeriale del 30 novembre 1983, Norma UNI EN 12101-6.:
MM.08.040.0010.a | - quadro di comando con unità ventilante, attivazione primaria esclusivamente automatica, portata a 220Pa 2200m³/h | cad | 2551.93 |  | 80.1
MM.08.040.0010.b | - quadro di comando con unità ventilante, attivazione primaria manuale e/o automatica, portata a 280Pa 3200m³/h | cad | 3266.47 |  | 80.1
MM.08.040.0010.c | - quadro di comando con unità ventilante, attivazione primaria manuale e/o automatica, portata a 280Pa 4200m³/h | cad | 4797.64 |  | 80.1
MM.08.040.0020 | Accessori e ricambi per sistema di pressurizzazione locale filtro fumo:
MM.08.040.0020.a | - griglia energetica per unità ventilante, in classe "0", con alette richiudibili | cad | 137.81 |  | 80.1
MM.08.040.0020.b | - griglia antianimale per unità ventilante, per esterno, in acciaio zincato e verniciato dim. 380 x 400 mm | cad | 53.09 |  | 80.09
MM.08.040.0020.c | - pannello ottico acustico 24 volt autoalimentato con batteria | cad | 218.45 |  | 80.1
MM.08.040.0020.d | - pressostato differrenziale | cad | 408.31 |  | 80.1
MM.08.040.0020.e | - alimentatore switching 24/48 volt | cad | 489.97 |  | 80.1
MM.08.040.0020.f | - batteria 2,3 Ah per quadro di controllo | cad | 15.31 |  | 80.08
MM.08.040.0020.g | - batteria 18 Ah per unità ventilante | cad | 38.79 |  | 80.1
MM.08.040.0020.h | - batteria 24 Ah per unità ventilante | cad | 51.04 |  | 80.09
MM.08.040.0030 | Condotte di ventilazione con resistenza al fuoco EI 120 per sisitemi di pressurizzazione adatti per locali a riscio incendio, realizzate mediante miscela a base di silicati in modo da formare un composto avente densità di 245 kg/m3 +/- 10%; rivestiti esternamente con lamiera zincata spessore 0,40 mm, spessore di parete del canale pari a 30 mm. NORMATIVE DI RIFERIMENTO: Decreto ministeriale del 03 agosto 2015, Decreto ministeriale del 30 novembre 1983, Norma UNI-EN 1366-1:
MM.08.040.0030.a | - tubazione Ø interno 210 mm | m | 114.32 |  | 80.1
MM.08.040.0030.b | - tubazione Ø interno 270 mm | m | 125.55 |  | 80.1
MM.08.040.0030.c | - curva a 45° o 90° Ø interno 210 mm | cad | 114.32 |  | 80.1
MM.08.040.0030.d | - curva a 45° o 90° Ø interno 270 mm | cad | 125.55 |  | 80.1
MM.08.040.0030.e | - staffe di vario tipo e diametro per fissaggio condotte | cad | 29.6 |  | 80.1

## MM.09
CODICE | DESCRIZIONE | U.M. | PREZZO | % Inc. M.O. | % Inc. MAT | % Inc. NOLI
MM | MATERIALI IMPIANTI MECCANICI
MM.09 | DISTRIBUZIONE E DIFFUSIONE ARIA
MM.09.010 | SERRANDE
MM.09.010.0010 | Serrande tagliafuoco rettangolari classe REI120. Involucro in acciaio zincato, sp.15/10, dotate si flange per il collegamento ai canali. Disgiuntore portafusibile tarato ad una temperatura di 72°C. Chiusura standard a molla con leva di riarmo manuale. Guarnizioni termoespandenti; pala spessore 60 mm.
MM.09.010.0010.a | - fino a 0,04 m² | m² | 2863.27 |  | 80.1
MM.09.010.0010.b | - oltre 0,04 m² fino a 0,08 m² | m² | 1906.3 |  | 80.1
MM.09.010.0010.c | - oltre 0,08 m² fino a 0,12 m² | m² | 1395.91 |  | 80.1
MM.09.010.0010.d | - oltre 0,12 m² fino a 0,18 m² | m² | 1149.64 |  | 80.1
MM.09.010.0010.e | - oltre 0,18 m² fino a 0,27 m² | m² | 950.6 |  | 80.1
MM.09.010.0010.f | - oltre 0,27 m² fino a 0,40 m² | m² | 777.06 |  | 80.1
MM.09.010.0010.g | - oltre 0,40 m² fino a 0,60 m² | m² | 649.47 |  | 80.1
MM.09.010.0010.h | - oltre 0,60 m² fino a 1,00 m² | m² | 572.91 |  | 80.1
MM.09.010.0010.i | - oltre 1,00 m² | m² | 523.15 |  | 80.1
MM.09.010.0020 | Serrande tagliafuoco circolari classe REI120. Involucro in acciaio zincato, sp.15/10, dotata si flange per il collegamento ai canali. Disgiuntore portafusibile tarato ad una temperatura di 72°C. Chiusura standard a molla con leva di riarmo manuale. Guarnizioni termoespandenti; pala spessore 54 mm.
MM.09.010.0020.a | - diametro 200 mm | cad | 167.09 |  | 80.09
MM.09.010.0020.b | - diametro 250 mm | cad | 181.23 |  | 80.09
MM.09.010.0020.c | - diametro 300 mm | cad | 195.35 |  | 80.1
MM.09.010.0020.d | - diametro 350 mm | cad | 209.86 |  | 80.1
MM.09.010.0020.e | - diametro 400 mm | cad | 223.98 |  | 80.1
MM.09.010.0020.f | - diametro 450 mm | cad | 238.49 |  | 80.1
MM.09.010.0020.g | - diametro 500 mm | cad | 252.63 |  | 80.09
MM.09.010.0020.h | - diametro 550 mm | cad | 267.84 |  | 80.1
MM.09.010.0020.i | - diametro 600 mm | cad | 282.34 |  | 80.09
MM.09.010.0020.j | - diametro 650 mm | cad | 315.76 |  | 80.1
MM.09.010.0020.k | - diametro 700 mm | cad | 340.33 |  | 80.1
MM.09.010.0020.l | - diametro 750 mm | cad | 364.25 |  | 80.1
MM.09.010.0020.m | - diametro 800 mm | cad | 389.26 |  | 80.1
MM.09.010.0040 | Accessori - Sistemi di comando a magnete Tipologie:
MM.09.010.0040.a | - con fusibile disgiuntore - alimentazione a 24 V o 230V; magnete normalmente ECCITATO, sganciamento in assenza di tensione | cad | 120.32 |  | 80.09
MM.09.010.0040.b | - con fusibile disgiuntore - alimentazione a 24 V o 230V; magnete normalmente DISECCITATO, sganciamento in assenza di tensione | cad | 165.99 |  | 80.1
MM.09.010.0040.c | - con fusibile, senza disgiuntore - alimentazione a 24 V o 230V; magnete normalmente ECCITATO, sganciamento in assenza di tensione | cad | 92.41 |  | 80.1
MM.09.010.0040.d | - con fusibile, senza disgiuntore - alimentazione a 24 V o 230V; magnete normalmente DISECCITATO, sganciamento in assenza di tensione | cad | 138.46 |  | 80.1
MM.09.010.0050 | Completamento: servocomando con ritorno a molla per serranda tagliafuoco. Servomotore alimentato a 24V o 230V, dotata di due contatti ausiliari per la segnalazione a distanza della posizione della pala della serranda. | cad | 356.51 |  | 80.1
MM.09.010.0060 | Completamento: microinterruttore di fine corsa per serranda tagliafuoco. Servomotore alimentato a 24V o 230V. | cad | 16.3 |  | 80.12
MM.09.010.0070 | Serrande di regolazione rettangolari, in acciaio zincato, con alette in profilati di acciaio zincato ad apertura contrapposta, comandate da leverismi posti all'esterno del telaio; la tenuta laterale è realizzata da una lama flessibile. Complete di comando manuale. Grandezze:
MM.09.010.0070.a | - fino a 0,04 m² | m² | 905.94 |  | 80.1
MM.09.010.0070.b | - oltre 0,04 m² fino a 0,08 m² | m² | 699.24 |  | 80.1
MM.09.010.0070.c | - oltre 0,08 m² fino a 0,12 m² | m² | 567.81 |  | 80.1
MM.09.010.0070.d | - oltre 0,12 m² fino a 0,18 m² | m² | 467.01 |  | 80.09
MM.09.010.0070.e | - oltre 0,18 m² fino a 0,27 m² | m² | 398.1 |  | 80.1
MM.09.010.0070.f | - oltre 0,27 m² fino a 0,40 m² | m² | 313.89 |  | 80.09
MM.09.010.0070.g | - oltre 0,40 m² fino a 0,60 m² | m² | 265.41 |  | 80.09
MM.09.010.0070.h | - oltre 0,60 m² fino a 1,00 m² | m² | 209.26 |  | 80.1
MM.09.010.0070.i | - oltre 1,00 m² | m² | 156.95 |  | 80.1
MM.09.010.0080 | Serrande di regolazione circolari, con corpo e pala in acciaio zincato. Tenuta realizzata da un anello di gomma periferico sulla pala. Grandezze (mm: diametro):
MM.09.010.0080.a | - 100 mm | cad | 15.96 |  | 80.08
MM.09.010.0080.b | - 150 mm | cad | 19.21 |  | 80.06
MM.09.010.0080.c | - 200 mm | cad | 22.47 |  | 80.11
MM.09.010.0080.d | - 250 mm | cad | 26.82 |  | 80.09
MM.09.010.0080.e | - 300 mm | cad | 30.44 |  | 80.09
MM.09.010.0080.f | - 350 mm | cad | 40.96 |  | 80.1
MM.09.010.0080.g | - 400 mm | cad | 52.2 |  | 80.1
MM.09.010.0080.h | - 450 mm | cad | 57.27 |  | 80.09
MM.09.010.0080.i | - 500 mm | cad | 62.33 |  | 80.09
MM.09.010.0080.j | - 550 mm | cad | 70.3 |  | 80.1
MM.09.010.0080.k | - 600 mm | cad | 78.64 |  | 80.1
MM.09.010.0080.l | - 650 mm | cad | 165.26 |  | 80.1
MM.09.010.0080.m | - 700 mm | cad | 188.1 |  | 80.1
MM.09.010.0080.n | - 800 mm | cad | 488.57 |  | 80.09
MM.09.010.0090 | Serrande di regolazione circolari a iride. Corpo in lamiera d'acciaio zincato, presa di pressione integrata per determinazione della portata aeraulica. Manometro differenziale escluso. Grandezze:
MM.09.010.0090.a | - 80 mm | cad | 26.38 |  | 80.1
MM.09.010.0090.b | - 100 mm | cad | 28.63 |  | 80.09
MM.09.010.0090.c | - 125 mm | cad | 31.53 |  | 80.08
MM.09.010.0090.d | - 160 mm | cad | 34.42 |  | 80.1
MM.09.010.0090.e | - 200 mm | cad | 40.23 |  | 80.09
MM.09.010.0090.f | - 250 mm | cad | 71.4 |  | 80.1
MM.09.010.0090.g | - 315 mm | cad | 81.19 |  | 80.1
MM.09.010.0090.h | - 400 mm | cad | 151.49 |  | 80.1
MM.09.010.0090.i | - 500 mm | cad | 174.69 |  | 80.1
MM.09.010.0090.j | - 630 mm | cad | 229.06 |  | 80.1
MM.09.010.0090.k | - 800 mm | cad | 513.21 |  | 80.1
MM.09.010.0100 | Serrande di regolazione circolari a membrana. Corpo in materiale plastico (classe al fuoco M1), membrana regolatrice di portata in silicone. Guarnizione di tenuta sulla parte esterna. Regolazione su un intervallo standard di portata: 50÷200 Pa Grandezze (mm: diametro):
MM.09.010.0100.a | - 80 mm - senza canale flessibile insonorizzante | cad | 13.43 |  | 80.12
MM.09.010.0100.b | - 100 mm - senza canale flessibile insonorizzante | cad | 18.9 |  | 80.11
MM.09.010.0100.c | - 125 mm - senza canale flessibile insonorizzante | cad | 23.1 |  | 80.09
MM.09.010.0100.d | - 150 mm - senza canale flessibile insonorizzante | cad | 32.34 |  | 80.09
MM.09.010.0100.e | - 160 mm - senza canale flessibile insonorizzante | cad | 39.56 |  | 80.08
MM.09.010.0100.f | - 200 mm - senza canale flessibile insonorizzante | cad | 47.41 |  | 80.09
MM.09.010.0100.g | - 250 mm - senza canale flessibile insonorizzante | cad | 98.2 |  | 80.09
MM.09.010.0100.h | - 80 mm - con canale flessibile insonorizzante | cad | 18.84 |  | 80.1
MM.09.010.0100.i | - 100 mm - con canale flessibile insonorizzante | cad | 24.31 |  | 80.09
MM.09.010.0100.j | - 125 mm - con canale flessibile insonorizzante | cad | 30.65 |  | 80.1
MM.09.010.0100.k | - 150 mm - con canale flessibile insonorizzante | cad | 42.34 |  | 80.09
MM.09.010.0100.l | - 160 mm - con canale flessibile insonorizzante | cad | 44.59 |  | 80.11
MM.09.010.0100.m | - 200 mm - con canale flessibile insonorizzante | cad | 64.77 |  | 80.1
MM.09.010.0100.n | - 250 mm - con canale flessibile insonorizzante | cad | 126.51 |  | 80.1
MM.09.020 | CASSETTE MISCELATRICI
MM.09.020.0010 | Cassette miscelatrici a portata costante o variabile in acciaio. Unità regolatrici di portata per canalizzazioni di mandata e ripresa. A seconda dell'impiego possono essere CAV, regolazione a portata costante, o VAV, regolazione a portata variabile. La regolazione avviene tramite un regolatore interno. Massimo differenziale di pressione di perdita di carico, pari a 1000 Pa. Minimo differenziale di pressione per attivare il regolatore, conpreso fra 40 e 100 Pa. Grandezze (mm: diametro):
MM.09.020.0010.a | - 125 mm | cad | 538.45 |  | 80.1
MM.09.020.0010.b | - 160 mm | cad | 544.19 |  | 80.1
MM.09.020.0010.c | - 200 mm | cad | 562.69 |  | 80.1
MM.09.020.0010.d | - 250 mm | cad | 589.49 |  | 80.1
MM.09.020.0010.e | - 315 mm | cad | 626.49 |  | 80.1
MM.09.020.0010.f | - 355 mm | cad | 650.74 |  | 80.1
MM.09.020.0010.g | - 400 mm | cad | 698.6 |  | 80.1
MM.09.030 | BATTERIE DI POST-RISCALDAMENTO
MM.09.030.0010 | Batterie di post-riscaldamento da canale ad acqua calda in rame-alluminio, trattamento aria da 15 fino a 30 °C, Grandezze (°C: temperatura ingresso acqua calda - l/s [m³/h]: portata aria):
MM.09.030.0010.a | - fino a 50 °C - fino a 139 l/s [500 m³/h] | cad | 37.28 |  | 80.1
MM.09.030.0010.b | - fino a 50 °C - oltre 139 fino a 278 l/s [500 - 1000 m³/h] | cad | 69.55 |  | 80.1
MM.09.030.0010.c | - fino a 50 °C - oltre 278 fino a 556 l/s [1000 - 2000 m³/h] | cad | 85.33 |  | 80.09
MM.09.030.0010.d | - fino a 50 °C - oltre 556 fino a 1111 l/s [2000 - 4000 m³/h] | cad | 118.56 |  | 80.09
MM.09.030.0010.e | - fino a 50 °C - oltre 1111 fino a 2222 l/s [4000 - 8000 m³/h] | cad | 168.8 |  | 80.09
MM.09.030.0010.f | - oltre 50 °C - fino a 139 l/s [500 m³/h] | cad | 31.17 |  | 80.11
MM.09.030.0010.g | - oltre 50 °C - oltre 139 fino a 278 l/s [500 - 1000 m³/h] | cad | 55.8 |  | 80.11
MM.09.030.0010.h | - oltre 50 °C - oltre 278 fino a 556 l/s [1000 - 2000 m³/h] | cad | 69.05 |  | 80.09
MM.09.030.0010.i | - oltre 50 °C - oltre 556 fino a 1111 l/s [2000 - 4000 m³/h] | cad | 85.23 |  | 80.09
MM.09.030.0010.j | - oltre 50 °C - oltre 1111 fino a 2222 l/s [4000 - 8000 m³/h] | cad | 129.05 |  | 80.1
MM.09.030.0020 | Batterie di post-riscaldamento da canale ad acqua calda in rame-alluminio, trattamento aria da 15 fino a 40 °C, Grandezze (°C: temperatura ingresso acqua calda - l/s [m³/h]: portata aria):
MM.09.030.0020.a | - fino a 50 °C - fino a 139 l/s [500 m³/h] | cad | 42.7 |  | 80.09
MM.09.030.0020.b | - fino a 50 °C - oltre 139 fino a 278 l/s [500 - 1000 m³/h] | cad | 76.92 |  | 80.1
MM.09.030.0020.c | - fino a 50 °C - oltre 278 fino a 556 l/s [1000 - 2000 m³/h] | cad | 113.66 |  | 80.1
MM.09.030.0020.d | - fino a 50 °C - oltre 556 fino a 1111 l/s [2000 - 4000 m³/h] | cad | 161.49 |  | 80.1
MM.09.030.0020.e | - fino a 50 °C - oltre 1111 fino a 2222 l/s [4000 - 8000 m³/h] | cad | 248.83 |  | 80.09
MM.09.030.0020.f | - oltre 50 °C - fino a 139 l/s [500 m³/h] | cad | 35.59 |  | 80.08
MM.09.030.0020.g | - oltre 50 °C - oltre 139 fino a 278 l/s [500 - 1000 m³/h] | cad | 60.86 |  | 80.1
MM.09.030.0020.h | - oltre 50 °C - oltre 278 fino a 556 l/s [1000 - 2000 m³/h] | cad | 80.29 |  | 80.1
MM.09.030.0020.i | - oltre 50 °C - oltre 556 fino a 1111 l/s [2000 - 4000 m³/h] | cad | 105.89 |  | 80.09
MM.09.030.0020.j | - oltre 50 °C - oltre 1111 fino a 2222 l/s [4000 - 8000 m³/h] | cad | 168.8 |  | 80.09
MM.09.030.0030 | Batterie di post-riscaldamento da canale elettriche 380 V - 3f - 50 Hz in cassa zincata con termostato di sicurezza incorporato. Grandezze (kW: potenza - n: numero minimo stadi - l/s [m³/h]: portata aria di riferimento):
MM.09.030.0030.a | - fino a 2 kW - n° 1 | kw | 73.37 |  | 80.1
MM.09.030.0030.b | - oltre 2 fino a 4 kW - n° 2 | kw | 51.04 |  | 80.09
MM.09.030.0030.c | - oltre 4 fino a 8 kW - n° 2 | kw | 31.14 |  | 80.09
MM.09.030.0030.d | - oltre 8 fino a 15 kW - n° 3 | kw | 21.31 |  | 80.1
MM.09.030.0030.e | - oltre15 fino a 30 kW - n° 4 | kw | 14.93 |  | 80.11
MM.09.040 | DIFFUSORI
MM.09.040.0010 | Diffusori circolari a coni regolabili, in alluminio con serranda di regolazione Montaggio a soffitto o su canali a vista. Regolazione della portata d'aria: orizzontale in raffreddamento, verticale in riscaldamento. Grandezze (mm: diametro):
MM.09.040.0010.a | - 160 mm | cad | 23.86 |  | 80.09
MM.09.040.0010.b | - 200 mm | cad | 31.78 |  | 80.08
MM.09.040.0010.c | - 250 mm | cad | 40.45 |  | 80.1
MM.09.040.0010.d | - 315 mm | cad | 49.13 |  | 80.09
MM.09.040.0010.e | - 355 mm | cad | 81.4 |  | 80.1
MM.09.040.0010.f | - 400 mm | cad | 109.03 |  | 80.1
MM.09.040.0010.g | - 450 mm | cad | 144.38 |  | 80.09
MM.09.040.0010.h | - 500 mm | cad | 169.51 |  | 80.1
MM.09.040.0010.i | - 600 mm | cad | 219.79 |  | 80.09
MM.09.040.0020 | Diffusori circolari a coni regolabili, in acciao con serranda di regolazione Montaggio a soffitto o su canali a vista. Regolazione della portata d'aria: orizzontale in raffreddamento, verticale in riscaldamento. Grandezze (mm: diametro):
MM.09.040.0020.a | - 160 mm | cad | 21.49 |  | 80.13
MM.09.040.0020.b | - 200 mm | cad | 28.84 |  | 80.1
MM.09.040.0020.c | - 250 mm | cad | 35.34 |  | 80.11
MM.09.040.0020.d | - 315 mm | cad | 42.11 |  | 80.1
MM.09.040.0020.e | - 355 mm | cad | 62.4 |  | 80.1
MM.09.040.0020.f | - 400 mm | cad | 85.43 |  | 80.09
MM.09.040.0020.g | - 450 mm | cad | 110.36 |  | 80.1
MM.09.040.0020.h | - 500 mm | cad | 142.41 |  | 80.09
MM.09.040.0020.i | - 600 mm | cad | 206.01 |  | 80.09
MM.09.040.0030 | Diffusori circolari a coni fissi, in acciao con serranda di regolazione Montaggio a soffitto o su canali a vista. Grandezze (mm:diametro):
MM.09.040.0030.a | - 160 mm | cad | 11.03 |  | 80.15
MM.09.040.0030.b | - 200 mm | cad | 13.28 |  | 80.05
MM.09.040.0030.c | - 250 mm | cad | 16.02 |  | 80.09
MM.09.040.0030.d | - 315 mm | cad | 20.16 |  | 80.11
MM.09.040.0040 | Diffusori circolari a getti elicoidali, in acciao con serranda di regolazione Costituiti da una piastra frontale nella quale sono realizzate delle alette stampate fisse. Montaggio a soffitto o su canali a vista. Distribuzione elicoidale ad alta induzione dell'aria immessa. Grandezze (mm:diametro):
MM.09.040.0040.a | - 125 mm | cad | 10.98 |  | 80.05
MM.09.040.0040.b | - 160 mm | cad | 13.9 |  | 80.14
MM.09.040.0040.c | - 200 mm | cad | 17.48 |  | 80.09
MM.09.040.0040.d | - 250 mm | cad | 21.82 |  | 80.11
MM.09.040.0040.e | - 315 mm | cad | 27.49 |  | 80.1
MM.09.040.0050 | Diffusori a geometria variabile, in acciaio con serranda di regolazione Costruzione in acciaio, con alette radiali ad inclinazione variabile. Adatte per ambienti con grandi altezze. Grandezze (mm:diametro):
MM.09.040.0050.a | - 250 mm | cad | 95.7 |  | 80.09
MM.09.040.0050.b | - 315 mm | cad | 106.55 |  | 80.09
MM.09.040.0050.c | - 400 mm | cad | 133.98 |  | 80.09
MM.09.040.0050.d | - 500 mm | cad | 175.45 |  | 80.1
MM.09.040.0050.e | - 630 mm | cad | 284.55 |  | 80.09
MM.09.040.0060 | Diffusori rettangolari multidirezionali con serranda di regolazione Costruzione in alluminio anodizzato. Costituiti da una cornice esterna e da una parte centrale removibile, ad elementi divergenti multipli. Grandezze (mm: dimensioni frontali):
MM.09.040.0060.a | - 150x150 (LxH) | cad | 34.25 |  | 80.12
MM.09.040.0060.b | - 225x225 (LxH) | cad | 43 |  | 80.09
MM.09.040.0060.c | - 300x300 (LxH) | cad | 55.37 |  | 80.1
MM.09.040.0060.d | - 375x375 (LxH) | cad | 67.76 |  | 80.09
MM.09.040.0060.e | - 450x450 (LxH) | cad | 80.45 |  | 80.1
MM.09.040.0060.f | - 525x525 (LxH) | cad | 96.27 |  | 80.1
MM.09.040.0070 | Diffusori lineari a feritoia con serranda di regolazione , completi di plenum isolato e staffaggi. Costruzione in alluminio estruso, anodizzato, deflettori in PVC. Grandezze (n° feritoie - lunghezza diffusore):
MM.09.040.0070.a | - 1 feritoia - lunghezza fino a 600 mm | cad | 50.14 |  | 80.1
MM.09.040.0070.b | - 1 feritoia - lunghezza oltre 600 fino a 800 mm | cad | 54.6 |  | 80.11
MM.09.040.0070.c | - 1 feritoia - lunghezza oltre 800 fino a 1000 mm | cad | 59.84 |  | 80.1
MM.09.040.0070.d | - 1 feritoia - lunghezza oltre 1000 fino a 1200 mm | cad | 66.48 |  | 80.1
MM.09.040.0070.e | - 1 feritoia - lunghezza oltre 1200 fino a 1500 mm | cad | 76.56 |  | 80.09
MM.09.040.0070.f | - 1 feritoia - lunghezza oltre 1500 fino a 2000 mm | cad | 94.94 |  | 80.09
MM.09.040.0070.g | - 2 feritoie - lunghezza fino a 600 mm | cad | 62.26 |  | 80.1
MM.09.040.0070.h | - 2 feritoie - lunghezza oltre 600 fino a 800 mm | cad | 71.2 |  | 80.1
MM.09.040.0070.i | - 2 feritoie - lunghezza oltre 800 fino a 1000 mm | cad | 78.34 |  | 80.1
MM.09.040.0070.j | - 2 feritoie - lunghezza oltre 1000 fino a 1200 mm | cad | 88.42 |  | 80.1
MM.09.040.0070.k | - 2 feritoie - lunghezza oltre 1200 fino a 1500 mm | cad | 103.22 |  | 80.1
MM.09.040.0070.l | - 2 feritoie - lunghezza oltre 1500 fino a 2000 mm | cad | 129.65 |  | 80.09
MM.09.040.0070.m | - 3 feritoie - lunghezza fino a 600 mm | cad | 75.02 |  | 80.1
MM.09.040.0070.n | - 3 feritoie - lunghezza oltre 600 fino a 800 mm | cad | 86 |  | 80.09
MM.09.040.0070.o | - 3 feritoie - lunghezza oltre 800 fino a 1000 mm | cad | 96.98 |  | 80.09
MM.09.040.0070.p | - 3 feritoie - lunghezza oltre 1000 fino a 1200 mm | cad | 109.1 |  | 80.09
MM.09.040.0070.q | - 3 feritoie - lunghezza oltre 1200 fino a 1500 mm | cad | 130.14 |  | 80.1
MM.09.040.0070.r | - 3 feritoie - lunghezza oltre 1500 fino a 2000 mm | cad | 164.6 |  | 80.1
MM.09.040.0070.s | - 4 feritoie - lunghezza fino a 600 mm | cad | 91.37 |  | 80.09
MM.09.040.0070.t | - 4 feritoie - lunghezza oltre 600 fino a 800 mm | cad | 101.95 |  | 80.1
MM.09.040.0070.u | - 4 feritoie - lunghezza oltre 800 fino a 1000 mm | cad | 114.71 |  | 80.1
MM.09.040.0070.v | - 4 feritoie - lunghezza oltre 1000 fino a 1200 mm | cad | 131.43 |  | 80.1
MM.09.040.0070.w | - 4 feritoie - lunghezza oltre 1200 fino a 1500 mm | cad | 156.82 |  | 80.09
MM.09.040.0070.x | - 4 feritoie - lunghezza oltre 1500 fino a 2000 mm | cad | 198.41 |  | 80.1
MM.09.040.0080 | Diffusori a ugello orientabile con serranda di regolazione Costruzione in alluminio, realizzati senza saldature. Corpo fisso montato a canale o su parete, ugello orientabile in ogni direzione. Grandezze (mm: diametro parte fissa):
MM.09.040.0080.a | - 100 mm | cad | 43.51 |  | 80.1
MM.09.040.0080.b | - 120 mm | cad | 53.79 |  | 80.09
MM.09.040.0080.c | - 150 mm | cad | 64.56 |  | 80.1
MM.09.040.0080.d | - 170 mm | cad | 70.37 |  | 80.09
MM.09.040.0080.e | - 210 mm | cad | 80.96 |  | 80.1
MM.09.040.0080.f | - 230 mm | cad | 97.1 |  | 80.09
MM.09.040.0080.g | - 300 mm | cad | 124.66 |  | 80.1
MM.09.040.0080.h | - 340 mm | cad | 155.86 |  | 80.1
MM.09.040.0080.i | - 450 mm | cad | 322.31 |  | 80.1
MM.09.040.0080.l | - 510 mm | cad | 397.4 |  | 80.1
MM.09.050 | BOCCHETTE DI MANDATA
MM.09.050.0010 | Bocchette di mandata in alluminio o acciaio, a doppio filare di alette regolabili, con serranda di regolazione. Grandezze (m²: superficie frontale):
MM.09.050.0010.a | - alluminio - fino a 0,03 m² | m² | 423.73 |  | 80.1
MM.09.050.0010.b | - alluminio - oltre 0,03 m² fino a 0,05 m² | m² | 311.49 |  | 80.1
MM.09.050.0010.c | - alluminio - oltre 0,05 m² fino a 0,08 m² | m² | 313.16 |  | 80.1
MM.09.050.0010.d | - alluminio - oltre 0,08 m² fino a 0,12 m² | m² | 281.11 |  | 80.09
MM.09.050.0010.e | - alluminio - oltre 0,12 m² fino a 0,18 m² | m² | 281.11 |  | 80.09
MM.09.050.0010.f | - alluminio - oltre 0,18 m² | m² | 218.54 |  | 80.1
MM.09.050.0010.g | - acciaio - fino a 0,03 m² | m² | 366.85 |  | 80.1
MM.09.050.0010.h | - acciaio - oltre 0,03 m² fino a 0,05 m² | m² | 250.09 |  | 80.1
MM.09.050.0010.i | - acciaio - oltre 0,05 m² fino a 0,08 m² | m² | 187.46 |  | 80.1
MM.09.050.0010.j | - acciaio - oltre 0,08 m² fino a 0,12 m² | m² | 168.43 |  | 80.1
MM.09.050.0010.k | - acciaio - oltre 0,12 m² fino a 0,18 m² | m² | 137.18 |  | 80.1
MM.09.050.0010.l | - acciaio - oltre 0,18 m² | m² | 128.4 |  | 80.1
MM.09.060 | GRIGLIE DI RIPRESA
MM.09.060.0010 | Griglie di ripresa in alluminio o acciaio, con un filare di alette fisse e con serranda di regolazione. Grandezze (m²: superficie frontale):
MM.09.060.0010.a | - alluminio - fino a 0,03 m² | m² | 415.97 |  | 80.09
MM.09.060.0010.b | - alluminio - oltre 0,03 fino a 0,05 m² | m² | 304.96 |  | 80.1
MM.09.060.0010.c | - alluminio - oltre 0,05 fino a 0,08 m² | m² | 302.4 |  | 80.1
MM.09.060.0010.d | - alluminio - oltre 0,08 fino a 0,12 m² | m² | 285.82 |  | 80.1
MM.09.060.0010.e | - alluminio - oltre 0,12 fino a 0,18 m² | m² | 229.67 |  | 80.1
MM.09.060.0010.f | - alluminio - oltre 0,18 m² | m² | 162.04 |  | 80.1
MM.09.060.0010.g | - acciaio - fino a 0,03 m² | m² | 350.89 |  | 80.1
MM.09.060.0010.h | - acciaio - oltre 0,03 fino a 0,05 m² | m² | 248.81 |  | 80.1
MM.09.060.0010.i | - acciaio - oltre 0,05 fino a 0,08 m² | m² | 253.92 |  | 80.1
MM.09.060.0010.j | - acciaio - oltre 0,08 fino a 0,12 m² | m² | 260.3 |  | 80.1
MM.09.060.0010.k | - acciaio - oltre 0,12 fino a 0,18 m² | m² | 195.23 |  | 80.1
MM.09.070 | GRIGLIE DI TRANSITO
MM.09.070.0010 | Griglie di transito ad alette fisse orizzontali in alluminio anodizzato. Le alette presentano un speciale profilo antiluce. Grandezze (m²: superficie frontale):
MM.09.070.0010.a | - fino a 0,03 m² | m² | 745.16 |  | 80.1
MM.09.070.0010.b | - oltre 0,03 fino a 0,05 m² | m² | 520.6 |  | 80.1
MM.09.070.0010.c | - oltre 0,05 fino a 0,08 m² | m² | 435.11 |  | 80.09
MM.09.070.0010.d | - oltre 0,08 fino a 0,12 m² | m² | 377.69 |  | 80.09
MM.09.070.0010.e | - oltre 0,12 fino a 0,18 m² | m² | 313.89 |  | 80.09
MM.09.070.0010.f | - oltre 0,18 m² | m² | 281.99 |  | 80.1
MM.09.080 | GRIGLIE ESTERNE
MM.09.080.0010 | Griglie per aria esterna in alluminio o acciaio zincato; dotate di alette antipioggia. Le griglie sono dotate anche di rete antivolatile. Grandezze (m²: superficie frontale):
MM.09.080.0010.a | - alluminio - fino a 0,30 m² | m² | 343.23 |  | 80.1
MM.09.080.0010.b | - alluminio - oltre 0,30 m² fino a 0,50 m² | m² | 285.82 |  | 80.1
MM.09.080.0010.c | - alluminio - oltre 0,50 m² fino a 0,80 m² | m² | 234.78 |  | 80.1
MM.09.080.0010.d | - alluminio - oltre 0,80 m² fino a 1,20 m² | m² | 210.54 |  | 80.09
MM.09.080.0010.e | - alluminio - oltre 1,20 m² fino a 1,80 m² | m² | 195.23 |  | 80.1
MM.09.080.0010.f | - alluminio - oltre 1,80 m² fino a 2,70 m² | m² | 177.36 |  | 80.1
MM.09.080.0010.g | - alluminio - oltre 2,70 m² | m² | 158.22 |  | 80.1
MM.09.080.0010.h | - acciaio - fino a 0,30 m² | m² | 222.02 |  | 80.1
MM.09.080.0010.i | - acciaio - oltre 0,30 m² fino a 0,50 m² | m² | 195.23 |  | 80.1
MM.09.080.0010.j | - acciaio - oltre 0,50 m² fino a 0,80 m² | m² | 170.98 |  | 80.1
MM.09.080.0010.k | - acciaio - oltre 0,80 m² fino a 1,20 m² | m² | 155.66 |  | 80.1
MM.09.080.0010.l | - acciaio - oltre 1,20 m² fino a 1,80 m² | m² | 142.9 |  | 80.1
MM.09.080.0010.m | - acciaio - oltre 1,80 m² fino a 2,70 m² | m² | 128.87 |  | 80.1
MM.09.080.0010.n | - acciaio - oltre 2,70 m² | m² | 111 |  | 80.1
MM.09.090 | VALVOLE DI VENTILAZIONE
MM.09.090.0010 | Valvole di ventilazione in polipropilene antistatico, elevata resistenza agli agenti atmosferici. Grandezze (mm: diametro):
MM.09.090.0010.a | - 100 mm | cad | 5.62 |  | 80.07
MM.09.090.0010.b | - 150 mm | cad | 7.08 |  | 80.08
MM.09.090.0010.c | - 200 mm | cad | 10.34 |  | 80.08
MM.09.090.0020 | Valvole di ventilazione Costruite in lamiera d'acciaio verniciata.
MM.09.090.0020.a | - 100 mm | cad | 7.59 |  | 80.11
MM.09.090.0020.b | - 150 mm | cad | 11.17 |  | 80.04
MM.09.090.0020.c | - 200 mm | cad | 13.33 |  | 80.12
MM.09.100 | CONDOTTI FLESSIBILI
MM.09.100.0010 | Condotti flessibili non isolati in tessuto (polistirene o in fibra di vetro), impregnati in PVC. Grandezze (mm: diametro):
MM.09.100.0010.a | - 63 mm | m | 2.37 |  | 79.75
MM.09.100.0010.b | - 80 mm | m | 2.46 |  | 80.08
MM.09.100.0010.c | - 100 mm | m | 2.55 |  | 80
MM.09.100.0010.d | - 125 mm | m | 3.63 |  | 80.17
MM.09.100.0010.e | - 150 mm | m | 4.08 |  | 80.15
MM.09.100.0010.f | - 160 mm | m | 4.41 |  | 80.05
MM.09.100.0010.g | - 180 mm | m | 5.62 |  | 80.07
MM.09.100.0010.h | - 200 mm | m | 6.26 |  | 80.03
MM.09.100.0010.i | - 250 mm | m | 7.47 |  | 80.05
MM.09.100.0010.j | - 315 mm | m | 9.58 |  | 80.06
MM.09.100.0010.k | - 355 mm | m | 10.79 |  | 80.07
MM.09.100.0010.l | - 400 mm | m | 12.38 |  | 80.05
MM.09.100.0010.m | - 450 mm | m | 14.09 |  | 80.13
MM.09.100.0010.n | - 500 mm | m | 15.44 |  | 80.12
MM.09.100.0010.o | - 630 mm | m | 19.59 |  | 80.09
MM.09.100.0020 | Condotti flessibili isolati in tessuto impregnato in PVC, dotato di isolamento termico in fibra di vetro, spessore 25 mm. Strato esterno, barriera al vapore, in PVC. Grandezze (mm: diametro):
MM.09.100.0020.a | - 80 mm | m | 5.24 |  | 79.96
MM.09.100.0020.b | - 100 mm | m | 5.56 |  | 80.04
MM.09.100.0020.c | - 150 mm | m | 6.13 |  | 80.1
MM.09.100.0020.d | - 160 mm | m | 7.85 |  | 80.13
MM.09.100.0020.e | - 180 mm | m | 8.93 |  | 80.07
MM.09.100.0020.f | - 200 mm | m | 9.96 |  | 80.02
MM.09.100.0020.g | - 250 mm | m | 14.42 |  | 80.1
MM.09.100.0020.h | - 315 mm | m | 18.12 |  | 80.08
MM.09.100.0020.i | - 355 mm | m | 20.35 |  | 80.1
MM.09.100.0020.j | - 400 mm | m | 23.22 |  | 80.1
MM.09.100.0020.k | - 450 mm | m | 26.16 |  | 80.08
MM.09.100.0020.l | - 500 mm | m | 29.35 |  | 80.1
MM.09.100.0020.m | - 630 mm | m | 35.09 |  | 80.11
MM.09.110 | TERMINALI SPECIALI PER AERAZIONE AMBIENTI
MM.09.110.0010 | Griglie d'ingresso aria con accessori di montaggio. Tipologie:
MM.09.110.0010.a | - griglia per esterno circolare in alluminio anodizzato 100 mm con rete anti-insetti | cad | 47.08 |  | 80.1
MM.09.110.0010.b | - griglia per esterno circolare in alluminio anodizzato 125 mm con rete anti-insetti | cad | 53.58 |  | 80.1
MM.09.110.0010.c | - griglia per esterno circolare in alluminio anodizzato 160 mm con rete anti-insetti | cad | 59.84 |  | 80.1
MM.09.110.0010.d | - griglia circolare in plastica 100 mm con rete anti-insetti | cad | 5.05 |  | 80
MM.09.110.0010.e | - griglia circolare in plastica 125 mm con rete anti-insetti | cad | 5.68 |  | 80.11
MM.09.110.0010.f | - griglia circolare in plastica 160 mm con rete anti-insetti | cad | 6.31 |  | 80.19
MM.09.110.0010.g | - griglia circolare in alluminio anodizzato 100 mm | cad | 36.94 |  | 80.1
MM.09.110.0010.h | - griglia circolare in alluminio anodizzato 125 mm | cad | 40.82 |  | 80.11
MM.09.110.0010.i | - griglia circolare in alluminio anodizzato 160 mm | cad | 43.2 |  | 80.09
MM.09.110.0010.j | - feritoia da cassonetto, modulo 400x25 mm circa | cad | 10.75 |  | 80.09
MM.09.110.0020 | Bocchette d'estrazione aria con accessori di montaggio. Tipologie:
MM.09.110.0020.a | Bocchetta d'estrazione aria con accessori di montaggio: - bocchetta per cucina circolare 125 mm | cad | 5.05 |  | 80
MM.09.110.0020.b | Bocchetta d'estrazione aria con accessori di montaggio: - bocchetta per cucina circolare 80 mm | cad | 3.39 |  | 79.94
MM.09.110.0020.c | Bocchetta d'estrazione aria con accessori di montaggio: - bocchetta autoregolabile in plastica 150x150 mm ad attacco circolare, portata fissa fino a 90 m³/h. | cad | 18.51 |  | 80.12
MM.09.120 | CANALI
MM.09.120.0010 | Canali in lamiera metallica, completi di pezzi speciali, graffature, giunzioni, guarnizioni, sigillature e staffaggi. I prezzi unitari includono maggiorazione sia per completamenti sopra indicati sia per sfridi, e devono essere applicati ai pesi teorici ricavati dalle dimensioni geometriche dei canali (lati o diametro misurati all'interno e lunghezza misurata sull'asse). Grandezze (mm: spessori lamiera):
MM.09.120.0010.a | - spessore lamiera d'acciaio zincato per canali a sezione rettangolare: fino a 6/10 mm, con lato maggiore fino a 450 mm | kg | 3.82 |  | 80.1
MM.09.120.0010.b | - spessori lamiera d'acciaio zincato per canale a sezione rettangolare: 8/10 mm, con lato maggiore oltre 450 fino a 750 mm 10/10 mm, con lato maggiore oltre 750 fino a 1500 mm 12/10 mm,con lato maggiore oltre 1500 fino a 3000 mm | kg | 3.31 |  | 80.06
MM.09.120.0010.c | - spessori lamiere d'acciaio zincato per canali a sezione circolare: 6/10 mm, diametro fino a 200 mm 8/10 mm, diametro oltre 200 fino a 450 mm 10/10 mm, diametro oltre 450 fino a 750 mm 12/10 mm, diametro oltre 750 fino a 1500 mm | kg | 4.32 |  | 80.09
MM.09.120.0010.d | - spessori lamiere d'acciaio inox AISI 304 per canali a sezione rettangolare: 6/10 mm con lato maggiore mm fino a 450 8/10 mm con lato maggiore mm oltre 450 fino a 750 10/10 mm con lato maggiore mm oltre 750 fino a 1500 12/10 mm con lato maggiore mm oltre 1500 fino a 3000 e spessori lamiere d'acciaio inox AISI 304 per canali a sezione circolare: 6/10 mm diametro mm fino a 200 8/10 mm diametro mm oltre 200 fino a 450 10/10 mm diametro mm oltre 450 fino a 750 12/10 mm diametro mm oltre 750 fino a 1500 | kg | 11.29 |  | 80.07
MM.09.120.0020 | Canali in pannello sandwich esente da CFC reazione al fuoco classe 0-1, completo di pezzi speciali, giunzioni, sigillature e staffaggi, in pannello in poliuretano espanso densità 45÷47 kg/m³ con caratteristiche previste dal D.M. 31.03.2003, da:
MM.09.120.0020.a | - per interni : pannello in poliuretano espanso densità kg/mc 45-47 tra fogli d'alluminio da mm 0,08 , spessore mm 20-25 | m² | 35.94 |  | 80.08
MM.09.120.0020.b | - per esterni : pannello in poliuretano espanso densità kg/mc 45-47 tra fogli d'alluminio da mm 0,08 (lato interno) e da mm 0,02 (lato esterno), spessore mm 30-35 | m² | 46.2 |  | 80.09
MM.09.120.0030 | Canali in tessuto reazione al fuoco classe 1 ad alta induzione a sezione circolare:
MM.09.120.0030.a | - elementi tubolari diametro mm da 100 a 1600 con pezzi speciali e collegamenti | m² | 31.53 |  | 80.08
MM.09.120.0030.b | - fondelli per elementi tubolari | m² | 107.82 |  | 80.1
MM.09.120.0030.c | - sospensioni in profilati d'alluminio con cavi, tenditori e tasselli | kg | 15.26 |  | 80.08

## MM.10
CODICE | DESCRIZIONE | U.M. | PREZZO | % Inc. M.O. | % Inc. MAT | % Inc. NOLI
MM | MATERIALI IMPIANTI MECCANICI
MM.10 | TERMINALI DI CLIMATIZZAZIONE
MM.10.010 | VENTILCONVETTORI
MM.10.010.0010 | Ventilconvettori a 1 batteria carenati verticali, composti da filtro rigenerabile, batteria in rame-alluminio, bacinella condensa, ventilatore centrifugo, comando a 3 velocità, mobile in lamiera verniciata, piedini e mensole. Grandezze (W: potenza di raffrescamento sensibile con aria °C 26 UR 50% e acqua °C da 7 a 12):
MM.10.010.0010.a | - fino a 1400 W | cad | 219.46 |  | 80.1
MM.10.010.0010.b | - oltre 1400 fino a 2100 W | cad | 240.01 |  | 80.1
MM.10.010.0010.c | - oltre 2100 fino a 2900 W | cad | 269.23 |  | 80.1
MM.10.010.0010.d | - oltre 2900 fino a 3500 W | cad | 294.75 |  | 80.09
MM.10.010.0010.e | - oltre 3500 fino a 4300 W | cad | 326.65 |  | 80.09
MM.10.010.0010.f | - oltre 4300 fino a 5000 W | cad | 370.03 |  | 80.1
MM.10.010.0010.g | - oltre 5000 fino a 5800 W | cad | 376.41 |  | 80.1
MM.10.010.0020 | Ventilconvettori a 1 batteria carenati verticali tipo BASSO, composti da filtro rigenerabile, batteria in rame-alluminio, bacinella condensa, ventilatore centrifugo, comando a 3 velocità, mobile in lamiera verniciata e mensole. Grandezze (W: potenza di raffrescamento sensibile con aria °C 26 UR 50% e acqua °C da 7 a 12):
MM.10.010.0020.a | - fino a 1400 W | cad | 232.22 |  | 80.1
MM.10.010.0020.b | - oltre 1400 fino a 2100 W | cad | 252.65 |  | 80.09
MM.10.010.0020.c | - oltre 2100 fino a 2900 W | cad | 288.37 |  | 80.1
MM.10.010.0020.d | - oltre 2900 fino a 3500 W | cad | 315.16 |  | 80.1
MM.10.010.0020.e | - oltre 3500 fino a 4300 W | cad | 344.51 |  | 80.1
MM.10.010.0020.f | - oltre 4300 fino a 5000 W | cad | 386.63 |  | 80.09
MM.10.010.0020.g | - oltre 5000 fino a 5800 W | cad | 393.01 |  | 80.09
MM.10.010.0030 | Ventilconvettori a 1 batteria carenati orizzontali, composti da filtro rigenerabile, batteria in rame-alluminio, bacinella condensa, ventilatore centrifugo, comando a 3 velocità, mobile in lamiera verniciata e mensole. Grandezze (W: potenza di raffrescamento sensibile con aria °C 26 UR 50% e acqua °C da 7 a 12):
MM.10.010.0030.a | - fino a 1400 W | cad | 228.4 |  | 80.1
MM.10.010.0030.b | - oltre 1400 fino a 2100 W | cad | 250.09 |  | 80.1
MM.10.010.0030.c | - oltre 2100 fino a 2900 W | cad | 284.55 |  | 80.09
MM.10.010.0030.d | - oltre 2900 fino a 3500 W | cad | 311.33 |  | 80.1
MM.10.010.0030.e | - oltre 3500 fino a 4300 W | cad | 340.68 |  | 80.1
MM.10.010.0030.f | - oltre 4300 fino a 5000 W | cad | 382.79 |  | 80.1
MM.10.010.0030.g | - oltre 5000 fino a 5800 W | cad | 390.45 |  | 80.09
MM.10.010.0040 | Ventilconvettori a 1 batteria da incasso verticali o orizzontali, composti da filtro rigenerabile, batteria in rame-alluminio, bacinella condensa, ventilatore centrifugo e comando a 3 velocità. Grandezze (W: potenza di raffrescamento sensibile con aria °C 26 UR 50% e acqua °C da 7 a 12):
MM.10.010.0040.a | - fino a 1400 W | cad | 186.29 |  | 80.1
MM.10.010.0040.b | - oltre 1400 fino a 2100 W | cad | 216.91 |  | 80.1
MM.10.010.0040.c | - oltre 2100 fino a 2900 W | cad | 251.36 |  | 80.1
MM.10.010.0040.d | - oltre 2900 fino a 3500 W | cad | 274.33 |  | 80.1
MM.10.010.0040.e | - oltre 3500 fino a 4300 W | cad | 288.37 |  | 80.1
MM.10.010.0040.f | - oltre 4300 fino a 5000 W | cad | 341.97 |  | 80.09
MM.10.010.0040.g | - oltre 5000 fino a 5800 W | cad | 361.11 |  | 80.09
MM.10.010.0050 | Ventilconvettori a 2 batterie carenati verticali, composti da filtro rigenerabile, batterie in rame-alluminio, bacinella condensa, ventilatore centrifugo, comando a 3 velocità, mobile in lamiera verniciata, piedini e mensole. Grandezze (Wf: potenza di raffrescamento sensibile con aria °C 26 UR 50% e acqua °C da 7 a 12 - Wr: potenza di riscaldamento con aria °C 20 e acqua °C da 70 a 60):
MM.10.010.0050.a | - fino a 1400 Wf - fino a 1800 Wr | cad | 259.03 |  | 80.09
MM.10.010.0050.b | - oltre 1400 fino a 2100 Wf - oltre 1800 fino a 2700 Wr | cad | 290.93 |  | 80.09
MM.10.010.0050.c | - oltre 2100 fino a 2900 Wf - oltre 2700 fino a 3600 Wr | cad | 338.13 |  | 80.1
MM.10.010.0050.d | - oltre 2900 fino a 3500 Wf - oltre 3600 fino a 4000 Wr | cad | 367.49 |  | 80.09
MM.10.010.0050.e | - oltre 3500 fino a 4300 Wf - oltre 4000 fino a 5300 Wr | cad | 404.48 |  | 80.1
MM.10.010.0050.f | - oltre 4300 fino a 5000 Wf - oltre 5300 fino a 5600 Wr | cad | 431.28 |  | 80.1
MM.10.010.0050.g | - oltre 5000 fino a 5800 Wf - oltre 5600 fino a 6200 Wr | cad | 437.66 |  | 80.1
MM.10.010.0060 | Ventilconvettori a 2 batterie carenati verticali tipo BASSO, composti da filtro rigenerabile, batterie in rame-alluminio, bacinella condensa, ventilatore centrifugo, comando a 3 velocità e mobile in lamiera verniciata e mensole. Grandezze (Wf: potenza di raffrescamento sensibile con aria °C 26 UR 50% e acqua °C da 7 a 12 - Wr: potenza di riscaldamento con aria °C 20 e acqua °C da 70 a 60):
MM.10.010.0060.a | - fino a 1400 Wf - fino a 1800 Wr | cad | 274.33 |  | 80.1
MM.10.010.0060.b | - oltre 1400 fino a 2100 Wf - oltre 1800 fino a 2700 Wr | cad | 310.07 |  | 80.09
MM.10.010.0060.c | - oltre 2100 fino a 2900 Wf - oltre 2700 fino a 3600 Wr | cad | 362.37 |  | 80.1
MM.10.010.0060.d | - oltre 2900 fino a 3500 Wf - oltre 3600 fino a 4000 Wr | cad | 390.45 |  | 80.09
MM.10.010.0060.e | - oltre 3500 fino a 4300 Wf - oltre 4000 fino a 5300 Wr | cad | 440.21 |  | 80.1
MM.10.010.0060.f | - oltre 4300 fino a 5000 Wf - oltre 5300 fino a 5600 Wr | cad | 465.73 |  | 80.1
MM.10.010.0060.g | - oltre 5000 fino a 5800 Wf - oltre 5600 fino a 6200 Wr | cad | 472.11 |  | 80.1
MM.10.010.0070 | Ventilconvettori a 2 batterie carenati orizzontali, composti da filtro rigenerabile, batterie in rame-alluminio, bacinella condensa, ventilatore centrifugo, comando a 3 velocità e mobile in lamiera verniciata e mensole. Grandezze (Wf: potenza di raffrescamento sensibile con aria °C 26 UR 50% e acqua °C da 7 a 12 - Wr: potenza di riscaldamento con aria °C 20 e acqua °C da 70 a 60):
MM.10.010.0070.a | - fino a 1400 Wf - fino a 1800 Wr | cad | 270.5 |  | 80.1
MM.10.010.0070.b | - oltre 1400 fino a 2100 Wf - oltre 1800 fino a 2700 Wr | cad | 306.23 |  | 80.1
MM.10.010.0070.c | - oltre 2100 fino a 2900 Wf - oltre 2700 fino a 3600 Wr | cad | 358.55 |  | 80.09
MM.10.010.0070.d | - oltre 2900 fino a 3500 Wf - oltre 3600 fino a 4000 Wr | cad | 386.63 |  | 80.09
MM.10.010.0070.e | - oltre 3500 fino a 4300 Wf - oltre 4000 fino a 5300 Wr | cad | 436.38 |  | 80.1
MM.10.010.0070.f | - oltre 4300 fino a 5000 Wf - oltre 5300 fino a 5600 Wr | cad | 463.18 |  | 80.1
MM.10.010.0070.g | - oltre 5000 fino a 5800 Wf - oltre 5600 fino a 6200 Wr | cad | 469.56 |  | 80.1
MM.10.010.0080 | Ventilconvettori a 2 batterie da incasso verticali o orizzontali, composti da filtro rigenerabile, batterie in rame-alluminio, bacinella condensa, ventilatore centrifugo e comando a 3 velocità. Grandezze (Wf: potenza di raffrescamento sensibile con aria °C 26 UR 50% e acqua °C da 7 a 12 - Wr: potenza di riscaldamento con aria °C 20 e acqua °C da 70 a 60):
MM.10.010.0080.a | - fino a 1400 Wf - fino a 1800 Wr | cad | 230.95 |  | 80.1
MM.10.010.0080.b | - oltre 1400 fino a 2100 Wf - oltre 1800 fino a 2700 Wr | cad | 260.3 |  | 80.1
MM.10.010.0080.c | - oltre 2100 fino a 2900 Wf - oltre 2700 fino a 3600 Wr | cad | 307.51 |  | 80.09
MM.10.010.0080.d | - oltre 2900 fino a 3500 Wf - oltre 3600 fino a 4000 Wr | cad | 336.85 |  | 80.1
MM.10.010.0080.e | - oltre 3500 fino a 4300 Wf - oltre 4000 fino a 5300 Wr | cad | 375.13 |  | 80.1
MM.10.010.0080.f | - oltre 4300 fino a 5000 Wf - oltre 5300 fino a 5600 Wr | cad | 401.93 |  | 80.1
MM.10.010.0080.g | - oltre 5000 fino a 5800 Wf - oltre 5600 fino a 6200 Wr | cad | 432.55 |  | 80.1
MM.10.010.0090 | Completamenti per ventilconvettori da incasso comprendenti: griglia in alluminio con cerniere per aspirazione aria da plenum e ispezione; bocchetta in alluminio ad alette regolabili per mandata aria; raccordo da ventilconvettore a bocchetta in lamiera d'acciaio zincata; staffe di sostegno. Grandezze (W: potenza di raffrescamento sensibile con aria °C 26 UR 50% e acqua °C da 7 a 12):
MM.10.010.0090.a | - fino a 1400 W | cad | 61.25 |  | 80.1
MM.10.010.0090.b | - oltre 1400 fino a 2100 W | cad | 79.48 |  | 80.1
MM.10.010.0090.c | - oltre 2100 fino a 3500 W | cad | 92.2 |  | 80.1
MM.10.010.0090.d | - oltre 5000 fino a 5800 W | cad | 106.39 |  | 80.1
MM.10.010.0100 | Ventilconvettori tipo CASSETTE da incasso a 1 batteria, composti da filtro rigenerabile, batteria in rame-alluminio, bacinella condensa, ventilatore centrifugo, comando a 3 velocità, mobile in lamiera verniciata e mensole. Grandezze (W: potenza di raffrescamento sensibile con aria °C 26 UR 50% e acqua °C da 7 a 12):
MM.10.010.0100.a | - fino a 2800 W | cad | 844.94 |  | 80.1
MM.10.010.0100.b | - oltre 2800 fino a 4600 W | cad | 852.85 |  | 80.1
MM.10.010.0100.c | - oltre 4600 fino a 6000 W | cad | 958.05 |  | 80.1
MM.10.010.0100.d | - oltre 6000 fino a 8500 W | cad | 1379.11 |  | 80.1
MM.10.010.0100.e | - oltre 8500 fino a 12000 W | cad | 1484.31 |  | 80.1
MM.10.010.0110 | Ventilconvettori tipo CASSETTE da incasso a 2 batterie, composti da filtro rigenerabile, batteria in rame-alluminio, bacinella condensa, ventilatore centrifugo, comando a 3 velocità, mobile in lamiera verniciata e mensole. Grandezze (Wf: potenza di raffrescamento sensibile con aria °C 26 UR 50% e acqua °C da 7 a 12 - Wr: potenza di riscaldamento con aria °C 20 e acqua °C da 70 a 60):
MM.10.010.0110.a | - fino a 3000 Wf - fino a 4600 Wr | cad | 814.88 |  | 80.1
MM.10.010.0110.b | - oltre 3000 fino a 4000 Wf - oltre 4600 fino a 6000 Wr | cad | 873.84 |  | 80.1
MM.10.010.0110.c | - oltre 4000 fino a 5000 Wf - oltre 6000 fino a 7500 Wr | cad | 978.95 |  | 80.1
MM.10.010.0110.d | - oltre 5000 fino a 7000 Wf - oltre 7500 fino a 11000 Wr | cad | 1400.09 |  | 80.1
MM.10.010.0110.e | - oltre 7000 fino a 10000 Wf - oltre 11000 fino a 14000 Wr | cad | 1505.28 |  | 80.1
MM.10.010.0120 | Ventilconvettori pensili in vista con lancio in 4 direzioni a 1 batteria, composti da filtro rigenerabile, batteria in rame-alluminio, bacinella condensa, ventilatore centrifugo, comando a 3 velocità, micropompa per sollevamento condensa con sensore, mobile in lamiera verniciata e mensole. Grandezze (W: potenza di raffrescamento sensibile con aria °C 26 UR 50% e acqua °C da 7 a 12):
MM.10.010.0120.a | - fino a 4500 W | cad | 839.84 |  | 80.1
MM.10.010.0120.b | - oltre 4500 fino a 6500 W | cad | 889.99 |  | 80.1
MM.10.010.0120.c | - oltre 6500 fino a 7500 W | cad | 904.92 |  | 80.1
MM.10.010.0120.d | - oltre 7500 fino a 8500 W | cad | 996.02 |  | 80.1
MM.10.010.0120.e | - oltre 8500 fino a 10000 W | cad | 1006.28 |  | 80.1
MM.10.010.0130 | Aumenti di prezzo per aggiunta di resistenza elettrica a bordo dei ventilconvettori, completa di relay e cablaggi a valle. Grandezze (W: potenza di raffrescamento sensibile con aria 26 °C, UR 50% e acqua da 7 a 12 °C - kW: potenza della resistenza elettrica):
MM.10.010.0130.a | - fino a 1400 W - 1 kW | cad | 126.32 |  | 80.1
MM.10.010.0130.b | - oltre 1400 fino a 2100 W - 1,5 kW | cad | 130.92 |  | 80.09
MM.10.010.0130.c | - oltre 2100 fino a 2900 W - 2 kW | cad | 135.12 |  | 80.1
MM.10.010.0130.d | - oltre 2900 fino a 3500 W - 2 kW | cad | 139.34 |  | 80.09
MM.10.010.0130.e | - oltre 3500 fino a 4300 W - 2,5 kW | cad | 143.17 |  | 80.09
MM.10.010.0130.f | - oltre 4300 fino a 5000 W - 2,5 kW | cad | 146.98 |  | 80.1
MM.10.010.0130.g | - oltre 5000 fino a 5800 W - 2,75 kW | cad | 150.82 |  | 80.1
MM.10.020 | AEROCONDIZIONATORI
MM.10.020.0010 | Aerocondizionatori a lancio orizzontale con batteria in RAME-ALLUMINIO e motore alimentato a 380 V - 3f - 50 Hz, a 2 velocità, completi di bacinella condensa, rete antinfortunistica e mensole. Grandezze (kWf: potenza di raffrescamento sensibile con aria °C 28 UR 55% e acqua °C da 7 a 12 a velocità bassa - kWr: potenza di riscaldamento con aria °C 15 e acqua °C da 85 a 75 a velocità alta):
MM.10.020.0010.a | - fino a 4,5 kWf - fino a 20 kWt | cad | 535.91 |  | 80.1
MM.10.020.0010.b | - oltre 4,5 fino a 9 kWf - oltre 20 fino a 40 kWt | cad | 660.96 |  | 80.1
MM.10.020.0010.c | - oltre 9 fino a 18 kWf - oltre 40 fino a 80 kWt | cad | 792.37 |  | 80.1
MM.10.020.0010.d | - oltre 18 fino a 36 kWf - oltre 80 fino a 160 kWt | cad | 1415.05 |  | 80.1
MM.10.020.0020 | Aerocondizionatori a lancio verticale con batteria in RAME-ALLUMINIO e motore alimentato a 380 V - 3f - 50 Hz, a 2 velocità, completi di bacinella condensa, rete antinfortunistica e mensole. Grandezze (kWf: potenza di raffrescamento sensibile con aria °C 28 UR 55% e acqua °C da 7 a 12 a velocità bassa - kWr: potenza di riscaldamento con aria °C 15 e acqua °C da 85 a 75 a velocità alta):
MM.10.020.0020.a | - fino a 3 kWf - fino a 20 kWt | cad | 600.97 |  | 80.1
MM.10.020.0020.b | - oltre 3 fino a 6 kWf - oltre 20 fino a 40 kWt | cad | 856.17 |  | 80.1
MM.10.020.0020.c | - oltre 6 fino a 12 kWf - oltre 40 fino a 60 kWt | cad | 1052.68 |  | 80.1
MM.10.020.0020.d | - oltre 12 fino a 16 kWf - oltre 60 fino a 85 kWt | cad | 1436.73 |  | 80.1
MM.10.020.0020.e | - oltre 16 fino a 20 kWf - oltre 85 fino a 100 kWt | cad | 1526.05 |  | 80.1
MM.10.030 | RADIATORI
MM.10.030.0010 | Radiatori in ghisa tipo a piastra con altezza fino a mm 900, pressione massima d'esercizio bar 6, verniciati di bianco, completi di raccordi, guarnizioni e staffaggi. Grandezze (potenza termica nominale secondo UNI-EN 442 - mm: altezza elementi - n°: numero di colonne):
MM.10.030.0010.a | - fino a 0,300 kW - fino a 600 mm - 2 colonne | kw | 377.44 |  | 80.1
MM.10.030.0010.b | - fino a 0,300 KW - fino a 600 mm - da 3 a 6 colonne | kw | 327.22 |  | 80.1
MM.10.030.0010.c | - fino a 0,300 KW - oltre 600 mm - 2 colonne | kw | 309.44 |  | 80.1
MM.10.030.0010.d | - fino a 0,300 KW - oltre 600 mm - da 3 a 6 colonne | kw | 261.04 |  | 80.1
MM.10.030.0010.e | - oltre 0,300 fino a 0,500 KW - fino a 600 mm - 2 colonne | kw | 366.53 |  | 80.1
MM.10.030.0010.f | - oltre 0,300 fino a 0,500 KW - fino a 600 mm - da 3 a 6 colonne | kw | 315.77 |  | 80.1
MM.10.030.0010.g | - oltre 0,300 fino a 0,500 KW - oltre 600 mm - 2 colonne | kw | 297.4 |  | 80.09
MM.10.030.0010.h | - oltre 0,300 fino a 0,500 KW - oltre 600 mm - da 3 a 6 colonne | kw | 247.49 |  | 80.1
MM.10.030.0010.i | - oltre 0,500 fino a 0,800 KW - fino a 600 mm - 2 colonne | kw | 340.49 |  | 80.1
MM.10.030.0010.j | - oltre 0,500 fino a 0,800 KW - fino a 600 mm - da 3 a 6 colonne | kw | 265.03 |  | 80.1
MM.10.030.0010.k | - oltre 0,500 fino a 0,800 KW - oltre 600 mm - 2 colonne | kw | 278.33 |  | 80.1
MM.10.030.0010.l | - oltre 0,500 fino a 0,800 KW - oltre 600 mm - da 3 a 6 colonne | kw | 246.16 |  | 80.09
MM.10.030.0010.m | - oltre 0,800 fino a 1,200 KW - fino a 600 mm - 2 colonne | kw | 248.88 |  | 80.09
MM.10.030.0010.n | - oltre 0,800 fino a 1,200 KW - fino a 600 mm - da 3 a 6 colonne | kw | 197.84 |  | 80.1
MM.10.030.0010.o | - oltre 0,800 fino a 1,200 KW - oltre 600 mm - 2 colonne | kw | 223.36 |  | 80.09
MM.10.030.0010.p | - oltre 0,800 fino a 1,200 KW - oltre 600 mm - da 3 a 6 colonne | kw | 185.08 |  | 80.1
MM.10.030.0010.q | - oltre 1,200 fino a 1,700 KW - fino a 600 mm - 2 colonne | kw | 196.97 |  | 80.09
MM.10.030.0010.r | - oltre 1,200 fino a 1,700 KW - fino a 600 mm - da 3 a 6 colonne | kw | 139.81 |  | 80.09
MM.10.030.0010.s | - oltre 1,200 fino a 1,700 KW - oltre 600 mm - 2 colonne | kw | 189.76 |  | 80.1
MM.10.030.0010.t | - oltre 1,200 fino a 1,700 KW - oltre 600 mm - da 3 a 6 colonne | kw | 120.95 |  | 80.09
MM.10.030.0010.u | - oltre 1,700 fino a 2,300 KW - fino a 600 mm - da 3 a 6 colonne | kw | 114.84 |  | 80.09
MM.10.030.0010.v | - oltre 1,700 fino a 2,300 KW - oltre 600 mm - 2 colonne | kw | 127.6 |  | 80.09
MM.10.030.0010.w | - oltre 1,700 fino a 2,300 W - oltre 600 mm - da 3 a 6 colonne | kw | 102.08 |  | 80.09
MM.10.030.0010.x | - oltre 2,300 fino a 5,000 KW - fino a 600 mm - da 3 a 6 colonne | kw | 127.6 |  | 80.09
MM.10.030.0010.y | - oltre 2,300 fino a 5,000 KW - oltre 600 mm - da 3 a 6 colonne | kw | 114.84 |  | 80.09
MM.10.030.0020 | Radiatori in alluminio con o senza aperture frontali con profondità fino a mm 100 e altezza fino a mm 900, pressione massima d'esercizio bar 6, verniciati di bianco, completi di raccordi, guarnizioni e staffaggi. Grandezze (potenza termica nominale secondo UNI-EN 442 - mm: altezza elementi - n°: numero di colonne):
MM.10.030.0020.a | - fino a 0,300 KW - fino a 300 mm - 9 colonne | kw | 165.88 |  | 80.09
MM.10.030.0020.b | - fino a 0,300 KW - oltre 300 mm - 2 colonne | kw | 140.36 |  | 80.09
MM.10.030.0020.c | - fino a 0,300 KW - oltre 300 mm - da 3 a 6 colonne | kw | 102.08 |  | 80.09
MM.10.030.0020.d | - oltre 0,300 fino a 0,500 kW - fino a 300 mm - 9 colonne | kw | 165.88 |  | 80.09
MM.10.030.0020.e | - oltre 0,300 fino a 0,500 KW - oltre 300 mm - 2 colonne | kw | 140.36 |  | 80.09
MM.10.030.0020.f | - oltre O,300 fino a 0,500 KW - oltre 300 mm - da 3 a 6 colonne | kw | 102.08 |  | 80.09
MM.10.030.0020.g | - oltre 0,500 fino a 0,800 KW - fino a 300 mm - 9 colonne | kw | 165.88 |  | 80.09
MM.10.030.0020.h | - oltre 0,500 fino a 0,800 KW - oltre 300 mm - 2 colonne | kw | 140.36 |  | 80.09
MM.10.030.0020.i | - oltre 0,500 fino a 0,800 KW - oltre 300 mm - da 3 a 6 colonne | kw | 153.12 |  | 80.09
MM.10.030.0020.j | - oltre 0,800 fino a 1,200 KW - fino a 300 mm - 9 colonne | kw | 165.88 |  | 80.09
MM.10.030.0020.k | - oltre 0,800 fino a 1,200 KW - oltre 300 mm - 2 colonne | kw | 140.36 |  | 80.09
MM.10.030.0020.l | - oltre 0,800 fino a 1,200 KW - oltre 300 mm - da 3 a 6 colonne | kw | 153.12 |  | 80.09
MM.10.030.0020.m | - oltre 1,200 fino a 1,700 KW - fino a 300 mm - 9 colonne | kw | 165.88 |  | 80.09
MM.10.030.0020.n | - oltre 1,200 fino a 1,700 KW - oltre 300 mm - 2 colonne | kw | 140.36 |  | 80.09
MM.10.030.0020.o | - oltre 1,200 fino a 1,700 KW - oltre 300 mm - da 3 a 6 colonne | kw | 153.12 |  | 80.09
MM.10.030.0020.p | - oltre 1,700 fino a 2,300 KW - fino a 300 mm - 9 colonne | kw | 165.88 |  | 80.09
MM.10.030.0020.q | - oltre 1,700 fino a 2,300 KW - oltre 300 mm - 2 colonne | kw | 140.36 |  | 80.09
MM.10.030.0020.r | - oltre 1,700 fino a 2,300 KW - oltre 300 mm - da 3 a 6 colonne | kw | 153.12 |  | 80.09
MM.10.030.0020.s | - oltre 2,300 fino a 5,000 KW - fino a 300 mm - 9 colonne | kw | 165.88 |  | 80.09
MM.10.030.0020.t | - oltre 2,300 fino a 5,000 KW - oltre 300 mm - 2 colonne | kw | 140.36 |  | 80.09
MM.10.030.0020.u | - oltre 2,300 fino a 5,000 KW - oltre 300 mm - da 3 a 6 colonne | kw | 127.6 |  | 80.09
MM.10.030.0030 | Radiatori in alluminio con o senza aperture frontali con profondità fino a mm 100 e altezza fino a mm 900, pressione massima d'esercizio bar 6, verniciati di bianco, completi di raccordi, guarnizioni e staffaggi. Grandezze (potenza termica nominale secondo UNI-EN 442 - mm: altezza radiatori):
MM.10.030.0030.a | - fino a 0,300 KW - fino a 500 mm | kw | 168.06 |  | 80.1
MM.10.030.0030.b | - fino a 0,300 KW - oltre 500 mm | kw | 139.68 |  | 80.1
MM.10.030.0030.c | - oltre 0,300 fino a 0,500 KW - fino a 500 mm | kw | 151.5 |  | 80.1
MM.10.030.0030.d | - oltre 0,300 fino a 0,500 KW - oltre 500 mm | kw | 120.13 |  | 80.1
MM.10.030.0030.e | - oltre 0,500 fino a 0,800 KW - fino a 500 mm | kw | 141.27 |  | 80.09
MM.10.030.0030.f | - oltre 0,500 fino a 0,800 KW - oltre 500 mm | kw | 109.04 |  | 80.1
MM.10.030.0030.g | - oltre 0,800 fino a 1,200 KW - fino a 500 mm | kw | 136.6 |  | 80.1
MM.10.030.0030.h | - oltre 0,800 fino a 1,200 KW - oltre 500 mm | kw | 103.29 |  | 80.09
MM.10.030.0030.i | - oltre 1,200 fino a 1,700 KW - fino a 500 mm | kw | 133.38 |  | 80.09
MM.10.030.0030.j | - oltre 1,200 fino a 1,700 KW - oltre 500 mm | kw | 100.25 |  | 80.1
MM.10.030.0030.k | - oltre 1,700 fino a 2,300 KW - fino a 500 mm | kw | 131.64 |  | 80.1
MM.10.030.0030.l | - oltre 1,700 fino a 2,300 KW - oltre 500 mm | kw | 98.43 |  | 80.1
MM.10.030.0030.m | - oltre 2,300 fino a 5,000 KW - fino a 500 mm | kw | 128.94 |  | 80.1
MM.10.030.0030.n | - oltre 2,300 fino a 5,000 KW - oltre 500 mm | kw | 96.95 |  | 80.1
MM.10.030.0040 | Radiatori in acciaio tipo a piastra con altezza fino a 900 mm, pressione massima d'esercizio 10 bar, verniciati di bianco, completi di raccordi, guarnizioni e staffaggi. Grandezze (potenza termica nominale secondo UNI-EN 442 - H mm: altezza radiatori - P mm: profondità radiatori):
MM.10.030.0040.a | - fino a 0,300 KW - H fino a 450 mm - P fino a 65 mm | kw | 114.84 |  | 80.09
MM.10.030.0040.b | - fino a 0,300 KW - H fino a 450 mm - P oltre 65 mm | kw | 89.32 |  | 80.09
MM.10.030.0040.c | - fino a 0,300 KW - H oltre 450 mm | kw | 63.8 |  | 80.09
MM.10.030.0040.d | - oltre 0,300 fino a 0,500 KW - H fino a 450 mm - P fino a 65 mm | kw | 89.32 |  | 80.09
MM.10.030.0040.e | - oltre 0,300 fino a 0,500 KW - H fino a 450 mm - P oltre 65 mm | kw | 76.56 |  | 80.09
MM.10.030.0040.f | - oltre 0,300 fino a 0,500 KW - H oltre 450 mm - P oltre 65 mm | kw | 63.8 |  | 80.09
MM.10.030.0040.g | - oltre 0,500 fino a 0,800 KW - H fino a 450 mm - P fino a 65 mm | kw | 76.56 |  | 80.09
MM.10.030.0040.h | - oltre 0,500 fino a 0,800 KW - H fino a 450 mm - P oltre 65 mm | kw | 63.8 |  | 80.09
MM.10.030.0040.i | - oltre 0,500 fino a 0,800 KW - H oltre 450 mm | kw | 63.8 |  | 80.09
MM.10.030.0040.j | - oltre 0,800 fino a 1,200 KW - H fino a 450 mm | kw | 63.8 |  | 80.09
MM.10.030.0040.k | - oltre 0,800 fino a 1,200 KW - H oltre 450 mm | kw | 63.8 |  | 80.09
MM.10.030.0040.l | - oltre 1,200 fino a 1,700 KW - H fino a 450 mm | kw | 63.8 |  | 80.09
MM.10.030.0040.m | - oltre 1,200 fino a 1,700 KW - H oltre 450 mm | kw | 63.8 |  | 80.09
MM.10.030.0040.n | - oltre 1,700 fino a 2,500 KW - H fino a 450 mm | kw | 63.8 |  | 80.09
MM.10.030.0040.o | - oltre 1,700 fino a 5,000 KW - H oltre 450 mm | kw | 51.04 |  | 80.09
MM.10.030.0050 | Radiatori in acciaio tipo tubolare con altezza fino a mm 2500, pressione massima d'esercizio bar 10, verniciati di bianco, completi di raccordi, guarnizioni e staffaggi. Grandezze (potenza termica nominale secondo UNI-EN 442 - mm: altezza radiatori):
MM.10.030.0050.a | - fino a 0,300 KW - fino a 450 mm - 2 o più colonne | kw | 316.31 |  | 80.1
MM.10.030.0050.b | - fino a 0,300 KW - oltre 450 mm - 2 o più colonne | kw | 191.16 |  | 80.1
MM.10.030.0050.c | - oltre 0.300 fino a 0.500 KW - fino a 450 mm - 2 o più colonne | kw | 320.65 |  | 80.1
MM.10.030.0050.d | - oltre 0,300 fino a 0,500 KW - oltre 450 mm - 2 o più colonne | kw | 188.91 |  | 80.1
MM.10.030.0050.e | - oltre 0,500 fino a 0,800 KW - fino a 450 mm - 2 o più colonne | kw | 301.93 |  | 80.09
MM.10.030.0050.f | - oltre 0,500 fino a 0,800 KW - oltre 450 mm - 2 o più colonne | kw | 186.75 |  | 80.1
MM.10.030.0050.g | - oltre 0,800 fino a 1,200 KW - fino a 450 mm - 2 o più colonne | kw | 284.82 |  | 80.1
MM.10.030.0050.h | - oltre 0,800 fino a 1,200 KW - oltre 450 mm - 2 o più colonne | kw | 180.95 |  | 80.09
MM.10.030.0050.i | - oltre 1,200 fino a 1,700 KW - fino a 450 mm - 2 o più colonne | kw | 260.77 |  | 80.09
MM.10.030.0050.l | - oltre 1,200 fino a 1,700 KW - oltre 450 mm - 2 o più colonne | kw | 175.87 |  | 80.09
MM.10.030.0050.m | - oltre 1,700 fino a 2,300 KW - oltre 450 mm - 2 o più colonne | kw | 174.94 |  | 80.1
MM.10.030.0050.n | - oltre 2,300 fino a 3,000 KW - oltre 450 mm - 2 o più colonne | kw | 175.08 |  | 80.09
MM.10.030.0050.o | - oltre 3,000 fino a 4,000 KW - oltre 450 mm - 2 o più colonne | kw | 178.27 |  | 80.09
MM.10.030.0050.p | - oltre 4,000 fino a 5,000 W - oltre 450 mm -2 o più colonne | kw | 181.16 |  | 80.09
MM.10.030.0060 | Convettori in acciaio tipo basso da parete con lunghezza fino a m 4, pressione massima d'esercizio bar 5, verniciati di bianco, completi di raccordi, guarnizioni e staffaggi. Grandezze (potenza termica nominale secondo UNI-EN 442 - H mm: altezza - P mm: profondità):
MM.10.030.0060.a | - fino a 0,300 KW - H fino a 100 mm - P fino a 150 mm | kw | 727.3 |  | 80.1
MM.10.030.0060.b | - fino a 0,300 KW - H oltre 100 fino a 150 mm - P fino a 100 mm | kw | 740.06 |  | 80.1
MM.10.030.0060.c | - oltre 0,300 fino a 0,500 KW - H fino a 100 mm - P fino a 150 mm | kw | 561.43 |  | 80.1
MM.10.030.0060.d | - oltre 0,300 fino a 0,500 KW - H fino a 100 mm - P fino a 300 mm | kw | 676.26 |  | 80.1
MM.10.030.0060.e | - oltre 0,300 fino a 0,500 KW - H oltre 100 fino a 150 mm - P fino a 150 mm | kw | 612.47 |  | 80.1
MM.10.030.0060.f | - oltre 0,300 fino a 0,500 KW - H oltre 150 fino a 220 mm - P fino a 100 mm | kw | 523.15 |  | 80.1
MM.10.030.0060.g | - oltre 0,300 fino a 0,500 KW - H oltre 220 fino a 300 mm - P fino a 100 mm | kw | 676.26 |  | 80.1
MM.10.030.0060.h | - oltre 0,500 fino a 0,800 KW - H fino a 100 mm - P fino a 150 mm | kw | 421.07 |  | 80.1
MM.10.030.0060.i | - oltre 0,500 fino a 0,800 KW - H fino a 100 mm - P oltre 150 fino a 300 mm | kw | 599.71 |  | 80.1
MM.10.030.0060.j | - oltre 0,500 fino a 0,800 KW - H fino a 150 mm - P fino a 220 mm | kw | 510.39 |  | 80.1
MM.10.030.0060.k | - oltre 0,500 fino a 0,800 KW - H oltre 150 fino a 220 mm - P fino a 150 mm | kw | 523.15 |  | 80.1
MM.10.030.0060.l | - oltre 0,500 fino a 0,800 KW - H oltre 220 fino a 300 mm - P fino a 150 mm | kw | 523.15 |  | 80.1
MM.10.030.0060.m | - oltre 0,800 fino a 1,200 KW - H fino a 100 mm - P fino a 300 mm | kw | 433.83 |  | 80.1
MM.10.030.0060.n | - oltre 0,800 fino a 1,200 KW - H oltre 100 fino a 150 mm - P fino a 300 mm | kw | 497.63 |  | 80.1
MM.10.030.0060.o | - oltre 0,800 fino a 1,200 kW - H oltre 150 fino a 220 mm - P fino a 220 mm | kw | 497.63 |  | 80.1
MM.10.030.0060.p | - oltre 0,800 fino a 1,200 KW - H oltre 220 fino a 300 mm - P fino a 150 mm | kw | 484.87 |  | 80.1
MM.10.030.0060.q | - oltre 1,200 fino a 1,700 KW - H fino a 100 mm - P fino a 300 mm | kw | 357.27 |  | 80.1
MM.10.030.0060.r | - oltre 1,200 fino a 1,700 KW - H oltre 100 fino a 150 mm - P fino a 300 mm | kw | 433.83 |  | 80.1
MM.10.030.0060.s | - oltre 1,200 fino a 1,700 KW - H oltre 150 fino a 220 mm - P fino a 300 mm | kw | 446.59 |  | 80.1
MM.10.030.0060.t | - oltre 1,200 fino a 1,700 KW - H oltre 220 fino a 300 mm - P fino a 300 mm | kw | 472.11 |  | 80.1
MM.10.030.0060.u | - oltre 1,700 fino a 2,300 KW - H fino a 100 mm - P fino a 300 mm | kw | 318.99 |  | 80.1
MM.10.030.0060.v | - oltre 1,700 fino a 2,300 KW - H oltre 100 fino a 150 mm - P fino a 300 mm | kw | 370.03 |  | 80.1
MM.10.030.0060.w | - oltre 1,700 fino a 2,300 KW - H oltre 150 fino a 220 mm - P fino a 300 mm | kw | 421.07 |  | 80.1
MM.10.030.0060.x | - oltre 1,700 fino a 2,300 KW - H oltre 220 fino a 300 mm - P fino a 300 mm | kw | 433.83 |  | 80.1
MM.10.030.0060.y | - oltre 2,300 fino a 5,000 KW - H fino a 300 mm - P fino a 300 mm | kw | 331.75 |  | 80.1
MM.10.030.0070 | Convettori da incasso a pavimento a convezione naturale, lunghezza fino a m 5, pressione massima d'esercizio bar 5, composti da: contenitore in acciaio zincato verniciato di nero, batteria in rame-alluminio verniciata di nero e griglia lineare pedonabile in alluminio colore naturale ad alette longitudinali. Grandezze (dim.: base x altezza massime in mm del contenitore - potenza termica nominale secondo UNI-EN 442):
MM.10.030.0070.a | - dim. 250x110 - fino a 0,300 KW | kw | 1952.23 |  | 80.1
MM.10.030.0070.b | - dim. 250x110 - oltre 0,300 fino a 0,500 KW | kw | 1760.84 |  | 80.1
MM.10.030.0070.c | - dim. 250x110 - oltre 0,500 fino a 0,800 KW | kw | 1543.92 |  | 80.1
MM.10.030.0070.d | - dim. 250x110 - oltre 0,800 fino a 1,200 KW | kw | 1301.49 |  | 80.1
MM.10.030.0070.e | - dim. 270x110 - fino a 0,300 KW | kw | 2832.64 |  | 80.1
MM.10.030.0070.f | - dim. 270x110 - oltre 0,300 fino a 0,500 KW | kw | 1556.68 |  | 80.1
MM.10.030.0070.g | - dim. 270x110 - oltre 0,500 fino a 0,800 KW | kw | 1441.85 |  | 80.1
MM.10.030.0070.h | - dim. 270x110 - oltre 0,800 fino a 1,200 KW | kw | 1275.97 |  | 80.1
MM.10.030.0070.i | - dim. 270x110 - oltre 1,200 fino a 1,700 KW | kw | 1173.89 |  | 80.1
MM.10.030.0070.j | - dim. 360x110 - fino a 0,500 KW | kw | 1709.8 |  | 80.1
MM.10.030.0070.k | - dim. 360x110 - oltre 0,500 fino a 0,800 KW | kw | 1543.92 |  | 80.1
MM.10.030.0070.l | - dim. 360x110 - oltre 0,800 fino a 1,200 KW | kw | 1365.29 |  | 80.1
MM.10.030.0070.m | - dim. 360x110 - oltre 1,200 fino a 1,700 KW | kw | 1403.57 |  | 80.1
MM.10.030.0070.n | - dim. 360x110 - oltre 1,700 fino a 2,300 KW | kw | 1224.93 |  | 80.1
MM.10.030.0080 | Convettori da incasso a pavimento a convezione forzata, lunghezza fino a m 5, pressione massima d'esercizio bar 5, composti da: contenitore in acciaio zincato verniciato di nero con isolamento acustico, batteria in rame-alluminio verniciata di nero, ventilatori cilidrici longitudinali con motori V 220-1, pannello elettrico di comando/protezione/regolazione e griglia lineare pedonabile in alluminio colore naturale ad alette longitudinali. Grandezze (dim.: base x altezza massime in mm del contenitore - potenza termica nominale secondo UNI-EN 442):
MM.10.030.0080.a | - dim. 270x110 - fino a 1,200 KW | kw | 1314.25 |  | 80.1
MM.10.030.0080.b | - dim. 270x110 - oltre 1,200 fino a 1,700 KW | kw | 740.06 |  | 80.1
MM.10.030.0080.c | - dim. 270x110 - oltre 1,700 fino a 2,300 KW | kw | 842.14 |  | 80.1
MM.10.030.0080.d | - dim. 270x110 - oltre 2,300 fino a 5,000 KW | kw | 867.66 |  | 80.1
MM.10.030.0080.e | - dim. 370x110 - fino a 1,200 KW | kw | 1378.05 |  | 80.1
MM.10.030.0080.f | - dim. 370x110 - oltre 1,200 fino a 1,700 KW | kw | 1020.78 |  | 80.1
MM.10.030.0080.g | - dim. 370x110 - oltre 1,700 fino a 2,300 KW | kw | 918.7 |  | 80.1
MM.10.030.0080.h | - dim. 370x110 - oltre 2,300 fino a 5,000 KW | kw | 893.18 |  | 80.1
MM.10.030.0080.i | - dim. 430x110 - fino a 1,200 KW | kw | 1492.88 |  | 80.1
MM.10.030.0080.j | - dim. 430x110 - oltre 1,200 fino a 1,700 KW | kw | 1122.85 |  | 80.1
MM.10.030.0080.k | - dim. 430x110 - oltre 1,700 fino a 2,300 KW | kw | 1071.81 |  | 80.1
MM.10.030.0080.l | - dim. 430x110 - oltre 2,300 fino a 5,000 KW | kw | 1008.02 |  | 80.1
MM.10.030.0090 | Convettori elettrici completi di: termostato ambiente a bordo, comandi luminosi e cavo d'alimentazione, mensole (tipo fisso) o piedini (tipo portatile). Grandezze (tipo - kW: potenza elettrica nominale):
MM.10.030.0090.a | - fisso senza timer - 0,6 kW | cad | 118.58 |  | 80.1
MM.10.030.0090.b | - fisso senza timer - 1 kW | cad | 134.66 |  | 80.1
MM.10.030.0090.c | - fisso senza timer - 1,5 kW | cad | 149.2 |  | 80.1
MM.10.030.0090.d | - fisso senza timer - 2 kW | cad | 165.29 |  | 80.1
MM.10.030.0090.e | - fisso con timer - 0,6 kW | cad | 136.96 |  | 80.1
MM.10.030.0090.f | - fisso con timer - 1 kW | cad | 156.1 |  | 80.1
MM.10.030.0090.g | - fisso con timer - 1,5 kW | cad | 172.18 |  | 80.1
MM.10.030.0090.h | - fisso con timer - 2 kW | cad | 188.27 |  | 80.09
MM.10.030.0090.i | - portatile senza timer - 2 kW | cad | 101.83 |  | 80.09
MM.10.030.0090.j | - portatile con timer - 2 kW | cad | 130.92 |  | 80.09
MM.10.040 | AEROTERMI
MM.10.040.0010 | Aerotermi a lancio orizzontale con cassa in acciaio e batteria in acciao-alluminio e motore 380 V - 3f - 50 Hz, completi di rete antinfortunistica e mensole. Grandezze (n° poli motore elettrico - kW: potenza con aria °C 15 e acqua °C da 85 a 75):
MM.10.040.0010.a | - 4 poli - fino a 15 kW | cad | 422.35 |  | 80.09
MM.10.040.0010.b | - 4 poli - oltre 15 fino a 20 kW | cad | 447.87 |  | 80.09
MM.10.040.0010.c | - 4 poli - oltre 20 fino a 30 kW | cad | 486.15 |  | 80.09
MM.10.040.0010.d | - 4 poli - oltre 30 fino a 40 kW | cad | 549.93 |  | 80.1
MM.10.040.0010.e | - 4 poli - oltre 40 fino a 50 kW | cad | 589.49 |  | 80.1
MM.10.040.0010.f | - 4 poli - oltre 50 fino a 60 kW | cad | 641.82 |  | 80.1
MM.10.040.0010.g | - 6 poli - fino a 10 kW | cad | 417.24 |  | 80.1
MM.10.040.0010.h | - 6 poli - oltre 10 fino a 15 kW | cad | 440.21 |  | 80.1
MM.10.040.0010.i | - 6 poli - oltre 15 fino a 20 kW | cad | 481.03 |  | 80.1
MM.10.040.0010.j | - 6 poli - oltre 20 fino a 30 kW | cad | 526.98 |  | 80.1
MM.10.040.0010.k | - 6 poli - oltre 30 fino a 40 kW | cad | 565.26 |  | 80.1
MM.10.040.0010.l | - 6 poli - oltre 40 fino a 50 kW | cad | 611.19 |  | 80.1
MM.10.040.0010.m | - 6 poli - oltre 50 fino a 60 kW | cad | 908.48 |  | 80.1
MM.10.040.0010.n | - 6 poli - oltre 60 fino a 75 kW | cad | 1032.26 |  | 80.1
MM.10.040.0010.o | - 6 poli - oltre 75 fino a 100 kW | cad | 1193.03 |  | 80.1
MM.10.040.0010.p | - 6 poli - oltre 100 fino a 125 kW | cad | 1441.85 |  | 80.1
MM.10.040.0010.q | - 8 poli - oltre 40 fino a 50 kW | cad | 913.59 |  | 80.1
MM.10.040.0010.r | - 8 poli - oltre 50 fino a 65 kW | cad | 1039.92 |  | 80.1
MM.10.040.0010.s | - 8 poli - oltre 65 fino a 85 kW | cad | 1209.63 |  | 80.1
MM.10.040.0010.t | - 8 poli - oltre 85 fino a 105 kW | cad | 1426.54 |  | 80.1
MM.10.040.0020 | Aerotermi a lancio orizzontale con cassa in acciaio e batteria in acciaio-alluminio e motore alimentato a 380 V - 3f a 2 velocità, completi di rete antinfortunistica e mensole. Grandezze (n° poli motore elettrico - kW: potenza alla velocità massima con aria °C 15 e acqua °C da 85 a 75):
MM.10.040.0020.a | - poli 4/8 - fino a 15 kW | cad | 436.38 |  | 80.1
MM.10.040.0020.b | - poli 4/8 - oltre 15 fino a 20 kW | cad | 460.63 |  | 80.09
MM.10.040.0020.c | - poli 4/8 - oltre 20 fino a 30 kW | cad | 504.01 |  | 80.1
MM.10.040.0020.d | - poli 4/8 - oltre 30 fino a 40 kW | cad | 553.77 |  | 80.1
MM.10.040.0020.e | - poli 4/8 - oltre 40 fino a 50 kW | cad | 597.16 |  | 80.1
MM.10.040.0020.f | - poli 4/8 - oltre 50 fino a 60 kW | cad | 655.85 |  | 80.1
MM.10.040.0020.g | - poli 6/8 - oltre 50 fino a 60 kW | cad | 927.62 |  | 80.1
MM.10.040.0020.h | - poli 6/8 - oltre 60 fino a 75 kW | cad | 1067.98 |  | 80.1
MM.10.040.0020.i | - poli 6/8 - oltre 75 fino a 100 kW | cad | 1228.77 |  | 80.1
MM.10.040.0020.j | - poli 6/8 - oltre 100 fino a 125 kW | cad | 1458.44 |  | 80.1
MM.10.040.0030 | Aumenti di prezzo per aerotermi a lancio orizzontale con batteria rame-alluminio. Articoli di riferimento:
MM.10.040.0030.a | - art. 0010.a/g e art. 0020.a | cad | 51.04 |  | 80.09
MM.10.040.0030.b | - art. 0010.b/h e art. 0020.b | cad | 65.08 |  | 80.09
MM.10.040.0030.c | - art. 0010.c/i e art. 0020.c | cad | 77.84 |  | 80.09
MM.10.040.0030.d | - art. 0010.d/j e art. 0020.d | cad | 93.15 |  | 80.1
MM.10.040.0030.e | - art. 0010.e/k e art. 0020.e | cad | 109.74 |  | 80.09
MM.10.040.0030.f | - art. 0010.f/l e art. 0020.f | cad | 130.14 |  | 80.1
MM.10.040.0030.g | - art. 0010.m e art. 0020.g | cad | 100.8 |  | 80.1
MM.10.040.0030.h | - art. 0010.n e art. 0020.h | cad | 142.9 |  | 80.1
MM.10.040.0030.i | - art. 0010.o e art. 0020.i | cad | 170.98 |  | 80.1
MM.10.040.0030.j | - art. 0010.p e art. 0020.j | cad | 207.99 |  | 80.1
MM.10.040.0040 | Condotti di aspirazione per aerotermi a lancio orizzontale, tipo a miscela manuale per aria ricircolo più aria esterna (griglie escluse: vedere capitolo relativo). Articoli di riferimento:
MM.10.040.0040.a | - art. 0010.a/g e art. 0020.a | cad | 145.46 |  | 80.1
MM.10.040.0040.b | - art. 0010.b/h e art. 0020.b | cad | 154.39 |  | 80.1
MM.10.040.0040.c | - art. 0010.c/i e art. 0020.c | cad | 172.26 |  | 80.09
MM.10.040.0040.d | - art. 0010.d/j e art. 0020.d | cad | 191.4 |  | 80.09
MM.10.040.0040.e | - art. 0010.e/k e art. 0020.e | cad | 200.32 |  | 80.1
MM.10.040.0040.f | - art. 0010.f/l e art. 0020.f | cad | 216.91 |  | 80.1
MM.10.040.0040.g | - art. 0010.m e art. 0020.g | cad | 262.85 |  | 80.1
MM.10.040.0040.h | - art. 0010.n e art. 0020.h | cad | 292.2 |  | 80.1
MM.10.040.0040.i | - art. 0010.o e art. 0020.i | cad | 321.54 |  | 80.1
MM.10.040.0040.j | - art. 0010.p e art. 0020.j | cad | 361.11 |  | 80.09
MM.10.040.0050 | Diffusore accessorio per aerotermi a lancio orizzontale Articoli di riferimento:
MM.10.040.0050.a | - art. 0010.a/g e art. 0020.a | cad | 40.82 |  | 80.11
MM.10.040.0050.b | - art. 0010.b/h e art. 0020.b | cad | 44.66 |  | 80.09
MM.10.040.0050.c | - art. 0010.c/i e art. 0020.c | cad | 47.2 |  | 80.11
MM.10.040.0050.d | - art. 0010.d/j e art. 0020.d | cad | 49.76 |  | 80.1
MM.10.040.0050.e | - art. 0010.e/k e art. 0020.e | cad | 53.58 |  | 80.1
MM.10.040.0050.f | - art. 0010.f/l e art. 0020.f | cad | 56.14 |  | 80.1
MM.10.040.0050.g | - art. 0010.m e art. 0020.g | cad | 74.01 |  | 80.1
MM.10.040.0050.h | - art. 0010.n e art. 0020.h | cad | 85.48 |  | 80.1
MM.10.040.0050.i | - art. 0010.o e art. 0020.i | cad | 96.98 |  | 80.09
MM.10.040.0050.j | - art. 0010.p e art. 0020.j | cad | 128.87 |  | 80.1
MM.10.040.0060 | Aerotermi a lancio verticale con cassa in acciaio e batteria in rame-alluminio e motore alimentato a 380 V -3f - 50 Hz, completi di diffusore anemostatico e mensole. Grandezze (kW: potenza con aria °C 15 e acqua °C da 85 a 75):
MM.10.040.0060.a | - poli 4 - fino a 20 kW | cad | 581.83 |  | 80.1
MM.10.040.0060.b | - poli 4 - oltre 20 fino a 40 kW | cad | 609.92 |  | 80.1
MM.10.040.0060.c | - poli 4 - oltre 40 fino a 60 kW | cad | 976.12 |  | 80.1
MM.10.040.0060.d | - poli 6 - oltre 60 fino a 80 kW | cad | 1304.03 |  | 80.1
MM.10.040.0060.e | - poli 6 - oltre 80 fino a 100 kW | cad | 1411.21 |  | 80.1
MM.10.040.0060.f | - poli 6 - oltre 100 fino a 115 kW | cad | 1449.49 |  | 80.1
MM.10.040.0070 | Aerotermi elettrici con resistenza a 2 stadi e motore alimentato a 380 V - 3f - 50 Hz, completi di quadro elettrico, strumentazione e mensole. Grandezze (kW: potenza totale della batteria elettrica):
MM.10.040.0070.a | - fino a 7 kW | cad | 909.77 |  | 80.1
MM.10.040.0070.b | - oltre 7 fino a 10 kW | cad | 959.52 |  | 80.1
MM.10.040.0070.c | - oltre 10 fino a 13 kW | cad | 1028.42 |  | 80.1
MM.10.040.0070.d | - oltre 13 fino a 18 kW | cad | 1124.12 |  | 80.1
MM.10.040.0070.e | - oltre 18 fino a 25 kW | cad | 1216.01 |  | 80.1
MM.10.040.0080 | Aerotermi a metano completi di bruciatore, scarico fumi a parete, quadro elettrico alimentato a 220 V - 1f - 50 Hz, strumentazione e mensole. Grandezze (kW: potenza di riscaldamento con aria °C 15 e acqua °C da 85 a 75 a velocità alta):
MM.10.040.0080.a | - fino a 25 kW | cad | 1839.94 |  | 80.1
MM.10.040.0080.b | - oltre 25 kW fino a 30 kW | cad | 1888.44 |  | 80.1
MM.10.040.0080.c | - oltre 30 kW fino a 35 kW | cad | 1987.96 |  | 80.1
MM.10.040.0080.d | - oltre 35 kW fino a 45 kW | cad | 2130.87 |  | 80.1
MM.10.040.0080.e | - oltre 45 kW fino a 55 kW | cad | 2368.19 |  | 80.1
MM.10.040.0080.f | - oltre 55 kW fino a 75 kW | cad | 2812.24 |  | 80.1
MM.10.040.0080.g | - oltre 75 kW fino a 100 kW | cad | 3653.1 |  | 80.1
MM.10.050 | SISTEMI RADIANTI A SOFFITTO
MM.10.050.0010 | Termostrisce radianti lunghezza m da 6 a 60, complete di sistemi di sostegno, composte da: tubi e collettori in acciaio nero verniciato; distanziatori in acciaio zincato; doghe in alluminio verniciato di bianco; materassino di lana minerale densità kg/m³ 15 spessore mm 50 su carta-alluminio. Grandezze (W/m: resa termica minima con temperatura media fluido °C 80, temperatura ambiente °C 20 e altezza di montaggio m 5):
MM.10.050.0010.a | - 560 W/m - larghezza fino a 80 mm | m | 53.58 |  | 80.1
MM.10.050.0010.b | - 680 W/m - larghezza oltre 80 fino a 100 mm | m | 63.8 |  | 80.09
MM.10.050.0010.c | - 800 W/m - larghezza oltre 100 fino a 120 mm | m | 72.72 |  | 80.1
MM.10.050.0010.d | - 920 W/m - larghezza oltre 120 fino a 140 mm | m | 85.48 |  | 80.1
MM.10.050.0010.e | - 1040 W/m - larghezza oltre 140 fino a 160 mm | m | 96.98 |  | 80.09
MM.10.050.0020 | Soffitti radianti attivi e inattivi completi di sistemi di sostegno, composti da: tubi in acciaio nero verniciato, nei soffitti attivi formati in serpentine e completi di collettori; distanziatori in acciaio zincato; pannelli o doghe in alluminio verniciato di bianco, completi di cornici perimetrali e accessori vari di montaggio; materassino di lana minerale densità kg/m³ 15 spessore mm 15 su carta-alluminio. Grandezze (W/m²: resa termica minima dei soffitti attivi con temperatura ambiente °C 20, temperatura media acqua °C 60 e altezza locale m 3 - [int.]: mm interasse tubi - mm: dimensioni pannelli o doghe):
MM.10.050.0020.a | - 130 W/m² [interasse tubi: 600 mm] - pannelli 600x600 mm | m² | 72.72 |  | 80.1
MM.10.050.0020.b | - 230 W/m² [interasse tubi: 300 mm] - pannelli 300x600 mm | m² | 79.1 |  | 80.1
MM.10.050.0020.c | - 270 W/m² [interasse tubi: 200 mm] - doghe larghezza 200 mm | m² | 74.01 |  | 80.1
MM.10.050.0020.d | - parte inattiva - pannelli 600x600 mm | m² | 65.46 |  | 80.09
MM.10.050.0020.e | - parte inattiva - pannelli 300x600 mm | m² | 71.2 |  | 80.1
MM.10.060 | SISTEMI RADIANTI A PAVIMENTO
MM.10.060.0010 | Sistemi radianti annegati a pavimento, composti da: serpentine di tubi in multistrato o in polietilene reticolato con barriera anti-ossigeno, secondo DIN 4726 (solo per pavimenti attivi); lastre di polistirene espanso sinterizzato in classe 1 secondo UNI EN 13163, tipo a nocche senza barriera vapore, densità minima kg/m³ 30, spessore mm da 40 a 70. Inclusi nel prezzo: accessori di montaggio; additivo per massetto protettivo in cemento. Grandezze (W/mq: resa termica minima dei pannelli con temperatura ambiente °C 20, temperatura acqua °C da 45 a 35 e altezza locale m 3 - mm: interasse tubi):
MM.10.060.0010.a | - 130 W/m² - fino a 100 mm | m² | 24.15 |  | 80.08
MM.10.060.0010.b | - 105 W/m² - oltre 100 fino a 150 mm | m² | 19.99 |  | 80.09
MM.10.060.0010.c | - 65 W/m² - oltre 150 fino a 225 mm | m² | 17.5 |  | 80.11
MM.10.060.0010.d | - 28 W/m² - oltre 225 mm | m² | 15.7 |  | 80.06
MM.10.060.0010.e | - parte inattiva | m² | 9.14 |  | 80.09
MM.10.060.0020 | Sistemi radianti annegati a pavimento, composti da: serpentine di tubi in multistrato o in polietilene reticolato con barriera anti-ossigeno, secondo DIN 4726 (solo per pavimenti attivi); lastre di polistirene espanso sinterizzato in classe 1 secondo UNI EN 13163, tipo a nocche con barriera vapore, densità minima kg/m³ 30, spessore mm da 40 a 70. Inclusi nel prezzo: accessori di montaggio; additivo per massetto protettivo in cemento. Grandezze (W/mq: resa termica minima dei pannelli con temperatura ambiente °C 20, temperatura acqua °C da 45 a 35 e altezza locale m 3 - mm: interasse tubi):
MM.10.060.0020.a | - 130 W/m² - fino a 100 mm | m² | 26.7 |  | 80.07
MM.10.060.0020.b | - 105 W/m² - oltre 100 fino a 150 mm | m² | 19.99 |  | 80.09
MM.10.060.0020.c | - 65 W/m² - oltre 150 fino a 225 mm | m² | 17.5 |  | 80.11
MM.10.060.0020.d | - 28 W/m² - oltre 225 mm | m² | 15.7 |  | 80.06
MM.10.060.0020.e | - parte inattiva | m² | 11.67 |  | 80.12
MM.10.060.0030 | Sistemi radianti annegati a pavimento, composti da: serpentine di tubi in multistrato o in polietilene reticolato con barriera anti-ossigeno, secondo DIN 4726 (solo per pavimenti attivi); lastre di polistirene espanso sinterizzato in classe 1 secondo UNI EN 13163, tipo a nocche con barriera vapore, densità minima kg/m³ 40, spessore mm da 40 a 70. Inclusi nel prezzo: accessori di montaggio; additivo per massetto protettivo in cemento. Grandezze (W/m²: resa termica minima dei pannelli con temperatura ambiente °C 20, temperatura acqua °C da 45 a 35 e altezza locale m 3 - mm: interasse tubi):
MM.10.060.0030.a | - 120 W/m² - fino a 100 mm | m² | 25.44 |  | 80.11
MM.10.060.0030.b | - 105 W/m² - oltre 100 fino a 150 mm | m² | 22.17 |  | 80.06
MM.10.060.0030.c | - 80 W/m² - oltre 150 fino a 225 mm | m² | 20.34 |  | 80.09
MM.10.060.0030.d | - 55 W/m² - oltre 225 mm | m² | 19.03 |  | 80.08
MM.10.060.0030.e | - parte inattiva | m² | 13.84 |  | 80.06
MM.10.060.0040 | Sistemi radianti annegati a pavimento, composti da: serpentine di tubi in multistrato o in polietilene reticolato con barriera anti-ossigeno, secondo DIN 4726 (solo per pavimenti attivi); lastre di polistirene espanso sinterizzato in classe 1 secondo UNI EN 13163, tipo liscio con lastra in polistirolo rigido e griglia guida, densità minima kg/m³ 30, spessore mm da 10 a 30. Inclusi nel prezzo: accessori di montaggio; additivo per massetto protettivo in cemento. Grandezze (W/m²: resa termica minima dei pannelli con temperatura ambiente °C 20, temperatura acqua °C da 45 a 35 e altezza locale m 3 - mm: interasse tubi):
MM.10.060.0040.a | - 120 W/m² - fino a 100 mm | m² | 26.2 |  | 80.11
MM.10.060.0040.b | - 105 W/m² - oltre 100 fino a 150 mm | m² | 22.31 |  | 80.1
MM.10.060.0040.c | - 80 W/m² - oltre 150 fino a 225 mm | m² | 19.71 |  | 80.11
MM.10.060.0040.d | - 55 W/m² - oltre 225 mm | m² | 18.58 |  | 80.09
MM.10.060.0040.e | - parte inattiva | m² | 14.6 |  | 80.07
MM.10.060.0050 | Sistemi radianti annegati a pavimento, composti da: serpentine di tubi in multistrato o in polietilene reticolato con barriera anti-ossigeno, secondo DIN 4726 (solo per pavimenti attivi); lastre di polistirene espanso sinterizzato in classe 1 secondo UNI EN 13163, tipo liscio con lastra in alluminio e griglia guida, densità minima kg/m³ 30, spessore mm da 10 a 30. Inclusi nel prezzo: accessori di montaggio; additivo per massetto protettivo in cemento. Grandezze (W/m²: resa termica minima dei pannelli con temperatura ambiente °C 20, temperatura acqua °C da 45 a 35 e altezza locale m 3 - mm: interasse tubi):
MM.10.060.0050.a | - 135 W/m² - fino a 100 mm | m² | 32.73 |  | 80.08
MM.10.060.0050.b | - 125 W/m² - oltre 100 fino a 150 mm | m² | 28.84 |  | 80.1
MM.10.060.0050.c | - 115 W/m² - oltre 150 fino a 225 mm | m² | 26.65 |  | 80.11
MM.10.060.0050.d | - 55 W/m² - oltre 225 mm | m² | 25.09 |  | 80.11
MM.10.060.0050.e | - parte inattiva | m² | 21.11 |  | 80.1
MM.10.070 | SISTEMI TERMINALI DI DISTRIBUZIONE, ALIMENTAZIONE E CONTABILIZZAZIONE
MM.10.070.0010 | Sistemi terminali di distribuzione modulare, ciascuno composto da: valvole d'intercettazione generale e sfiato aria (se non previste in altri sistemi ev. abbinati); collettori di andata e ritorno in ottone tipo monoblocco a più derivazioni con eventuale by pass e staffe; valvole d'intercettazione per ciascuna derivazione (su andata predisposte per comando elettrotermico e su ritorno con pre-regolazione); raccordi e guarnizioni per allacciamento a tubi in acciaio o rame o plastica; cassetta in lamiera verniciata da incasso a filo muro ventilata con portello, serratura e chiave (eventualmente unita a quella di altri sistemi abbinati):
MM.10.070.0010.a | - derivazioni 3 + 3 | cad | 289.26 |  | 80.09
MM.10.070.0010.b | - derivazioni 4 + 4 | cad | 309.16 |  | 80.09
MM.10.070.0010.c | - derivazioni 5 + 5 | cad | 343.99 |  | 80.1
MM.10.070.0010.d | - derivazioni 6 + 6 | cad | 389.52 |  | 80.1
MM.10.070.0010.e | - derivazioni 7 + 7 | cad | 421.78 |  | 80.1
MM.10.070.0010.f | - derivazioni 8 + 8 | cad | 441.69 |  | 80.1
MM.10.070.0010.g | - derivazioni 9 + 9 | cad | 479.17 |  | 80.1
MM.10.070.0010.h | - derivazioni 10 + 10 | cad | 498.66 |  | 80.1
MM.10.070.0010.i | - derivazioni 11 + 11 | cad | 563.68 |  | 80.1
MM.10.070.0010.j | - derivazioni 12 + 12 | cad | 585.09 |  | 80.1
MM.10.070.0010.k | - derivazioni 13 + 13 | cad | 604.09 |  | 80.1
MM.10.070.0020 | Sistemi terminali di alimentazione, portata fino a m³/h 3, ciascuno composto da: valvole d'intercettazione generale e sfiato aria (se non previste in altri sistemi eventualmente abbinati); gruppo monoblocco di regolazione/circolazione con valvola motorizzata, regolatore climatico predisposto per teletrasmissione dati, sonde di regolazione e sicurezza, termometri, circolatore monofase a 3 velocità, eventuale by pass tra andata e ritorno; raccordi e guarnizioni; cassetta in lamiera verniciata da incasso a filo muro ventilata con portello, serratura e chiave (eventualmente unita a quella di altri sistemi abbinati). Tipologie:
MM.10.070.0020.a | - sistema terminale con termostato ambiente | cad | 1557.2 |  | 80.1
MM.10.070.0020.b | - sistema con termostato ambiente, selettore e orologio digitale | cad | 1624.59 |  | 80.1
MM.10.070.0020.c | - sistema con termostato ambiente programmabile digitale | cad | 1578.3 |  | 80.1
MM.10.070.0030 | Sistemi terminali di contabilizzazione energia, ciascuno composto da: valvole d'intercettazione generale e sfiato aria (se non previste in altri sistemi ev. abbinati); filtro a Y; contabilizzatore terminale comprendente centralina a V 24 con display, contatore volumetrico, sonde di temperatura e pozzetti; raccordi e guarnizioni; cassetta (eventualmente unita a quella di altri sistemi) in lamiera verniciata da incasso a filo muro ventilata con portello, serratura e chiave. Tipologie:
MM.10.070.0030.a | - contabilizzazione energia di riscaldamento - DN15 | cad | 659.78 |  | 80.1
MM.10.070.0030.b | - contabilizzazione energia di riscaldamento - DN20 | cad | 728.2 |  | 80.1
MM.10.070.0030.c | - contabilizzazione energia di riscaldamento - DN25 | cad | 796.63 |  | 80.1
MM.10.070.0030.d | - contabilizzazione energia di riscaldamento - DN32 | cad | 824 |  | 80.1
MM.10.070.0030.e | - contabilizzazione energia di riscaldamento - DN40 | cad | 1124.22 |  | 80.1
MM.10.070.0030.f | - contabilizzazione energia di riscaldamento - DN50 | cad | 1389.63 |  | 80.1
MM.10.070.0030.g | - aggiunta contabilizzazione raffreddamento - aumento di prezzo per ogni sistema terminale di contabilizzazione energia | cad | 73.32 |  | 80.09
MM.10.070.0030.h | - aggiunta contabilizzazione acqua fredda sanitaria DN20 - aumento di prezzo per ogni sistema terminale | cad | 135.36 |  | 80.09
MM.10.070.0040 | Sistemi terminali pre-montati tipo satellite, ciascuno composto da: valvole d'intercettazione generale DN 20 e sfiato aria; filtri a Y per tubazioni in arrivo dalle centrali; pozzetti termometrici; contabilizzatori d'energia per riscaldamento (n° 1) o riscaldamento / raffreddamento (n° 2), ciascuno comprendente centralina a V 24 con display, contatore volumetrico, sonde di temperatura e pozzetti; circuito produzione acqua calda sanitaria da kW 30 comprendente elettro-valvola e flussostato di priorità, scambiatore a piastre e miscelatore termostatico regolabile; circuito riscaldamento portata fino a m³/h 3 comprendente valvola motorizzata di regolazione, by pass e circolatore monofase a 3 velocità; circuito raffreddamento con valvola di zona; raccordi e guarnizioni; pannello elettrico con cablaggi a valle; cassetta (eventualmente unita a quella di altri sistemi) in lamiera verniciata da incasso a filo muro ventilata con portello, serratura e chiave: Tipologie:
MM.10.070.0040.a | - acqua calda sanitaria e riscaldamento | cad | 1964.56 |  | 80.1
MM.10.070.0040.b | - acqua calda sanitaria, riscaldamento e raffreddamento | cad | 2307.01 |  | 80.1
MM.10.070.0040.c | - aggiunta contabilizzazione acqua fredda sanitaria - DN20 aumento di prezzo per ogni sistema terminale di contabilizzazione energia | cad | 135.36 |  | 80.09
MM.10.080 | TRAVI INDUTTIVE
MM.10.080.0010 | Travi induttive da controsoffitto a 1 batteria, composte da: sistema di ugelli per aria primaria a doppio canale con serranda di regolazione; batteria di trattamenta aria in rame-alluminio; struttura in acciaio ispezionabile verniciata di bianco, incorporante più ingressi d'aria primaria, griglia d'aspirazione e bocchette d'immissione; dispositivi di orientamento e regolazione dei flussi d'aria immessa; kit di sospensione a soffitto. Grandezze (Wf: potenza minima raffrescante con ambiente 26 °C e acqua fredda ingresso/uscita 15/17 °C - l/s: portata aria primaria di riferimento - m: lunghezza di riferimento):
MM.10.080.0010.a | - 570 Wf - 14,5 l/s - 1,2 m | cad | 430 |  | 80.1
MM.10.080.0010.b | - 727 Wf - 18,5 l/s - 1,5 m | cad | 474.65 |  | 80.1
MM.10.080.0010.c | - 891 Wf - 23 l/s - 1,8 m | cad | 530.17 |  | 80.1
MM.10.080.0010.d | - 1037 Wf - 26 l/s - 2,1 m | cad | 585.67 |  | 80.1
MM.10.080.0010.e | - 1195 Wf - 30 l/s - 2,4 m | cad | 637.99 |  | 80.1
MM.10.080.0010.f | - 1352 Wf - 34 l/s - 2,7 m | cad | 690.29 |  | 80.1
MM.10.080.0010.g | - 1510 Wf - 38 l/s - 3,0 m | cad | 746.44 |  | 80.1
MM.10.080.0010.h | - 1668 Wf - 42 l/s - 3,3 m | cad | 802.58 |  | 80.1
MM.10.080.0010.i | - 1825 Wf - 46 l/s - 3,6 m | cad | 843.41 |  | 80.1
MM.10.080.0010.j | - 1982 Wf - 50 l/s - 3,9 m | cad | 884.25 |  | 80.1
MM.10.080.0020 | Travi induttive da controsoffitto a 2 batterie, composte da: sistema di ugelli per aria primaria a doppio canale con serranda di regolazione; batterie di raffrescamento e riscaldamento in rame-alluminio; struttura in acciaio ispezionabile verniciata di bianco, incorporante più ingressi d'aria primaria, griglia d'aspirazione e bocchette d'immissione; dispositivi di orientamento e regolazione dei flussi d'aria immessa; kit di sospensione a soffitto. Grandezze (Wf: potenza minima raffrescante con ambiente 26 °C e acqua fredda ingresso/uscita 15/17 °C- Wt: potenza minima riscaldante con ambiente 20 °C e acqua calda ingresso/uscita 40/35 °C - l/s: portata aria primaria di riferimento - m: lunghezza di riferimento):
MM.10.080.0020.a | - 570 Wf - 312 Wt - 14,5 l/s - 1,2 m | cad | 472.11 |  | 80.1
MM.10.080.0020.b | - 727 Wf - 390 Wt - 18,5 l/s - 1,5 m | cad | 521.87 |  | 80.1
MM.10.080.0020.c | - 891 Wf - 468 Wt - 23 l/s - 1,8 m | cad | 578.02 |  | 80.1
MM.10.080.0020.d | - 1037 Wf - 546 Wt - 26 l/s - 2,1 m | cad | 643.09 |  | 80.1
MM.10.080.0020.e | - 1195 Wf - 624 Wt - 30 l/s - 2,4 m | cad | 689.02 |  | 80.1
MM.10.080.0020.f | - 1352 Wf - 702 Wt - 34 l/s - 2,7 m | cad | 759.2 |  | 80.1
MM.10.080.0020.g | - 1510 Wf - 780 Wt - 38 l/s - 3,0 m | cad | 798.75 |  | 80.1
MM.10.080.0020.h | - 1668 Wf - 858 Wt - 42 l/s - 3,3 m | cad | 881.69 |  | 80.1
MM.10.080.0020.i | - 1825 Wf - 936 Wt - 46 l/s - 3,6 m | cad | 927.62 |  | 80.1
MM.10.080.0020.j | - 1982 Wf - 1014 Wt - 50 l/s - 3,9 m | cad | 973.57 |  | 80.1
MM.10.080.0030 | Travi induttive sospese a 1 batteria, composte da: sistema di ugelli per aria primaria a doppio canale con serranda di regolazione; batteria di trattamenta aria in rame-alluminio; struttura in acciaio ispezionabile verniciata di bianco, incorporante raccordo a muro di copertura attacchi aeraulici e idraulici, griglia d'aspirazione e bocchette d'immissione; dispositivi di orientamento e regolazione dei flussi d'aria immessa; kit di sospensione a soffitto. Grandezze (Wf: potenza minima raffrescante con ambiente 26 °C e acqua fredda ingresso/uscita 15/17 °C - l/s: portata aria primaria di riferimento - m: lunghezza di riferimento):
MM.10.080.0030.a | - 570 Wf - 312 Wt - 14,5 l/s - 1,2 m | cad | 447.87 |  | 80.09
MM.10.080.0030.b | - 727 Wf - 390 Wt - 18,5 l/s - 1,5 m | cad | 493.79 |  | 80.1
MM.10.080.0030.c | - 891 Wf - 468 Wt - 23 l/s - 1,8 m | cad | 541.01 |  | 80.1
MM.10.080.0030.d | - 1037 Wf - 546 Wt - 26 l/s - 2,1 m | cad | 588.21 |  | 80.1
MM.10.080.0030.e | - 1195 Wf - 624 Wt - 30 l/s - 2,4 m | cad | 611.19 |  | 80.1
MM.10.080.0030.f | - 1352 Wf - 702 Wt - 34 l/s - 2,7 m | cad | 682.64 |  | 80.1
MM.10.080.0030.g | - 1510 Wf - 780 Wt - 38 l/s - 3,0 m | cad | 720.92 |  | 80.1
MM.10.080.0030.h | - 1668 Wf - 858 Wt - 42 l/s - 3,3 m | cad | 793.65 |  | 80.1
MM.10.080.0030.i | - 1825 Wf - 936 Wt - 46 l/s - 3,6 m | cad | 837.03 |  | 80.1
MM.10.080.0030.j | - 1982 Wf - 1014 Wt - 50 l/s - 3,9 m | cad | 923.8 |  | 80.1
MM.10.080.0040 | Travi induttive sospese a 2 batterie, composte da: sistema di ugelli per aria primaria a doppio canale con serranda di regolazione; batterie di raffrescamento e riscaldamento in rame-alluminio; struttura in acciaio ispezionabile verniciata di bianco, incorporante raccordo a muro di copertura attacchi aeraulici e idraulici, griglia d'aspirazione e bocchette d'immissione; dispositivi di orientamento e regolazione dei flussi d'aria immessa; kit di sospensione a soffitto. Grandezze (Wf: potenza minima raffrescante con ambiente 26 °C e acqua fredda ingresso/uscita 15/17 °C- Wt: potenza minima riscaldante con ambiente 20 °C e acqua calda ingresso/uscita 40/35 °C - l/s: portata aria primaria di riferimento - m: lunghezza di riferimento):
MM.10.080.0040.a | - 570 Wf - 312 Wt - 14,5 l/s - 1,2 m | cad | 492.53 |  | 80.09
MM.10.080.0040.b | - 727 Wf - 390 Wt - 18,5 l/s - 1,5 m | cad | 544.83 |  | 80.1
MM.10.080.0040.c | - 891 Wf - 468 Wt - 23 l/s - 1,8 m | cad | 603.54 |  | 80.1
MM.10.080.0040.d | - 1037 Wf - 546 Wt - 26 l/s - 2,1 m | cad | 672.43 |  | 80.1
MM.10.080.0040.e | - 1195 Wf - 624 Wt - 30 l/s - 2,4 m | cad | 719.65 |  | 80.1
MM.10.080.0040.f | - 1352 Wf - 702 Wt - 34 l/s - 2,7 m | cad | 792.37 |  | 80.1
MM.10.080.0040.g | - 1510 Wf - 780 Wt - 38 l/s - 3,0 m | cad | 834.48 |  | 80.1
MM.10.080.0040.h | - 1668 Wf - 858 Wt - 42 l/s - 3,3 m | cad | 921.24 |  | 80.1
MM.10.080.0040.i | - 1825 Wf - 936 Wt - 46 l/s - 3,6 m | cad | 969.74 |  | 80.1
MM.10.080.0040.j | - 1982 Wf - 1014 Wt - 50 l/s - 3,9 m | cad | 1016.94 |  | 80.1
MM.10.090 | INDUTTORI
MM.10.090.0010 | Induttori da incasso tipo standard, composti da: canale d'aria primaria in acciaio zincato con lamiera forata equalizzatrice e ugelli; batterie di raffrescamento e riscaldamento in rame-alluminio; regolazione automatica comprendente valvola motorizzata speciale, regolatore predisposto per supervisione e sonde temperatura; struttura in acciaio zincato con aperture d'aspirazione e uscita aria. Grandezze (dati riferiti a pressione d'ingresso aria 250 Pa - Wf: potenza minima raffrescante con ambiente 26 °C, acqua fredda ingresso/uscita 14/17 °C e aria primaria 15 °C - Wt: potenza minima riscaldante con ambiente 20 °C e acqua calda ingresso/uscita 60/50 °C - l/s: portata aria primaria di riferimento - m: lunghezza di riferimento):
MM.10.090.0010.a | - 750 Wf - 790 Wt - 21,0 l/s - 0,6 m | cad | 738.78 |  | 80.1
MM.10.090.0010.b | - 1000 Wf - 1120 Wt - 26,0 l/s - 0,8 m | cad | 787.27 |  | 80.1
MM.10.090.0010.c | - 1220 Wf - 1430 Wt - 29,0 l/s - 1,0 m | cad | 897.01 |  | 80.1
MM.10.090.0010.d | - 1540 Wf - 1870 Wt - 34,0 l/s - 1,3 m | cad | 1150.92 |  | 80.1
MM.10.090.0010.e | - 1850 Wf - 2300 Wt - 39,0 l/s - 1,6 m | cad | 1344.87 |  | 80.1
MM.10.090.0020 | Induttori da incasso tipo predisposto per funzionamento in serie fino a n° 6 unità, composti da: canale d'aria primaria in acciaio zincato di diametro adeguato, con stacco corredato di lamiera forata equalizzatrice e ugelli; tubazioni d'acqua calda e fredda (andata e ritorno) in rame di diametro adeguato, con stacchi intercettati e coibentazione; tubazione per impianto elettrico in plastica; batterie di raffrescamento e riscaldamento in rame-alluminio; regolazione automatica comprendente valvola motorizzata speciale, regolatore predisposto per supervisione e sonde temperatura; struttura in acciaio zincato con aperture d'aspirazione e uscita aria. Grandezze (dati riferiti a pressione d'ingresso aria 250 Pa - Wf: potenza minima raffrescante con ambiente 26 °C, acqua fredda ingresso/uscita 14/17 °C e aria primaria 15 °C - Wt: potenza minima riscaldante con ambiente 20 °C e acqua calda ingresso/uscita 60/50 °C - l/s: portata aria primaria di riferimento - m: lunghezza di riferimento):
MM.10.090.0020.a | - 750 Wf - 790 Wt - 21,0 l/s - 0,6 m | cad | 770.68 |  | 80.1
MM.10.090.0020.b | - 1000 Wf - 1120 Wt - 26,0 l/s - 0,8 m | cad | 789.82 |  | 80.1
MM.10.090.0020.c | - 1220 Wf - 1430 Wt - 29,0 l/s - 1,0 m | cad | 903.39 |  | 80.1
MM.10.090.0020.d | - 1540 Wf - 1870 Wt - 34,0 l/s - 1,3 m | cad | 1158.59 |  | 80.1
MM.10.090.0020.e | - 1850 Wf - 2300 Wt - 39,0 l/s - 1,6 m | cad | 1378.05 |  | 80.1
MM.10.090.0030 | Accessori per induttori da incasso:
MM.10.090.0030.a | - griglia uscita aria ad alette fisse rif. 0,6 m | cad | 67.63 |  | 80.1
MM.10.090.0030.b | - griglia uscita aria ad alette fisse rif. 0,8 m | cad | 79.1 |  | 80.1
MM.10.090.0030.c | - griglia uscita aria ad alette fisse rif. 1,0 m | cad | 85.48 |  | 80.1
MM.10.090.0030.d | - griglia uscita aria ad alette fisse rif. 1,3 m | cad | 132.7 |  | 80.1
MM.10.090.0030.e | - griglia uscita aria ad alette fisse rif. 1,6 m | cad | 172.26 |  | 80.09
MM.10.090.0030.f | - griglia uscita aria ad alette regolabili rif. 0,6 m | cad | 122.49 |  | 80.1
MM.10.090.0030.g | - griglia uscita aria ad alette regolabili rif. 0,8 m | cad | 139.08 |  | 80.1
MM.10.090.0030.h | - griglia uscita aria ad alette regolabili rif. 1,0 m | cad | 162.04 |  | 80.1
MM.10.090.0030.i | - griglia uscita aria ad alette regolabili rif. 1,3 m | cad | 193.94 |  | 80.1
MM.10.090.0030.j | - griglia uscita aria ad alette regolabili rif. 1,6 m | cad | 224.57 |  | 80.1
MM.10.090.0030.k | - bocchetta uscita aria regolabile con tronchetto telescopico mm 150÷200 rif. 0,6 m | cad | 135.25 |  | 80.1
MM.10.090.0030.l | - bocchetta uscita aria regolabile con tronchetto telescopico mm 150÷200 rif. 0,8 m | cad | 141.63 |  | 80.1
MM.10.090.0030.m | - bocchetta uscita aria regolabile con tronchetto telescopico mm 150÷200 rif. 1,0 m | cad | 146.74 |  | 80.09
MM.10.090.0030.n | - bocchetta uscita aria regolabile con tronchetto telescopico mm 150÷200 rif. 1,3 m | cad | 158.22 |  | 80.1
MM.10.090.0030.o | - bocchetta uscita aria regolabile con tronchetto telescopico mm 150÷200 rif. 1,6 m | cad | 165.88 |  | 80.09
MM.10.100 | DEUMIDIFICATORI DA AMBIENTE
MM.10.100.0010 | Deumidificatori mobili da ambiente per applicazioni industriali e commerciali, alimentazione 220 V - 1f - 50 Hz, refrigerante R407C, composti da: compressore alternativo emetico; evaporatore con serbatoio raccolta condensa da 8 lilri in plastica; condensatore ad aria con ventilatore assiale e filtro per aria; circuito frigorifero con accessori vari; quadro di comando e controllo; microprocessore di regolazione predisposto per colloquio con sistema di supervisione; umidostato on/off a bordo; termostato di sbrinamento; struttura in acciaio zincato e verniciato con ruote. Grandezze (l/giorno: capacità di deumidificazione):
MM.10.100.0010.a | - fino a 50 l/giorno | cad | 680.08 |  | 80.09
MM.10.100.0010.b | - aumento di prezzo per sbrinamento a gas caldo | cad | 63.78 |  | 80.09
MM.10.100.0020 | Deumidificatori fissi o mobili da ambiente per applicazioni industriali e commerciali, alimentazione 220 V - 1f - 50 Hz, refrigerante R407C, composti da: compressore alternativo emetico; evaporatore con bacinella condensa in acciaio inox; condensatore ad aria canalizzabile con ventilatore centrifugo a 3 velocità e filtro per aria; circuito frigorifero con accessori vari; quadro di comando e controllo; microprocessore di regolazione predisposto per colloquio con sistema di supervisione; umidostato on/off a bordo; termostato di sbrinamento; struttura in acciaio zincato e verniciato. Grandezze (l/giorno: capacità di deumidificazione):
MM.10.100.0020.a | - fino a 80 l/giorno | cad | 1450.69 |  | 80.1
MM.10.100.0020.b | - oltre 80 fino a 100 l/giorno | cad | 1517.15 |  | 80.1
MM.10.100.0020.c | - oltre 100 fino a 125 l/giorno | cad | 1662.91 |  | 80.1
MM.10.100.0020.d | - aumento di prezzo per sbrinamento a gas caldo | cad | 80.93 |  | 80.09
MM.10.100.0020.e | - aumento di prezzo per umidostato digitale con sonda | cad | 182.74 |  | 80.1
MM.10.100.0020.f | - aumento di prezzo per aggiunta ruote per versione mobile | cad | 75.56 |  | 80.1
MM.10.100.0020.g | - aumento di prezzo per aggiunta pompa condensa | cad | 218.11 |  | 80.1
MM.10.100.0030 | Deumidificatori fissi o mobili da ambiente per applicazioni industriali e commerciali, alimentazione 380 V - 3f - 50 Hz, refrigerante R407C, composti da: compressore alternativo emetico; evaporatore con bacinella condensa in acciaio inox; condensatore ad aria canalizzabile con ventilatore centrifugo a 3 velocità e filtro per aria; circuito frigorifero con accessori vari; quadro di comando e controllo; microprocessore di regolazione predisposto per colloquio con sistema di supervisione; umidostato on/off a bordo; termostato di sbrinamento; struttura in acciaio zincato e verniciato. Grandezze (l/giorno: capacità di deumidificazione):
MM.10.100.0030.a | - fino a 130 l/giorno | cad | 2309.23 |  | 80.1
MM.10.100.0030.b | - oltre 130 fino a 160 l/giorno | cad | 2497.33 |  | 80.1
MM.10.100.0030.c | - oltre 160 fino a 200 l/giorno | cad | 2623.8 |  | 80.1
MM.10.100.0030.d | - oltre 200 fino a 350 l/giorno | cad | 4004.29 |  | 80.1
MM.10.100.0030.e | - oltre 350 fino a 600 l/giorno | cad | 5392.82 |  | 80.1
MM.10.100.0030.f | - oltre 600 fino a 750 l/giorno | cad | 6282.97 |  | 80.1
MM.10.100.0030.g | - oltre 750 fino a 1000 l/giorno | cad | 7251.88 |  | 80.1
MM.10.100.0030.h | - aumento di prezzo per sbrinamento a gas caldo | cad | 219.73 |  | 80.09
MM.10.100.0030.i | - aumento di prezzo per umidostato digitale con sonda | cad | 182.74 |  | 80.1
MM.10.100.0030.j | - aumento di prezzo per aggiunta ruote per versione mobile (solo per art.: a - b - c - d) | cad | 75.56 |  | 80.1
MM.10.100.0030.k | - aumento di prezzo per aggiunta pompa condensa | cad | 218.11 |  | 80.1
MM.10.110 | UMIDIFICATORI DA AMBIENTE
MM.10.110.0010 | Umidificatori da ambiente a vapore elettrici, alimentazione 220 V - 1f - 50 Hz, composti da: cilindro bollitore ad elettrodi con sistemi di drenaggio, scarico e auto-pulizia; diffusore di vapore in ambiente con ventilatore; quadro di comando e controllo; microprocessore di regolazione predisposto per colloquio con sistema di supervisione; umidostato on/off; involucro in acciaio inox. Grandezze (kg/h: produzione di vapore):
MM.10.110.0010.a | - fino a 4 kg/h | cad | 1551.57 |  | 80.1
MM.10.110.0010.b | - oltre 4 fino a 8 kg/h | cad | 1850.66 |  | 80.1
MM.10.110.0010.c | - aumento di prezzo per umidostato digitale con sonda | cad | 480.54 |  | 80.1
MM.10.110.0020 | Umidificatori da ambiente a vapore elettrici, alimentazione 380 V - 3f - 50 Hz, composti da: cilindro bollitore ad elettrodi con sistemi di drenaggio, scarico e auto-pulizia; diffusore di vapore in ambiente con ventilatore; quadro di comando e controllo; microprocessore di regolazione predisposto per colloquio con sistema di supervisione; umidostato on/off; involucro in acciaio inox. Grandezze (kg/h: produzione di vapore):
MM.10.110.0020.a | - fino a 4 kg/h | cad | 1551.57 |  | 80.1
MM.10.110.0020.b | - oltre 4 fino a 8 kg/h | cad | 1853.35 |  | 80.1
MM.10.110.0020.c | - oltre 8 fino a 15 kg/h | cad | 2086.46 |  | 80.1
MM.10.110.0020.d | - oltre 15 fino a 25 kg/h | cad | 2460.71 |  | 80.1
MM.10.110.0020.e | - oltre 25 fino a 35 kg/h | cad | 2684.89 |  | 80.1
MM.10.110.0020.f | - oltre 35 fino a 50 kg/h | cad | 3036.8 |  | 80.1
MM.10.110.0020.g | - oltre 50 fino a 70 kg/h | cad | 4149.71 |  | 80.1
MM.10.110.0020.h | - oltre 70 fino a 90 kg/h | cad | 4881.21 |  | 80.1
MM.10.110.0020.i | - aumento di prezzo per umidostato digitale con sonda | cad | 480.54 |  | 80.1
MM.10.120 | ALTRI TERMINALI
MM.10.120.0010 | Tubi alettati in acciaio elettrosaldato completi di mensole di sostegno. Grandezze (DN: diametro nominale tubo; m²/m: superfice d'emissione; W/m: potenza minima di riscaldamento con aria 15 °C e acqua da 80 a 70 °C):
MM.10.120.0010.a | - DN 25 - 1,00 m²/m - 246 W/m | m | 9.49 |  | 80.08
MM.10.120.0010.b | - DN 25 - 1,25 m²/m - 307 W/m | m | 10.26 |  | 80.12
MM.10.120.0010.c | - DN 32 - 1,75 m²/m - 430 W/m | m | 12.24 |  | 80.15
MM.10.120.0010.d | - DN 32 - 2,00 m²/m - 492 W/m | m | 13.48 |  | 80.04
MM.10.120.0010.e | - DN 40 - 2,00 m²/m - 492 W/m | m | 13.67 |  | 80.1
MM.10.120.0010.f | - DN 40 - 2,25 m²/m - 553 W/m | m | 13.86 |  | 80.09
MM.10.120.0010.g | - DN 50 - 2,00 m²/m - 492 W/m | m | 15.39 |  | 80.12
MM.10.120.0010.h | - DN 50 - 2,50 m²/m - 615 W/m | m | 17 |  | 80.06
MM.10.130 | DERIVAZIONI PER TERMINALI
MM.10.130.0010 | Derivazioni per radiatori a partire dal collettore di distribuzione o dalla rete principale di distribuzione fino alle intercettazione del radiatore, eseguita con materiali previsti nel presente prezzario. Inclusioni: - tubazioni di alimentazione in materiale metallico o plastico; - guaina isolante per tubazioni d'alimentazione; - valvola termostatizzabile e detentore cromati. Esclusioni: radiatore, comando termostatico. | cad | 43.18 |  | 80.08
MM.10.130.0020 | Derivazioni per ventilconvettori a partire da collettori di distribuzione o da rete principale di distribuzione fino alle intercettazione del ventilconvettore, eseguiti con materiali previsti nel presente prezzario. Inclusioni: - tubazioni di alimentazione e scarico condensa in materiale metallico o plastico; - guaina isolante per tubazioni d'alimentazione; - valvole d'intercettazione nel ventilconvettore o in prossimità. Esclusioni: ventilconvettore, regolazione automatica. Tipi di allacciamenti:
MM.10.130.0020.a | - per ogni derivazione con impianto a 2 tubi | cad | 45.66 |  | 80.09
MM.10.130.0020.b | - per ogni derivazione con impianto a 4 tubi | cad | 75.65 |  | 80.09

## MM.11
CODICE | DESCRIZIONE | U.M. | PREZZO | % Inc. M.O. | % Inc. MAT | % Inc. NOLI
MM | MATERIALI IMPIANTI MECCANICI
MM.11 | TERMINALI IDRO-SANITARI
MM.11.010 | VASI IGIENICI
MM.11.010.0010 | Vasi igienici a sedere in vetrochina colore bianco:
MM.11.010.0010.a | - a pavimento con scarico a parete o pavimento, completo di viti di fissaggio, raccordo di scarico e guarnizioni | cad | 151.84 |  | 80.1
MM.11.010.0010.b | - con cassetta di lavaggio a zaino con scarico a parete o pavimento, completo di gruppo di scarico, viti di fissaggio, raccordo di scarico e guarnizioni | cad | 211.81 |  | 80.1
MM.11.010.0010.c | - tipo scuola a pavimento con scarico a parete o pavimento, completo di viti di fissaggio, raccordo di scarico e guarnizioni | cad | 130.14 |  | 80.1
MM.11.010.0010.d | - sospeso, completo di telaio metallico da incasso, mensole, raccordo di scarico e guarnizioni | cad | 153.12 |  | 80.09
MM.11.010.0010.e | - per infanzia, sifone incorporato con scarico a parete o a pavimento, dimensioni 30x41circa | cad | 183.74 |  | 80.1
MM.11.010.0010.f | - per infanzia del tipo sospeso, sifone incorporato con scarico a parete, comprese staffe di fissaggio, dimensioni 30x45 circa | cad | 202.88 |  | 80.1
MM.11.010.0010.g | - staffe fisse in acciao di sostegno per vaso sospeso | cad | 43.38 |  | 80.11
MM.11.010.0020 | Vaso igienico alla turca in vetrochina colore bianco, completo di erogatore a vela, raccordo di scarico e guarnizioni | cad | 116.12 |  | 80.09
MM.11.010.0030 | Sistemi d'erogazione per vaso igienico:
MM.11.010.0030.a | - rubinetto a passo rapido da 1" da incasso, completo di tubo d'allacciamento al vaso, cannotto con rosone e guarnizioni | cad | 50.52 |  | 80.11
MM.11.010.0030.b | - rubinetto a passo rapido da 1" da incasso a chiusura automatica, completo di tubo d'allacciamento al vaso, cannotto con rosone e guarnizioni | cad | 107.94 |  | 80.1
MM.11.010.0030.c | - rubinetto a passo rapido da 1" da incasso con comando a pedale e chiusura automatica, completo di tubo d'allacciamento al vaso, cannotto con rosone e guarnizioni | cad | 254.17 |  | 80.1
MM.11.010.0030.d | - flussometro antivandalo ad installazione ad incasso, a chiusura automatica temporizzata, con ciclo di 6 secondi circa, con dispositivo antisifonico e rubinetto d'arresto incorporati. Parti interne in poliacetato con rubino sintetico e molla autopulente. Doppio comando con possibilità di regolare il volume d'acqua da 2,5 a 9 litri per ogni azionamento. Il flussometro è in classe acustica II in confromità alla norma europea EN 12541. Sistema antibloccaggio con il quale il risciaquo avviene solo al rilascio del pulsante. Placca di comando con fissaggio antivandalo con finitura cromo satinata o lucidata. Fornito con cassetta per l'incasso. | cad | 327.76 |  | 80.1
MM.11.010.0030.e | - flussometro murale antivandalo in ottone cromato con comando ergoomico a chiusura automatica temporizzata graduale per evitare il colpo d'ariete. Ciclo di 6 secondi circa e dispositivo antisifonico incorporato, parti interne in poliacetato con rubino sintetico e molla autopulente resistenti alla corrosione ed alle incrostazioni. Rubinetto d'arresto incroporato e possibilità di regolare il volume d'acqua da 6 a 9 litri per azionamento. Il flussometro è in classe acustica II in conformità alla norma europea EN 12541. | cad | 155.36 |  | 80.1
MM.11.010.0030.f | - cassetta di lavaggio da incasso capacità minima 10 l, completa di gruppo di scarico con comando a pulsante, placca d'ispezione, tubo d'allacciamento al vaso, cannotto con rosone e guarnizioni | cad | 144.75 |  | 80.1
MM.11.010.0030.g | - cassetta di lavaggio esterna alta capacità minima 10 l, completa di gruppo di scarico con comando a parete o a pavimento, coperchio d'ispezione, tubo d'allacciamento al vaso, cannotto con rosone e guarnizioni | cad | 95.74 |  | 80.1
MM.11.010.0030.h | - cassetta di lavaggio esterna alta capacità minima 10 l, completa di rubinetto da 1/2" da incasso con comando a pedale a chiusura automatica, tubo d'allacciamento al vaso, cannotto con rosone e guarnizioni | cad | 158.52 |  | 80.1
MM.11.010.0040 | Completamenti per vaso igienico:
MM.11.010.0040.a | - sedile per vaso normale in poliestere con coperchio | cad | 28.94 |  | 80.1
MM.11.010.0040.b | - sedile per vaso tipo scuola in poliestere con coperchio | cad | 43.18 |  | 80.08
MM.11.020 | LAVABI
MM.11.020.0010 | Lavabi normali in vetrochina colore bianco:
MM.11.020.0010.a | - a parete da 60 x 45 cm circa, completo di mensole | cad | 44.61 |  | 80.09
MM.11.020.0010.b | - a parete da 65 x 50 cm circa, completo di mensole | cad | 46.98 |  | 80.1
MM.11.020.0010.c | - a parete da 70 x 55 cm circa, completo di mensole | cad | 58.7 |  | 80.09
MM.11.020.0010.d | - da semi-incasso da 65 x 50 cm circa, completo di mensole | cad | 275.19 |  | 80.09
MM.11.020.0010.e | - da incasso da 65 x 50 cm (mobile escluso) | cad | 147.08 |  | 80.1
MM.11.020.0020 | Lavabi a canale in fire-clay colore bianco:
MM.11.020.0020.a | - da 90 x 45 cm circa, completo di mensole | cad | 99.85 |  | 80.09
MM.11.020.0020.b | - da 120 x 45 cm circa, completo di mensole | cad | 117.46 |  | 80.1
MM.11.020.0030 | Lavabi di altri tipi in vetrochina colore bianco:
MM.11.020.0030.a | - da 55 x 40 cm circa, completo di mensole | cad | 86.75 |  | 80.09
MM.11.020.0030.b | - da 45 x 40 cm circa, completo di mensole | cad | 104.78 |  | 80.09
MM.11.020.0030.c | - da 41 x 26 cm circa, completo di mensole | cad | 153.12 |  | 80.09
MM.11.020.0040 | Gruppi d'erogazione per lavabo:
MM.11.020.0040.a | - a bordo lavabo da 1/2", composto da: rubinetto miscelatore monocomando a bocca fissa con rompigetto e scarico a saltarello, 2 tubi cromati d'allacciamento con rosetta, guarnizioni | cad | 66.61 |  | 80.09
MM.11.020.0040.b | - a bordo lavabo con comando agevolato da 1/2", composto da: rubinetto miscelatore monocomando a gomito a bocca fissa con rompigetto, 2 tubi cromati di allacciamento con rosetta, guarnizioni | cad | 145.85 |  | 80.1
MM.11.020.0040.c | - a bordo lavabo con comando temporizzato da 1/2", composto da: rubinetto miscelatore monocomando a pulsante a chiusura automatica temporizzata a bocca fissa con rompigetto, 2 tubi cromati d'allacciamento con rosetta, guarnizioni | cad | 232.43 |  | 80.1
MM.11.020.0040.d | - monoacqua da 1/2" bordo lavabo antivandalo in ottone cromato a pressione a chiusura automatica temporizzata secondo la norma EN 816, con ciclo di 15 secondi circa, parti interne in poliacetato con rubino sintetico e molla autopulente. Pulsante e cartuccia intercambiabili resistenti alla corrosione ed alle incrostazioni. Sistema di regolazione della portata su 5 livelli e della temporizzazione su 4 attraverso meccanismi interni non accessibili all'utente; le temporizzazioni sono selezionabili senza interrompere il flusso dell'acqua . Portata e temporizzazione pre-regolate di fabbrica (4 l/min - 15 sec). Con sistema antibloccaggio con il quale l'acqua scorre solo quando avviene il rilascio del pulsante. | cad | 162.69 |  | 80.1
MM.11.020.0040.e | - miscelatore da 3/8" bordo lavabo antivandalo, in ottone cromato con comando a pressione a chiusura automatica temporizzata secondo la norma EN 816, con ciclo di 15 secondi circa, parti interne in poliacetato con rubino sintetico e molla autopulente. Pulsante e cartuccia intercambiabili resistenti alla corrosione ed alle incrostazioni. Sistema di regolazione della portata su 5 livelli e delle temporizzazioni su 4 attraverso meccanismi interni non accessibili all'utente; le temporizzazioni sono selezionabili senza interrompere il flusso dell'acqua. Portata e temporizzazione pre-regolate di fabbrica (4 l/min - 15 sec). Con sistema antibloccaggio con il quale l'acqua scorre solo quando avviene il rilascio del pulsante. | cad | 278.81 |  | 80.09
MM.11.020.0040.f | - rubinetto da 1/2" bordo lavabo antivandalo in ottone cromato con comando a leva multidirezionale su giunto a sfera a chiusura automatica temporizzata secondo la norma EN 816, con ciclo di 15 secondi circa, parti interne in poliacetato con rubino sintetico e molla autopulente. Leva e cartuccia intercambiabili resistenti alla corrosione ed alle incrostazioni. Sistema di regolazione della portata su 4 livelli attraverso meccanismo interno; portata pre-regolata di fabbrica. | cad | 132.07 |  | 80.09
MM.11.020.0040.g | - miscelatore 3/8" bicomando antivandalo bordo lavabo in ottone cromato con comando a leva multidirezionale su giunto a sfera a chiusura automatica temporizzata secondo la norma EN 816, con ciclo di 15 secondi circa, parti interne in poliacetato con rubino sintetico e molla autopulente, rubinetti d'arresto incorporati. Leva e cartuccia intercambiabili resistenti alla corrosione ed alle incrostazioni. Sistema di regolazione della portata su 4 livelli attraverso meccanismo interno; portata pre-regolata di fabbrica. | cad | 274.7 |  | 80.1
MM.11.020.0040.h | - a parete con comando agevolato da 1/2", composto da: rubinetto miscelatore monocomando a gomito a bocca fissa con rompigetto, guarnizioni | cad | 160.36 |  | 80.09
MM.11.020.0040.i | - a parete con erogazione automatica da 1/2", composto da: rubinetto a comando elettronico alimentazione 18÷24 V - 50 Hz a bocca fissa con rompigetto, guarnizioni | cad | 233.61 |  | 80.1
MM.11.020.0040.l | - a parete con comando temporizzato da 1/2", composto da: rubinetto miscelatore monocomando a pulsante a chiusura automatica temporizzata a bocca fissa con rompigetto, guarnizioni | cad | 188.98 |  | 80.1
MM.11.020.0040.m | - a parete con comando a pedale da 1/2", composto da: rubinetto da incasso a parete con comando a pedale a chiusura automatica e rubinetto di regolaggio, bocca fissa a parete con rompigetto, guarnizioni | cad | 154.65 |  | 80.1
MM.11.020.0040.n | - monoacqua da 1/2" a parete antivandalo in ottone cromato a pressione a chiusura automatica temporizzata secondo la norma EN 816, con ciclo di 15 secondi circa, parti interne in poliacetato con rubino sintetico e molla autopulente. Pulsante e cartuccia intercambiabili resistenti alla corrosione ed alle incrostazioni. Sistema di regolazione della portata su 5 livelli e delle temporizzazioni su 4 attraverso meccanismi interni non accessibili all'utente; le temporizzazioni sono selezionabili senza interrompere il flusso dell'acqua. Portata e temporizzazione pre-regolate di fabbrica (4 l/min - 15 sec). Con sistema antibloccaggio con il quale l'acqua scorre solo quando avviene il rilascio del pulsante. | cad | 151.75 |  | 80.09
MM.11.020.0040.o | - monoacqua da 1/2" a parete antivandalo in ottone cromato con comando a leva multidirezionale su giunto a sfera a chiusura automatica temporizzata secondo la norma EN 816, con ciclo di 15 secondi circa, parti interne in poliacetato con rubino sintetico e molla autopulente. Leva e cartuccia intercambiabili resistenti alla corrosione ed alle incrostazioni. Sistema di regolazione della portata su 4 livelli attraverso meccanismo interno; portata pre-regolata di fabbrica. | cad | 101.75 |  | 80.1
MM.11.020.0040.p | - miscelatore da 1/2" termostatico a parete in ottone cromato, con comando agevolato. Meccanismo di apertura e chiusura integrato nella cartuccia con l'elemento termosensibile; manopola graduata con arresto di sicurezza a 38° C. Il corpo rimane freddo per una completa protezione dalle scottature. Fornito con eccentrici e rosoni. | cad | 491.93 |  | 80.1
MM.11.020.0050 | Gruppi di scarico per lavabo:
MM.11.020.0050.a | - a saltarello da 1"1/4, composto da: sifone ispezionabile con cannotto e rosone, guarnizioni | cad | 15.31 |  | 80.08
MM.11.020.0050.b | - a tappo e catenella da 1"1/4, composto da: piletta con griglia, tappo e catenella, sifone ispezionabile con cannotto e rosone, guarnizioni | cad | 25.27 |  | 80.09
MM.11.020.0050.c | - libero per lavabo da 1"1/4, composto da: piletta con griglia, sifone ispezionabile con cannotto e rosone, guarnizioni | cad | 24.5 |  | 80.08
MM.11.020.0060 | Completamenti per lavabi:
MM.11.020.0060.a | - colonna lavabo a parete | cad | 27.52 |  | 80.09
MM.11.020.0060.b | - coprigiunto lavabo a canale in batteria | cad | 33.68 |  | 80.11
MM.11.030 | BIDET
MM.11.030.0010 | Bidet in vetrochina colore bianco:
MM.11.030.0010.a | - a pavimento in vetrochina colore bianco, completo di viti di fissaggio. | cad | 57.89 |  | 80.1
MM.11.030.0010.b | - sospeso in vetrochina colore bianco, completo di telaio metallico da incasso e mensole. | cad | 112.65 |  | 80.1
MM.11.030.0020 | Gruppo d'erogazione per bidet con rubinetto da 1/2", composto da rubinetto miscelatore monocomando a bocca fissa con rompigetto e comando scarico a saltarello, 2 raccordi flessibili con rosetta, guarnizioni. | cad | 66.61 |  | 80.09
MM.11.030.0030 | Gruppi di scarico per bidet, a saltarello da 1"1/4, composto da piletta con saltarello, con canotto e rosone, guarnizioni. | cad | 10.71 |  | 80.11
MM.11.040 | VASCHE DA BAGNO
MM.11.040.0010 | Vasche da bagno colore bianco:
MM.11.040.0010.a | - in acciaio smaltato, da rivestire da 120 x 70 cm | cad | 73.59 |  | 80.09
MM.11.040.0010.b | - in acciaio smaltato, da rivestire da 170 x 70 cm | cad | 73.59 |  | 80.09
MM.11.040.0010.c | - in ghisa smaltata, da rivestire da 120 x 70 cm | cad | 208.26 |  | 80.1
MM.11.040.0010.d | - in ghisa smaltata, da rivestire da 170 x 70 cm | cad | 221.02 |  | 80.1
MM.11.040.0010.e | - in acrilico, da rivestire, da 120 x 70 cm | cad | 316.93 |  | 80.1
MM.11.040.0010.f | - in acrilico, da rivestire, da 170 x 70 cm | cad | 357.27 |  | 80.1
MM.11.040.0020 | Gruppi d'erogazione per vasca da bagno:
MM.11.040.0020.a | - esterno da 1/2" per vasca da bagno, composto da: 2 rubinetti, un deviatore, una bocca fissa con rompigetto, una doccetta con tubo flessibile e supporto a muro, completo di guarnizioni | cad | 165.36 |  | 80.1
MM.11.040.0020.b | - esterno da 1/2" per vasca da bagno, composto da: un rubinetto miscelatore manuale monocomando, un deviatore, una bocca fissa con rompigetto, una doccetta con tubo flessibile e supporto a muro, completo di guarnizioni | cad | 91.1 |  | 80.1
MM.11.040.0020.c | - da incasso da 1/2" per vasca da bagno, composto da: 2 rubinetti a maniglia, una bocca fissa con rompigetto e deviatore, una doccetta con tubo flessibile e supporto a muro, guarnizioni | cad | 215.13 |  | 80.1
MM.11.040.0020.d | - da incasso da 1/2" per vasca da bagno, composto da: un rubinetto miscelatore manuale monocomando, una bocca fissa con rompigetto e deviatore, una doccetta con tubo flessibile e supporto a muro, guarnizioni | cad | 174.55 |  | 80.1
MM.11.040.0030 | Gruppi di scarico per vasca da bagno:
MM.11.040.0030.a | - a saltarello da 1"1/2 completa di pozzetto sifonato, piletta con saltarello e relativo comando, troppopieno e guarnizioni | cad | 87.27 |  | 80.1
MM.11.040.0030.b | - a tappo e catenella da 1"1/2 completa di pozzetto sifonato, piletta con tappo e catenella, troppopieno e guarnizioni | cad | 55.12 |  | 80.1
MM.11.050 | DOCCE
MM.11.050.0010 | Piatti doccia colore bianco:
MM.11.050.0010.a | - in fire-clay, da 70 x 70 cm | cad | 75.44 |  | 80.09
MM.11.050.0010.b | - in fire-clay, da 80 x 80 cm | cad | 117.19 |  | 80.1
MM.11.050.0010.c | - in acrilico, da 80 x 80 cm | cad | 189.84 |  | 80.09
MM.11.050.0020 | Gruppi d'erogazione per doccia:
MM.11.050.0020.a | - da incasso da 1/2" per doccia, composto da: 2 rubinetti a maniglia, braccio doccia con soffione anticalcare orientabile, guarnizioni | cad | 157.71 |  | 80.1
MM.11.050.0020.b | - da incasso da 1/2", composto da: rubinetto miscelatore manuale monocomando, braccio doccia con soffione anticalcare orientabile, guarnizioni | cad | 78.86 |  | 80.09
MM.11.050.0020.c | - da incasso da 1/2", composto da: rubinetto miscelatore termostatico, braccio doccia con soffione anticalcare orientabile, guarnizioni | cad | 180.69 |  | 80.09
MM.11.050.0020.d | - aumento di prezzo per doccetta con flessibile in sostituzione del braccio doccia | cad | 36.74 |  | 80.1
MM.11.050.0020.e | - unità completa antivandalo a muro per doccia con comando a pressione a chiusura automatica temporizzata secondo la norma UNI EN 816, con cicli di 30 secondi circa, parti interne in poliacetato con rubino sintetico e molla autopulente. Equipaggiata con soffione orientabile anticalcare, alimentazione dall'alto, limitatore di portata da 6l/min e sistema anti-bloccaggio con il quale l'acqua scorre solo quando avviene il rilascio del pulsante. Modulo idraulico e comando intercambiabili, resistenti alla corrosione ed alle incrostazioni. Arrivo su rubinetto d'arresto compreso. | cad | 254.12 |  | 80.1
MM.11.050.0020.f | - miscelatore doccia monocomando antivandalo in ottone cromato per installazione ad incasso con placca in acciaio inox, con comando a pressione a chiusura automatica temporizzata secondo la norma UNI EN 816, con ciclo di 30 secondi circa, parti interne in poliacetato con rubino sintetico e molla autopulente. Scatola per l'incasso a tenuta stagna e a profondità regolabile, raccordi con rubinetti d'arresto incorportai, placca cromata 215 mm, valvole di non ritorno, limitatore di portata da 8 l/min. Possibilità di limitare la massima temperatura dell'acqua calda in uscita. Pulsante e cartuccia intercambiabili, resistenti alla corrosione ed alle incrostazioni. Disponibile in versione antibloccaggio con il quale l'acqua scorre solo quando avviene il rilascio del pulsante. Volantino cromato. | cad | 447.05 |  | 80.1
MM.11.050.0020.g | - gruppo completo in ottone cromato, con miscelatore monocomando per doccia con comando a pressione a chiusura automatica temporizzata secondo la norma UNI EN 816, con ciclo di 30 secondi circa, parti interne in poliacetato con rubino sintetico e molla autopulente. Valvole di non ritorno, limitatore di portata da 8 l/min, soffione doccia orientabile anticalcare, raccordi a gomito telescopici regolabili, tubo di raccordo rubinetto-soffione e collare di fissaggio. Possibilità di limitare la massima temperatura dell'acqua calda in uscita. Pulsante e cartuccia intercambiabili, resistenti alla corrosione ed alle incrostazioni. Volantino cromato. Sistema antibloccaggio con il quale l'acqua scorre solo quando avviene il rilascio del pulsante. | cad | 406.68 |  | 80.1
MM.11.050.0025 | Soffione fisso in ottone cromato, antivandalo, anticalcare, anti-impiccagione con griglia orientabile su due posizioni 17° o 25°. Possibilità di installare un limitatore di portata interno. | cad | 76.22 |  | 80.1
MM.11.050.0030 | Gruppo di scarico per doccia composto da: pozzetto sifonato da 1"1/2 con piletta grigliata e guarnizioni | cad | 19.14 |  | 80.09
MM.11.060 | LAVELLI E LAVATOI
MM.11.060.0010 | Lavelli in fire-clay colore bianco:
MM.11.060.0010.a | - a 1 bacino da 42 x 38 cm circa, completo di mensole | cad | 80.18 |  | 80.09
MM.11.060.0010.b | - a 1 bacino da 60 x 45 cm circa, completo di mensole | cad | 96.33 |  | 80.09
MM.11.060.0010.c | - a 1 bacino con scolapiatti da 90 x 45 cm circa, completo di mensole | cad | 106.83 |  | 80.1
MM.11.060.0010.d | - a 2 bacini da 90 x 45 cm circa, completo di mensole | cad | 132.26 |  | 80.1
MM.11.060.0010.e | - a 2 bacini con scolapiatti da 120 x 45 cm circa, completo di mensole | cad | 149.51 |  | 80.09
MM.11.060.0010.f | - da semi-incasso a 1 bacino con scolapiatti da 90 x 50 cm circa, completo di mensole | cad | 108.19 |  | 80.09
MM.11.060.0010.g | - da semi-incasso a 2 bacini da 90 x 50 cm circa, completo di mensole | cad | 125.26 |  | 80.1
MM.11.060.0010.h | - da semi-incasso a 2 bacini con scolapiatti da 120 x 50 cm circa, completo di mensole | cad | 155.17 |  | 80.09
MM.11.060.0020 | Lavelli in acciaio inox da semi-incasso:
MM.11.060.0020.a | - a 1 bacino con scolapiatti da 90 x 50 cm circa, completo di mensole | cad | 66.66 |  | 80.09
MM.11.060.0030 | Lavatoi in fire-clay colore bianco:
MM.11.060.0030.a | - da 60 x 50 cm circa, completo di mensole | cad | 72.57 |  | 80.09
MM.11.060.0030.b | - da 75 x 50 cm circa, completo di mensole | cad | 104.57 |  | 80.09
MM.11.060.0030.c | - con piano lavaggio da 60 x 60 cm circa, completo di mensole | cad | 96.02 |  | 80.1
MM.11.060.0040 | Gruppi d'erogazione per lavello e lavatoio:
MM.11.060.0040.a | - a bordo lavello da 1/2", composto da: rubinetto miscelatore monocomando a bocca girevole con rompigetto, 2 tubi cromati d'allacciamento con rosetta, guarnizioni | cad | 80.39 |  | 80.1
MM.11.060.0040.b | - a parete esterno da 1/2", composto da: miscelatore monocomando e bocca girevole con rompigetto, guarnizioni | cad | 79.62 |  | 80.09
MM.11.060.0040.c | - a parete da incasso da 1/2", composto da: 2 rubinetti a maniglia, bocca girevole con rompigetto, guarnizioni | cad | 77.32 |  | 80.1
MM.11.060.0050 | Gruppi di scarico per lavello e lavatoio:
MM.11.060.0050.a | - per apparecchio a 1 bacino da 1"1/4, composto da: piletta con griglia, tappo e catenella, sifone ispezionabile con cannotto e rosone, guarnizioni | cad | 24.5 |  | 80.08
MM.11.060.0050.b | - per apparecchio a 2 bacini da 1"1/4, composto da: 2 pilette con griglia, 2 tappi e catenelle, 1 sifone a 2 ingressi ispezionabile con cannotto e rosone, guarnizioni | cad | 44.41 |  | 80.09
MM.11.070 | ALTRI APPARECCHI SANITARI
MM.11.070.0010 | Orinatoi sifonati in vetrochina colore bianco:
MM.11.070.0010.a | - sospeso con altezza 50 cm a brida grondante, completo di zanche e guarnizioni | cad | 116.22 |  | 80.09
MM.11.070.0010.b | - sospeso con altezza 70 cm a brida grondante, completo di zanche e guarnizioni | cad | 318.77 |  | 80.1
MM.11.070.0010.c | - a stallo a brida grondante, completo di zanche e guarnizioni | cad | 168.56 |  | 80.1
MM.11.070.0010.d | - completamento: copertura laterale per orinatoio a stallo | cad | 95.98 |  | 80.09
MM.11.070.0010.e | - completamento: copertura intermedia per orinatoio a stallo | cad | 90.26 |  | 80.09
MM.11.070.0010.f | - completamento: gruppo d'erogazione a comando con chiusura automatica, composto da: rubinetto a pulsante 1/2", tubo d'allacciamento con rosone e guarnizioni | cad | 32.15 |  | 80.09
MM.11.070.0010.g | - completamento: gruppo d'erogazione a lavaggio continuo, composto da: rubinetto a cappuccio chiuso da 1/2", tubo d'allacciamento con rosone e guarnizioni | cad | 30.62 |  | 80.11
MM.11.070.0020 | Vuotatoi in vetrochina colore bianco:
MM.11.070.0020.a | - con griglia metallica, completo di viti di fissaggio, raccordo di scarico e guarnizioni | cad | 276.96 |  | 80.09
MM.11.070.0020.b | - completamento: gruppo d'erogazione a parete da incasso, composto da: 2 rubinetti a maniglia, bocca girevole con rompigetto, rubinetto a passo rapido da 1", tubo d'allacciamento al vuotatoio, cannotto con rosone e guarnizioni | cad | 211.07 |  | 80.1
MM.11.070.0030 | Fontanelle in vetrochina colore bianco:
MM.11.070.0030.a | - con foro laterale per zampillo, completa di viti di fissaggio | cad | 95.5 |  | 80.09
MM.11.070.0030.b | - completamento: gruppo d'erogazione da 1/2" composto da: rubinetto a zampillo con pulsante e chiusura automatica, tubo cromati d'allacciamento con rosetta, guarnizioni con rosetta e guarnizioni | cad | 97.23 |  | 80.1
MM.11.070.0030.c | - completamento: gruppo di scarico da 1" per fontanelle composto da: piletta con griglia, sifone con cannotto e rosone e guarnizioni | cad | 20.68 |  | 80.08
MM.11.070.0040 | Lavapiedi in vetrochina colore bianco:
MM.11.070.0040.a | - lavapiedi, completo di viti di fissaggio | cad | 190.53 |  | 80.1
MM.11.070.0040.b | - completamento: gruppo d'erogazione con rubinetto da 1/2" , composto da: rubinetto miscelatore monocomando a bocca fissa con rompigetto e comando scarico a saltarello, 2 tubi cromati d'allacciamento con rosetta, guarnizioni | cad | 80.39 |  | 80.1
MM.11.070.0040.c | - completamento: gruppo di scarico a saltarello da 1"1/4, composto da: sifone ispezionabile con cannotto e rosone, guarnizioni | cad | 15.31 |  | 80.08
MM.11.080 | SISTEMI SANITARI PER DISABILI
MM.11.080.0005 | Vaso-bidet per disabili:
MM.11.080.0005.a | - monoblocco in ceramica bianca, sifone incorporato con possibilità di scarico a pavimento o a parete, 4 punti di fissaggio a terra per garantire la massima stabilità, catino allungato, apertura anteriore per consentire un agevole passaggio della mano e della doccetta esterna per uso bidet. Completo di cassetta in ceramica, con speciale schienale ergonomico per consentire un comodo appoggio. Fornito di batteria con pulsante pneumatico sulla cassetta, predisposta per comando a distanza. Prodotto a norma D.P.R. 503/96. | cad | 428.34 |  | 80.1
MM.11.080.0005.b | - monoblocco sospeso in ceramica bianca con catino allungato, apertura anteriore per consentire un agevole passaggio della mano e della doccetta esterna per uso bidet. Completo di cassetta in ceramica, con speciale schienale ergonomico per consentire un comodo appoggio. Fornito di batteria con pulsante pneumatico sulla cassetta, predisposta per comando a distanza. Prodotto a norma D.P.R. 503/96. | cad | 543.02 |  | 80.09
MM.11.080.0005.c | - in ceramica bianca completo di raccordo idraulico per funzione bidet interna, sifone incorporato con scarico a parete o a pavimento, 2 punti di fissaggio a terra per garantire la massima stabilità, catino allungato, apertura anteriore per consentire un agevole passaggio della mano e della doccetta esterna per uso bidet, ove necessita un ulteriore sistema di lavaggio esterno. Prodotto a norma D.P.R. 503/96. | cad | 191.4 |  | 80.09
MM.11.080.0005.d | - sospeso in ceramica bianca, con catino allungato, apertura anteriore per consentire un agevole passaggio della mano e della doccetta esterna per uso bidet. | cad | 213.29 |  | 80.1
MM.11.080.0010 | Accessori per vaso-beidet per disabili:
MM.11.080.0010.a | - staffe di sostegno in acciaio zincato ad incasso per vasi sospesi, complete di bulloni e copri dado. Garantiscono una corretta installazione dei sanitari sospesi 9M.11.080.0005.b ed una resistenza al carico di 400 kg conformità alla normativa europea EN34. | cad | 83.07 |  | 80.1
MM.11.080.0010.b | - staffe di sostegno in acciaio zincato ad incasso per vasi sospesi, complete di bulloni e copri dado. Garantiscono una corretta installazione dei sanitari sospesi 9M.11.080.0005.d ed una resistenza al carico di 400 kg conformità alla normativa europea EN34. | cad | 43.54 |  | 80.09
MM.11.080.0010.c | - cassetta di scarico esterna in ABS ad un volume di risciacquo (6-9 litri) con interruzione, predisposta per l’installazione a parete, tubo di cacciata Ø 50/32, coibentazione interna anticondensa, allacciamento idrico laterale destro o sinistro, viti di fissaggio, rubinetto di carico e di scarico. Predisposta per comando pneumatico remoto. | cad | 74.36 |  | 80.1
MM.11.080.0010.d | - cassetta di scarico pneumatica ad incasso, isolata contro la condensa, dotata di livella per facilitarne l’installazione, tubo di cacciata Ø 50/44 rivestito in polistirolo e con tappo di protezione, rete e asole di fissaggio, rubinetto di carico silenziato, placca di chiusura in ABS, tubo in PVC per comando pneumatico da 200 cm. Kit di collegamento vaso/cassetta composto da canotto Ø 40/44, rosone Ø 40, tronchetto Ø 40/45, morsetto Ø 44. Predisposta per comando pneumatico remoto. | cad | 147.6 |  | 80.09
MM.11.080.0010.e | - comando pneumatico agevolato a distanza di colore bianco, per installazione esterna o ad incasso, tubo di protezione lungo 150 cm, completo di fissaggi. | cad | 21.74 |  | 80.08
MM.11.080.0010.f | - copriwater ergonomico universale in resina termoindurente colore bianco, apertura anteriore per riprendere la forma del sanitario, cerniere inox, completo di coperchio. | cad | 64.17 |  | 80.1
MM.11.080.0010.g | - copribordo in polipropilene, riprende perfettamente la forma del vaso per disabile, senza cerniere per una maggior sicurezza durante i trasferimenti carrozzina/vaso, evita il contatto freddo con la ceramica, facilmente asportabile per il lavaggio e la sanificazione. | cad | 45.71 |  | 80.09
MM.11.080.0010.h | - doccetta con flessibile e gancio a muro | cad | 25.62 |  | 80.09
MM.11.080.0020 | Lavabi per disabili con bordi arrotondati, poggiagomiti e paraspruzzi, in ceramica colore bianco, fronte concavo per agevolare l'avvicinamento alle persone che utilizzano la carrozzina. | cad | 166.43 |  | 80.09
MM.11.080.0025 | Accessori per lavabo per disabili:
MM.11.080.0025.a | - coppia di mensole fisse di sicurezza per il sostegno del lavabo complete di tasselli e martelletti. | cad | 38.28 |  | 80.09
MM.11.080.0025.b | - coppia di mensole reclinabili meccanicamente per mezzo di manopole per la regolazione dell’inclinazione frontale del lavabo da 0 a 15 cm, complete di tasselli e martelletti. | cad | 101.56 |  | 80.1
MM.11.080.0025.c | - coppia di mensole reclinabili con barra di controllo pneumatica per la regolazione dell’inclinazione frontale del lavabo da 0 a 15 cm, complete di tasselli e martelletti. | cad | 204.67 |  | 80.09
MM.11.080.0025.d | - miscelatore monocomando meccanico in ottone cromato, comando a leva clinica, bocchello estraibile | cad | 149.28 |  | 80.1
MM.11.080.0025.e | - piletta in ottone cromato Ø 1” ¼ con sifone di scarico e tubo flessibile corrugato esternamente e liscio internamente. | cad | 43.54 |  | 80.09
MM.11.080.0030 | Piatto doccia a filo pavimento facilmente accessibile a persone con ridotte capacità motorie o in carrozzina. Costruito in gel coat vetroresinato con rinforzi in resina, finitura a vista antisdruciolo a rilievo, flangia sui 4 lati per facilitare la posa delle piastrelle a filo del piatto doccia:
MM.11.080.0030.a | - 70x70 cm | cad | 179.41 |  | 80.1
MM.11.080.0030.b | - 80x80 cm | cad | 189.84 |  | 80.09
MM.11.080.0030.c | - 90x90 cm | cad | 204.13 |  | 80.1
MM.11.080.0040 | Completamenti vari per locali igienici disabili:
MM.11.080.0040.a | - serie completa di maniglioni orizzontali e verticali per locale igienico tipo in materiale anti-scivolo e anti-scossa, completi di tasselli di fissaggio | cad | 436.76 |  | 80.09
MM.11.080.0040.b | - specchio reclinabile con sistema di fissaggio | cad | 209.65 |  | 80.1
MM.11.080.0050 | Impugnatura di sicurezza rettilinea, Ø 33 mm, con rivestimento in nylon ed anima in acciaio trattato anticorrosione o in alluminio. Nelle dimensioni:
MM.11.080.0050.a | - lunghezza 400 mm | cad | 61.61 |  | 80.1
MM.11.080.0050.b | - lunghezza 600 mm | cad | 68.61 |  | 80.09
MM.11.080.0050.c | - lunghezza 800 mm | cad | 79.82 |  | 80.09
MM.11.080.0050.d | - lunghezza 1000 mm | cad | 94.51 |  | 80.1
MM.11.080.0060 | Impugnatura di sicurezza ad angolo, Ø 33 mm, con rivestimento in nylon ed anima in acciaio trattato anticorrosione o in alluminio. Dimensioni:
MM.11.080.0060.a | - 705 x 210 mm | cad | 86.82 |  | 80.1
MM.11.080.0060.b | - 300 x 600 mm | cad | 81.72 |  | 80.09
MM.11.080.0060.c | - 400 x 900 mm | cad | 123.21 |  | 80.1
MM.11.080.0060.d | - 600 x 1100 mm | cad | 137.92 |  | 80.1
MM.11.080.0070 | Sostegno di sicurezza da parete a pavimento, Ø 33 mm, con rivestimento in nylon ed anima in acciaio trattato anticorrosione o in alluminio | cad | 245.04 |  | 80.09
MM.11.080.0080 | Corrimano per doccia, Ø 33 mm, con rivestimento in nylon ed anima in acciaio trattato anticorrosione o in alluminio:
MM.11.080.0080.a | - ad angolo orizzontale, dimensioni 660 x 660 mm | cad | 116.22 |  | 80.09
MM.11.080.0080.b | - ad angolo orizzontale, dimensioni 760 x 760 mm | cad | 137.92 |  | 80.1
MM.11.080.0080.c | - a doppio angolo, dimensioni 760 x 760 x 1100 mm | cad | 210.03 |  | 80.1
MM.11.080.0080.d | - angolare, dimensioni 1150 x 1050 mm | cad | 175.03 |  | 80.09
MM.11.080.0080.e | - rettilineo, lunghezza 1600 mm | cad | 143.52 |  | 80.09
MM.11.080.0080.f | - in misure libere, compresi angoli | cad | 87.52 |  | 80.1
MM.11.080.0090 | Barra di sostegno verticale, Ø 33 mm, con rivestimento in nylon ed anima in acciaio trattato anticorrosione o in alluminio:
MM.11.080.0090.a | - sospesa a parete, altezza 1500 mm, sporgenza 167 mm | cad | 168.03 |  | 80.09
MM.11.080.0090.b | - da pavimento a parete, altezza 1900 mm, sporgenza 167 mm | cad | 189.02 |  | 80.1
MM.11.080.0100 | Maniglione di sostegno ribaltabile, Ø 33 mm, con rivestimento in nylon ed anima in acciaio trattato anticorrosione o in alluminio, per lavabo, W.C. | cad | 294.05 |  | 80.1
MM.11.080.0110 | Sedile pensile da agganciare a maniglioni con telaio ed elementi del sedile rivestiti in nylon ed anima in acciaio o in alluminio. | cad | 427.06 |  | 80.1
MM.11.090 | SCALDABAGNI
MM.11.090.0010 | Scaldabagni elettrici:
MM.11.090.0010.a | - istantaneo da 10 l, completo di protezioni e sicurezze | cad | 66.86 |  | 80.09
MM.11.090.0010.b | - istantaneo da 15 l, completo di protezioni e sicurezze | cad | 77.4 |  | 80.09
MM.11.090.0010.c | - istantaneo da 30 l, completo di protezioni e sicurezze | cad | 89.77 |  | 80.09
MM.11.090.0010.d | - ad accumulo verticale da 50 l, completo di protezioni e sicurezze | cad | 112.66 |  | 80.1
MM.11.090.0010.e | - ad accumulo verticale da 80 l, completo di protezioni e sicurezze | cad | 150.22 |  | 80.1
MM.11.090.0010.f | - ad accumulo verticale da 100 l, completo di protezioni e sicurezze | cad | 176.33 |  | 80.09
MM.11.090.0010.g | - ad accumulo orizzontale da 80 l, completo di protezioni e sicurezze | cad | 133.74 |  | 80.1
MM.11.090.0010.h | - ad accumulo orizzontale da 100 l, completo di protezioni e sicurezze | cad | 156.17 |  | 80.09
MM.11.090.0020 | Scaldabagni a gas a camera aperta
MM.11.090.0020.a | - a parete con accensione piezo-elettrica da 50 l, completo di protezioni e sicurezze (escluso condotto fumi misurato a parte, vedi capitolo 1M.01) | cad | 271.22 |  | 80.09
MM.11.090.0020.b | - a parete con accensione piezo-elettrica da 80 l, completo di protezioni e sicurezze (escluso condotto fumi misurato a parte, vedi capitolo 1M.01) | cad | 281.16 |  | 80.1
MM.11.090.0020.c | - a parete con accensione piezo-elettrica da 100 l, completo di protezioni e sicurezze (escluso condotto fumi misurato a parte, vedi capitolo 1M.01) | cad | 304.38 |  | 80.1
MM.11.090.0020.d | - a parete con accensione piezo-elettrica da 120 l, completo di protezioni e sicurezze (escluso condotto fumi misurato a parte, vedi capitolo 1M.01) | cad | 340.88 |  | 80.1
MM.11.090.0020.e | - a basamento con accensione piezo-elettrica da 150 l, completo di protezioni e sicurezze (escluso condotto fumi misurato a parte, vedi capitolo 1M.01) | cad | 463.62 |  | 80.1
MM.11.090.0020.f | - a basamento con accensione piezo-elettrica da 200 l, completo di protezioni e sicurezze (escluso condotto fumi misurato a parte, vedi capitolo 1M.01) | cad | 539.92 |  | 80.1
MM.11.090.0020.g | - a basamento con accensione piezo-elettrica da 300 l, completo di protezioni e sicurezze (escluso condotto fumi misurato a parte, vedi capitolo 1M.01) | cad | 990.28 |  | 80.1
MM.11.090.0020.h | - a basamento con accensione piezo-elettrica da 400 l, completo di protezioni e sicurezze (escluso condotto fumi misurato a parte, vedi capitolo 1M.01) | cad | 1192.64 |  | 80.1
MM.11.090.0020.i | - a basamento con accensione piezo-elettrica da 500 l, completo di protezioni e sicurezze (escluso condotto fumi misurato a parte, vedi capitolo 1M.01) | cad | 1355.21 |  | 80.1
MM.11.090.0020.j | - a basamento con accensione piezo-elettrica da 600 l, completo di protezioni e sicurezze (escluso condotto fumi misurato a parte, vedi capitolo 1M.01) | cad | 1570.02 |  | 80.1
MM.11.090.0020.k | - a basamento con accensione piezo-elettrica da 800 l, completo di protezioni e sicurezze (escluso condotto fumi misurato a parte, vedi capitolo 1M.01) | cad | 2126.53 |  | 80.1
MM.11.090.0020.l | - a basamento con accensione piezo-elettrica da 1000 l, completo di protezioni e sicurezze (escluso condotto fumi misurato a parte, vedi capitolo 1M.01) | cad | 2756.85 |  | 80.1
MM.11.090.0020.m | - a basamento con accensione piezo-elettrica da 1500 l, completo di protezioni e sicurezze (escluso condotto fumi misurato a parte, vedi capitolo 1M.01) | cad | 3801.88 |  | 80.1
MM.11.090.0020.n | - a basamento con accensione piezo-elettrica da 2000 l, completo di protezioni e sicurezze (escluso condotto fumi misurato a parte, vedi capitolo 1M.01) | cad | 4263.84 |  | 80.1
MM.11.090.0020.o | - a basamento con accensione elettronica da 150 l completo di protezioni e sicurezze (escluso condotto fumi misurato a parte, vedi capitolo 1M.01) | cad | 793.72 |  | 80.1
MM.11.090.0020.p | - a basamento con accensione elettronica da 200 l completo di protezioni e sicurezze (escluso condotto fumi misurato a parte, vedi capitolo 1M.01) | cad | 857.58 |  | 80.1
MM.11.090.0020.q | - a basamento con accensione elettronica da 300 l completo di protezioni e sicurezze (escluso condotto fumi misurato a parte, vedi capitolo 1M.01) | cad | 1263.14 |  | 80.1
MM.11.090.0020.r | - a basamento con accensione elettronica da 400 l completo di protezioni e sicurezze (escluso condotto fumi misurato a parte, vedi capitolo 1M.01) | cad | 1437.32 |  | 80.1
MM.11.090.0020.s | - a basamento con accensione elettronica da 500 l completo di protezioni e sicurezze (escluso condotto fumi misurato a parte, vedi capitolo 1M.01) | cad | 1597.38 |  | 80.1
MM.11.090.0020.t | - a basamento con accensione elettronica da 600 l completo di protezioni e sicurezze (escluso condotto fumi misurato a parte, vedi capitolo 1M.01) | cad | 1792.29 |  | 80.1
MM.11.090.0020.u | - a basamento con accensione elettronica da 800 l completo di protezioni e sicurezze (escluso condotto fumi misurato a parte, vedi capitolo 1M.01) | cad | 2302.36 |  | 80.1
MM.11.090.0020.v | - a basamento con accensione elettronica da 1000 l completo di protezioni e sicurezze (escluso condotto fumi misurato a parte, vedi capitolo 1M.01) | cad | 2871.31 |  | 80.1
MM.11.090.0020.w | - a basamento con accensione elettronica da 1500 l completo di protezioni e sicurezze (escluso condotto fumi misurato a parte, vedi capitolo 1M.01) | cad | 3911.35 |  | 80.1
MM.11.090.0020.x | - a basamento con accensione elettronica da 2000 l completo di protezioni e sicurezze (escluso condotto fumi misurato a parte, vedi capitolo 1M.01) | cad | 4384.09 |  | 80.1
MM.11.090.0030 | Scaldabagni a gas a camera stagna:
MM.11.090.0030.a | - a parete con accensione elettronica da 80 l, completo di protezioni e sicurezze | cad | 716.58 |  | 80.1
MM.11.090.0030.b | - a parete con accensione elettronica da 120 l, completo di protezioni e sicurezze | cad | 837.67 |  | 80.1
MM.11.090.0030.c | - completamento: klit completo raccordi di tiraggio forzato 80÷120 l, tipo coassiale orizzontale da 1 m | cad | 41.47 |  | 80.11
MM.11.090.0030.d | - completamento: kit completo raccordi di tiraggio forzato 80÷120 l, tipo coassiale verticale da 1 m | cad | 141.83 |  | 80.1
MM.11.090.0030.e | - completamento: kit completo raccordi di tiraggio forzato 80÷120 l, tipo sdoppiato da 1 m | cad | 79.62 |  | 80.09
MM.11.090.0030.f | - a basamento con accensione elettronica da 200 l, completo di protezioni e sicurezze | cad | 1647.97 |  | 80.1
MM.11.090.0030.g | - a basamento con accensione elettronica da 300 l, completo di protezioni e sicurezze | cad | 1856.98 |  | 80.1
MM.11.090.0030.h | - a basamento con accensione elettronica da 400 l, completo di protezioni e sicurezze | cad | 2127.36 |  | 80.1
MM.11.090.0030.i | - completamento: kit completo raccordi di tiraggio forzato 200÷300÷400 l, tipo coassiale orizzontale da 1 m | cad | 63.04 |  | 80.09
MM.11.090.0030.j | - completamento: kit completo raccordi di tiraggio forzato 200÷300÷400 l, tipo coassiale verticale da 1 m | cad | 131.87 |  | 80.09
MM.11.090.0030.k | - completamento: kit completo raccordi di tiraggio forzato 200÷300÷400 l, tipo sdoppiato da 1 m | cad | 117.77 |  | 80.1
MM.11.100 | COMPLETAMENTI VARI PER SERVIZI IGIENICI
MM.11.100.0010 | Rubinetti da incasso a cappuccio:
MM.11.100.0010.a | - DN15 | cad | 9.96 |  | 80.02
MM.11.100.0010.b | - DN20 | cad | 17.6 |  | 80.11
MM.11.100.0010.c | - DN25 | cad | 19.9 |  | 80.1
MM.11.100.0020 | Miscelatori termostatici:
MM.11.100.0020.a | - DN15 da incasso | cad | 146.98 |  | 80.1
MM.11.100.0020.b | - DN15 per esterno | cad | 127.08 |  | 80.1
MM.11.100.0020.c | - DN20 da incasso | cad | 191.4 |  | 80.09
MM.11.100.0030 | Rubinetto cromato DN15 con portagomma e rosetta | cad | 22.2 |  | 80.09
MM.11.100.0040 | Scarico del tipo piletta sifoide a pavimento cromata da 1" 1/4 | cad | 32.15 |  | 80.09
MM.11.100.0050 | Accessori per apparecchi sanitari:
MM.11.100.0050.a | - porta-rotolo in ottone verniciato | cad | 18.19 |  | 80.1
MM.11.100.0050.b | - porta-rotolo in acciaio inox | cad | 35.98 |  | 80.1
MM.11.100.0050.c | - porta-scopino da muro in plastica | cad | 14.74 |  | 80.12
MM.11.100.0050.d | - porta-sapone in cristallo con supporto in ottone verniciato | cad | 17.08 |  | 80.09
MM.11.100.0050.e | - porta-bicchiere in ottone verniciato con bicchiere trasparente | cad | 17.08 |  | 80.09
MM.11.100.0050.f | - distributore di sapone liquido in acciaio inox da parete | cad | 63.26 |  | 80.1
MM.11.100.0050.g | - porta-salviette in ottone verniciato da 30 cm | cad | 26.88 |  | 80.1
MM.11.100.0050.h | - distributore di salviette di carta in acciaio inox | cad | 87.38 |  | 80.1
MM.11.100.0050.i | - asciugamani elettrico | cad | 242.58 |  | 80.1
MM.11.100.0050.j | - specchio da 55 x 55 cm circa senza finiture | cad | 63.26 |  | 80.1
MM.11.100.0050.k | - specchio da 60 x 70 cm senza finiture | cad | 93.5 |  | 80.1
MM.11.100.0050.l | - asciugacapelli a parete in plastica bianca completo di tubo flessibile e diffusore | cad | 88.75 |  | 80.09
MM.11.100.0060 | Allacciamenti completi di apparecchi sanitari all'interno di bagni, cucine e altri locali, eseguiti con materiali previsti nel presente prezzario. Tipi di allacciamenti:
MM.11.100.0060.a | - acqua fredda o acqua calda, con scarico Inclusioni: - tubazione di alimentazione DN15 (completa di maggiorazione 50% per raccorderia) da valvola generale ad apparecchio sanitario, in materiale metallico o plastico; - guaina isolante spessore 9 mm, per tubazione d'alimentazione; - tubazione di scarico DE110 (completa di maggiorazione 300% per raccorderia) da apparecchio sanitario a colonna di scarico, in pead | cad | 76.21 |  | 80.09

## MM.12
CODICE | DESCRIZIONE | U.M. | PREZZO | % Inc. M.O. | % Inc. MAT | % Inc. NOLI
MM | MATERIALI IMPIANTI MECCANICI
MM.12 | ANTINCENDIO
MM.12.010 | GRUPPI DI PRESSURIZZAZIONE ANTINCENDIO
MM.12.010.0010 | Gruppi di pressurizzazione antincendio UNI EN 12845 a 1 elettropompa principale + 1 elettropompa pilota, comprendenti: 1 quadro elettrico per ciascuna pompa, predisposto per segnalazioni a distanza, alimentazione 380 V - 3f - 50 Hz; allacciamenti a valle dei quadri elettrici; pannello d'allarme acustico con riserva di carica; strumentazione; valvole d'intercettazione su aspirazione; valvole d'intercettazione e ritegno su mandata; collettore di mandata in acciaio zincato con prese valvolate varie; serbatoi idroaccumulatori adeguati; misuratore di portata adeguato con valvole d'intercettazione; telaio metallico con verniciatura antiruggine. Grandezze (m³/h: portata gruppo a pompe tutte funzionanti - kPa: prevalenza):
MM.12.010.0010.a | - fino a 5 m³/h - fino a 400 kPa | cad | 3526.78 |  | 80.1
MM.12.010.0010.b | - fino a 5 m³/h - oltre 400 fino a 600 kPa | cad | 3799.84 |  | 80.1
MM.12.010.0010.c | - fino a 5 m³/h - oltre 600 fino a 800 kPa | cad | 3926.14 |  | 80.1
MM.12.010.0010.d | - oltre 5 fino a 10 m³/h - fino a 400 kPa | cad | 3769.21 |  | 80.1
MM.12.010.0010.e | - oltre 5 fino a 10 m³/h - oltre 400 fino a 600 kPa | cad | 3926.14 |  | 80.1
MM.12.010.0010.f | - oltre 5 fino a 10 m³/h - oltre 600 fino a 800 kPa | cad | 4134.13 |  | 80.1
MM.12.010.0010.g | - oltre 10 fino a 20 m³/h - fino a 400 kPa | cad | 4074.17 |  | 80.1
MM.12.010.0010.h | - oltre 10 fino a 20 m³/h - oltre 400 fino a 600 kPa | cad | 6170.57 |  | 80.1
MM.12.010.0010.i | - oltre 10 fino a 20 m³/h - oltre 600 fino a 800 kPa | cad | 6626.1 |  | 80.1
MM.12.010.0010.j | - oltre 10 fino a 20 m³/h - oltre 800 fino a 1000 kPa | cad | 7216.87 |  | 80.1
MM.12.010.0010.k | - oltre 20 fino a 40 m³/h - fino a 400 kPa | cad | 5786.51 |  | 80.1
MM.12.010.0010.l | - oltre 20 fino a 40 m³/h - oltre 400 fino a 600 kPa | cad | 6887.67 |  | 80.1
MM.12.010.0010.m | - oltre 20 fino a 40 m³/h - oltre 600 fino a 800 kPa | cad | 7216.87 |  | 80.1
MM.12.010.0010.n | - oltre 20 fino a 40 m³/h - oltre 800 fino a 1000 kPa | cad | 8726.34 |  | 80.1
MM.12.010.0010.o | - oltre 40 fino a 80 m³/h - fino a 400 kPa | cad | 6998.68 |  | 80.1
MM.12.010.0010.p | - oltre 40 fino a 80 m³/h - oltre 400 fino a 600 kPa | cad | 7600.93 |  | 80.1
MM.12.010.0010.q | - oltre 40 fino a 80 m³/h - oltre 600 fino a 800 kPa | cad | 9415.36 |  | 80.1
MM.12.010.0010.r | - oltre 40 fino a 80 m³/h - oltre 800 fino a 1000 kPa | cad | 10822.75 |  | 80.1
MM.12.010.0010.s | - oltre 80 fino a 160 m³/h - fino a 400 kPa | cad | 9419.18 |  | 80.1
MM.12.010.0010.t | - oltre 80 fino a 160 m³/h - oltre 400 fino a 600 kPa | cad | 11137.92 |  | 80.1
MM.12.010.0010.u | - oltre 160 fino a 320 m³/h - fino a 400 kPa | cad | 12286.29 |  | 80.1
MM.12.010.0020 | Gruppi di pressurizzazione antincendio UNI EN 12845 a 1 elettropompa + 1 motopompa con motore diesel + 1 elettropompa pilota, comprendenti: 1 quadro elettrico per ciascuna pompa, predisposto per segnalazioni a distanza, alimentazione 380 V - 3f - 50 Hz; allacciamenti a valle dei quadri elettrici; pannello d'allarme acustico con riserva di carica; strumentazione; valvole d'intercettazione su aspirazione; valvole d'intercettazione e ritegno su mandata; collettore di mandata in acciaio zincato con prese valvolate varie; serbatoi idroaccumulatori adeguati; serbatoio per motopompa di capacità sufficiente per funzionare a pieno carico per la durata prevista di legge; misuratore di portata adeguato con valvole d'intercettazione; telaio metallico con verniciatura antiruggine. Grandezze (m³/h: portata gruppo a pompe tutte funzionanti - kPa: prevalenza):
MM.12.010.0020.a | - fino a 10 m³/h - fino a 400 kPa | cad | 5166.39 |  | 80.1
MM.12.010.0020.b | - fino a 10 m³/h - oltre 400 fino a 600 kPa | cad | 5628.29 |  | 80.1
MM.12.010.0020.c | - fino a 10 m³/h - oltre 600 fino a 800 kPa | cad | 5846.48 |  | 80.1
MM.12.010.0020.d | - oltre 10 fino a 20 m³/h - fino a 400 kPa | cad | 5685.7 |  | 80.1
MM.12.010.0020.e | - oltre 10 fino a 20 m³/h - oltre 400 fino a 600 kPa | cad | 6141.23 |  | 80.1
MM.12.010.0020.f | - oltre 10 fino a 20 m³/h - oltre 600 fino a 800 kPa | cad | 6267.55 |  | 80.1
MM.12.010.0020.g | - oltre 20 fino a 40 m³/h - fino a 400 kPa | cad | 6188.44 |  | 80.1
MM.12.010.0020.h | - oltre 20 fino a 40 m³/h - oltre 400 fino a 600 kPa | cad | 9019.81 |  | 80.1
MM.12.010.0020.i | - oltre 20 fino a 40 m³/h - oltre 600 fino a 800 kPa | cad | 9850.47 |  | 80.1
MM.12.010.0020.j | - oltre 20 fino a 40 m³/h - oltre 800 fino a 1000 kPa | cad | 11532.19 |  | 80.1
MM.12.010.0020.k | - oltre 40 fino a 80 m³/h - fino a 400 kPa | cad | 9696.07 |  | 80.1
MM.12.010.0020.l | - oltre 40 fino a 80 m³/h - oltre 400 fino a 600 kPa | cad | 10841.89 |  | 80.1
MM.12.010.0020.m | - oltre 40 fino a 80 m³/h - oltre 600 fino a 800 kPa | cad | 12754.57 |  | 80.1
MM.12.010.0020.n | - oltre 40 fino a 80 m³/h - oltre 800 fino a 1000 kPa | cad | 14237.25 |  | 80.1
MM.12.010.0030 | Gruppi di pressurizzazione antincendio UNI EN 12845 a 2 elettropompe + 1 motopompa con motore diesel + 1 elettropompa pilota, comprendenti: 1 quadro elettrico per ciascuna pompa, predisposto per segnalazioni a distanza, alimentazione 380 V - 3f - 50 Hz; allacciamenti a valle dei quadri elettrici; pannello d'allarme acustico con riserva di carica; strumentazione; valvole d'intercettazione su aspirazione; valvole d'intercettazione e ritegno su mandata; collettore di mandata in acciaio zincato con prese valvolate varie; serbatoi idroaccumulatori adeguati; serbatoio per motopompa di capacità sufficiente per funzionare a pieno carico per la durata prevista di legge; misuratore di portata adeguato con valvole d'intercettazione; telaio metallico con verniciatura antiruggine. Grandezze (m³/h: portata gruppo a pompe tutte funzionanti - kPa: prevalenza):
MM.12.010.0030.a | - fino a 10 m³/h - fino a 400 kPa | cad | 6738.38 |  | 80.1
MM.12.010.0030.b | - fino a 10 m³/h - oltre 400 fino a 600 kPa | cad | 7044.61 |  | 80.1
MM.12.010.0030.c | - fino a 10 m³/h - oltre 600 fino a 800 kPa | cad | 6987.19 |  | 80.1
MM.12.010.0030.d | - oltre 10 fino a 20 m³/h - fino a 400 kPa | cad | 7044.61 |  | 80.1
MM.12.010.0030.e | - oltre 10 fino a 20 m³/h - oltre 400 fino a 600 kPa | cad | 6987.19 |  | 80.1
MM.12.010.0030.f | - oltre 10 fino a 20 m³/h - oltre 600 fino a 800 kPa | cad | 8051.35 |  | 80.1
MM.12.010.0030.g | - oltre 20 fino a 40 m³/h - fino a 400 kPa | cad | 7616.25 |  | 80.1
MM.12.010.0030.h | - oltre 20 fino a 40 m³/h - oltre 400 fino a 600 kPa | cad | 8051.35 |  | 80.1
MM.12.010.0030.i | - oltre 20 fino a 40 m³/h - oltre 600 fino a 800 kPa | cad | 11750.39 |  | 80.1
MM.12.010.0030.j | - oltre 20 fino a 40 m³/h - oltre 800 fino a 1000 kPa | cad | 12953.61 |  | 80.1
MM.12.010.0030.k | - oltre 40 fino a 80 m³/h - fino a 400 kPa | cad | 11871.6 |  | 80.1
MM.12.010.0030.l | - oltre 40 fino a 80 m³/h - oltre 400 fino a 600 kPa | cad | 12789.02 |  | 80.1
MM.12.010.0030.m | - oltre 40 fino a 80 m³/h - oltre 600 fino a 800 kPa | cad | 14362.28 |  | 80.1
MM.12.010.0030.n | - oltre 40 fino a 80 m³/h - oltre 800 fino a 1000 kPa | cad | 17220.45 |  | 80.1
MM.12.020 | APPARECCHIATURE PER IMPIANTI ANTINCENDIO AD IDRANTI
MM.12.020.0010 | Naspi antincendio DN 25 UNI EN 671/1 verniciati in rosso, composti da: lancia d'erogazione con valvola; tubo semi-rigido EN 694 con raccordi e bobina di avvolgimento; cassetta da incasso o da parete con portello in alluminio e vetro safe-crash:
MM.12.020.0010.a | - con tubo standard colore bianco da 20 m | cad | 230.82 |  | 80.1
MM.12.020.0010.b | - con tubo standard colore bianco da 25 m | cad | 248.05 |  | 80.1
MM.12.020.0010.c | - con tubo standard colore bianco da 30 m | cad | 265.27 |  | 80.1
MM.12.020.0010.d | - con tubo rivestito colore rosso da 20 m | cad | 261.45 |  | 80.1
MM.12.020.0010.e | - con tubo rivestito colore rosso da 25 m | cad | 286.33 |  | 80.1
MM.12.020.0010.f | - con tubo rivestito colore rosso da 30 m | cad | 311.21 |  | 80.1
MM.12.020.0020 | Idranti antincendio a muro DN 45 UNI EN 671/2, composti da: lancia in rame con valvola; manichetta UNI 9487 approvata dal Ministero degli Interni con raccordi, manicotti copri-raccordo e sella di supporto; rubinetto idrante; cassetta con portello in alluminio e vetro safe-crash:
MM.12.020.0020.a | - con cassetta da incasso verniciata di grigio e manichetta standard colore bianco da 20 m | cad | 117.9 |  | 80.09
MM.12.020.0020.b | - con cassetta da incasso verniciata di grigio e manichetta standard colore bianco da 25 m | cad | 128.24 |  | 80.09
MM.12.020.0020.c | - con cassetta da incasso verniciata di grigio e manichetta standard colore bianco da 30 m | cad | 138.57 |  | 80.1
MM.12.020.0020.d | - aumento di prezzo per idrante antincendio a muro DN 45 UNI EN 671/2, con cassetta sporgente anti-infortuni verniciata di rosso | cad | 4.6 |  | 80
MM.12.020.0020.e | - aumento di prezzo per idrante antincendio a muro DN 45 UNI EN 671/2, con cassetta da esterno in acciaio inox | cad | 32.15 |  | 80.09
MM.12.020.0020.f | - aumento di prezzo per idrante antincendio a muro DN 45 UNI EN 671/2, con cassetta da esterno in acciaio inox verniciata di rosso | cad | 48.99 |  | 80.1
MM.12.020.0020.g | - aumento di prezzo per idrante antincendio a muro DN 45 UNI EN 671/2, con manichetta rivestita colore rosso da 20 m | cad | 28.33 |  | 80.09
MM.12.020.0020.h | - aumento di prezzo per idrante antincendio a muro DN 45 UNI EN 671/2, con manichetta rivestita colore rosso da 25 m | cad | 35.41 |  | 80.09
MM.12.020.0020.i | - aumento di prezzo per idrante antincendio a muro DN 45 UNI EN 671/2, con manichetta rivestita colore rosso da 30 m | cad | 42.48 |  | 80.11
MM.12.020.0030 | Idranti antincendio a muro DN 70, composti da: lancia in rame con valvola; manichetta UNI 9487 approvata dal Ministero degli Interni con raccordi, manicotti copri-raccordo e sella di supporto; rubinetto idrante; cassetta con portello in alluminio e vetro safe-crash:
MM.12.020.0030.a | - con cassetta da incasso verniciata di grigio e manichetta standard colore bianco da 20 m | cad | 211.76 |  | 80.1
MM.12.020.0030.b | - con cassetta da incasso verniciata di grigio e manichetta standard colore bianco da 25 m | cad | 227.07 |  | 80.1
MM.12.020.0030.c | - con cassetta da incasso verniciata di grigio e manichetta standard colore bianco da 30 m | cad | 238.55 |  | 80.1
MM.12.020.0030.d | - aumento di prezzo per idrante antincendio a muro DN70, con cassetta sporgente anti-infortuni verniciata di rosso | cad | 4.6 |  | 80
MM.12.020.0030.e | - aumento di prezzo per idrante antincendio a muro DN70, con cassetta da esterno in acciaio inox | cad | 36.74 |  | 80.1
MM.12.020.0030.f | - aumento di prezzo per idrante antincendio a muro DN 70, con cassetta da esterno in acciaio inox verniciata di rosso | cad | 53.58 |  | 80.1
MM.12.020.0030.g | - aumento di prezzo per idrante antincendio a muro DN 70, con con manichetta rivestita colore rosso da 20 m | cad | 35.22 |  | 80.1
MM.12.020.0030.h | - aumento di prezzo per idrante antincendio a muro DN 70, con con manichetta rivestita colore rosso da 25 m | cad | 44.02 |  | 80.1
MM.12.020.0030.i | - aumento di prezzo per idrante antincendio a muro DN 70, con con manichetta rivestita colore rosso da 30 m | cad | 52.82 |  | 80.1
MM.12.020.0040 | Idranti antincendio soprasuolo in ghisa UNI EN 14384 con scarico automatico antigelo, aventi parte interrata verniciata di nero di altezza minima mm 960 (985 per DN 150) con valvola e flangia d'appoggio, e parte esterna verniciata di rosso con dispositivo di manovra, tappi e catene:
MM.12.020.0040.a | - DN80 con 2 attacchi UNI 70 | cad | 306.23 |  | 80.1
MM.12.020.0040.b | - DN80 con 2 attacchi UNI 70 e attacco motopompa UNI 100 | cad | 345.27 |  | 80.1
MM.12.020.0040.c | - DN100 con 2 attacchi UNI 70 | cad | 367.49 |  | 80.09
MM.12.020.0040.d | - DN100 con 2 attacchi UNI 70 e attacco motopompa UNI 100 | cad | 406.53 |  | 80.09
MM.12.020.0040.e | - DN150 con 2 attacchi UNI 70 | cad | 512.93 |  | 80.1
MM.12.020.0040.f | - DN150 con 2 attacchi UNI 70 e attacco motopompa UNI 100 | cad | 552.75 |  | 80.1
MM.12.020.0040.g | - aumento di prezzo per idrante antincendio soprasuolo in ghisa UNI EN 14384 con scarico automatico antigelo, con colonna a rottura prestabilita DN80 | cad | 49.76 |  | 80.1
MM.12.020.0040.h | - aumento di prezzo per idrante antincendio soprasuolo in ghisa UNI EN 14384 con scarico automatico antigelo, con colonna a rottura prestabilita DN100 | cad | 55.12 |  | 80.1
MM.12.020.0040.i | - aumento di prezzo per idrante antincendio soprasuolo in ghisa UNI EN 14384 con scarico automatico antigelo, con colonna a rottura prestabilita DN150 | cad | 63.55 |  | 80.09
MM.12.020.0040.j | - completamento: cassetta antincendio per idrante soprasuolo UNI 10779 DN70 in acciaio inox, completa di lancia in rame con valvola, manichetta UNI 9487 approvata dal Ministero degli Interni colore bianco da 20 m, raccordi, manicotti copri-raccordo, sella di supporto, chiave di manovra e vetro safe-crash | cad | 242.46 |  | 80.1
MM.12.020.0040.k | - completamento: piantana in acciaio inox per cassetta antincendio a servizio idrante soprasuolo in ghisa UNI EN 14384 con scarico automatico antigelo | cad | 70.43 |  | 80.09
MM.12.020.0040.l | - DN50 con 2 attacchi UNI 45 | cad | 220.48 |  | 80.1
MM.12.020.0040.m | - DN50 con 2 attacchi UNI 45 e attacco motopompa UNI 70 | cad | 243.46 |  | 80.1
MM.12.020.0040.n | - DN70 con 2 attacchi UNI 45 o UNI 70 | cad | 275.61 |  | 80.1
MM.12.020.0040.o | - DN70 con 2 attacchi UNI 45 o UNI 70 e attacco motopompa UNI 70 o UNI 100 | cad | 314.66 |  | 80.1
MM.12.020.0040.p | - aumento di prezzo per idrante antincendio soprasuolo in ghisa UNI EN 14384 con scarico automatico antigelo, con colonna a rottura prestabilita DN50 | cad | 38.28 |  | 80.09
MM.12.020.0040.q | - aumento di prezzo per idrante antincendio soprasuolo in ghisa UNI EN 14384 con scarico automatico antigelo, con colonna a rottura prestabilita DN70 | cad | 42.88 |  | 80.08
MM.12.020.0040.r | - completamento: cassetta antincendio per idrante soprasuolo UNI EN 671/2 DN45 in acciaio inox, completa di lancia in rame con valvola, manichetta UNI 9487 approvata dal Ministero degli Interni colore bianco da 20 m, raccordi, manicotti copri-raccordo, sella di supporto, chiave di manovra e vetro safe-crash | cad | 142.41 |  | 80.09
MM.12.020.0050 | Idranti antincendio sottosuolo in ghisa con scarico automatico antigelo verniciati di nero con valvola, flangia d'appoggio, dispositivo di manovra, tappo e catene:
MM.12.020.0050.a | - DN80 con 1 attacco UNI 70 | cad | 142.41 |  | 80.09
MM.12.020.0050.b | - DN80 con 1 attacco a baionetta UNI 70 | cad | 150.06 |  | 80.09
MM.12.020.0050.c | - completamento: collo di cigno con attacco UNI 70 e 1 presa orientabile UNI 70 con saracinesca per idrante antincendio sottosuolo in ghisa con scarico automatico antigelo | cad | 111.78 |  | 80.09
MM.12.020.0050.d | - completamento: collo di cigno con attacco a baionetta e 1 presa orientabile UNI 70 con saracinesca per idrante antincendio sottosuolo in ghisa con scarico automatico antigelo | cad | 119.43 |  | 80.1
MM.12.020.0050.e | - completamento: collo di cigno con attacco UNI 70 e 2 prese orientabili UNI 70 con saracinesca per idrante antincendio sottosuolo in ghisa con scarico automatico antigelo | cad | 184.5 |  | 80.1
MM.12.020.0050.f | - completamento: collo di cigno con attacco a baionetta e 2 prese orientabili UNI 70 con saracinesca per idrante antincendio sottosuolo in ghisa con scarico automatico antigelo | cad | 192.16 |  | 80.09
MM.12.020.0050.g | - completamento: chiusino stradale per idrante antincendio sottosuolo in ghisa con scarico automatico antigelo | cad | 53.58 |  | 80.1
MM.12.020.0050.h | - completamento: chiave di manovra universale per idrante antincendio sottosuolo in ghisa con scarico automatico antigelo | cad | 18.38 |  | 80.09
MM.12.020.0060 | Gruppi attacco motopompa VV.F. UNI 70 verniciati di rosso, composti da: una saracinesca, valvola di ritegno, valvola di sicurezza e rubinetti idranti. Tipologie:
MM.12.020.0060.a | - con estremità filettate DN80 e 1 idrante | cad | 156.18 |  | 80.09
MM.12.020.0060.b | - con estremità filettate DN80 e 2 idranti | cad | 199.83 |  | 80.09
MM.12.020.0060.c | - con estremità filettate DN100 e 1 idrante | cad | 214.37 |  | 80.1
MM.12.020.0060.d | - con estremità filettate DN100 e 2 idranti | cad | 274.85 |  | 80.09
MM.12.020.0060.e | - con estremità flangiate DN80 e 1 idrante | cad | 183.74 |  | 80.1
MM.12.020.0060.f | - con estremità flangiate DN80 e 2 idranti | cad | 220.48 |  | 80.1
MM.12.020.0060.g | - con estremità flangiate DN100 e 1 idrante | cad | 248.81 |  | 80.1
MM.12.020.0060.h | - con estremità flangiate DN100 e 2 idranti | cad | 309.29 |  | 80.1
MM.12.020.0060.i | - con estremità flangiate DN125 e 2 idranti | cad | 755.63 |  | 80.1
MM.12.020.0060.j | - con estremità flangiate DN125 e 3 idranti | cad | 858.98 |  | 80.1
MM.12.020.0060.k | - con estremità flangiate DN125 e 4 idranti | cad | 927.88 |  | 80.1
MM.12.020.0060.l | - con estremità flangiate DN150 e 2 idranti | cad | 880.42 |  | 80.1
MM.12.020.0060.m | - con estremità flangiate DN150 e 3 idranti | cad | 1067.22 |  | 80.1
MM.12.020.0060.n | - con estremità flangiate DN150 e 4 idranti | cad | 1146.07 |  | 80.1
MM.12.020.0060.o | - completamento: cassetta da incasso in acciaio zincato con portello in alluminio e vetro safe-crash per gruppo attacco motopompa fino a DN100 | cad | 83.06 |  | 80.1
MM.12.020.0060.p | - completamento: cassetta da incasso in acciaio zincato con portello in alluminio e vetro safe-crash per gruppo attacco motopompa oltre DN100 | cad | 122.49 |  | 80.1
MM.12.020.0060.q | - completamento: cassetta sporgente in acciaio verniciato di rosso con portello in alluminio e vetro safe-crash per gruppo attacco motopompa fino a DN100 | cad | 89.19 |  | 80.1
MM.12.020.0060.r | - completamento: cassetta sporgente in acciaio verniciato di rosso con portello in alluminio e vetro safe-crash per gruppo attacco motopompa oltre DN 100 | cad | 143.92 |  | 80.1
MM.12.020.0060.s | - completamento: cassetta da esterno in acciaio inox con portello in alluminio e vetro safe-crash per gruppo attacco motopompa fino a DN100 | cad | 211.68 |  | 80.1
MM.12.020.0060.t | - completamento: cassetta da esterno in acciaio inox con portello in alluminio e vetro safe-crash per gruppo attacco motopompa oltre DN100 | cad | 295.52 |  | 80.1
MM.12.020.0060.u | - completamento: cassetta da esterno in acciaio inox verniciato di rosso con portello in alluminio e vetro safe-crash per gruppo attacco motopompa fino a DN100 | cad | 228.53 |  | 80.09
MM.12.020.0060.v | - completamento: cassetta da esterno in acciaio inox verniciato di rosso con portello in alluminio e vetro safe-crash per gruppo attacco motopompa otre DN100 | cad | 329.21 |  | 80.09
MM.12.020.0060.w | - con estremita filettate DN50 e 1 idrante | cad | 84.99 |  | 80.09
MM.12.020.0060.x | - con estremita filettate DN65 e 1 idrante | cad | 107.94 |  | 80.1
MM.12.020.0060.y | - con estremita flangiate DN50 e 1 idrante | cad | 122.49 |  | 80.1
MM.12.020.0060.z | - con estremita flangiate DN65 e 1 idrante | cad | 133.98 |  | 80.09
MM.12.030 | APPARECCHIATURE PER IMPIANTI ANTINCENDIO SPRINKLER
MM.12.030.0010 | Stazioni di controllo per impianti sprinkler a umido secondo UNI EN 12845 e UL/FM, composti da saracinesca PN 16 con disco gommato, valvola a secco con trim, flussostato, pressostato, campana elettrica e campana idraulica con filtro:
MM.12.030.0010.a | - sistema a pressione costante DN80 | cad | 1711.95 |  | 80.1
MM.12.030.0010.b | - sistema a pressione costante DN100 | cad | 1782.74 |  | 80.1
MM.12.030.0010.c | - sistema a pressione costante DN150 | cad | 2056.42 |  | 80.1
MM.12.030.0010.d | - sistema a pressione costante DN200 | cad | 2107.49 |  | 80.1
MM.12.030.0010.e | - sistema a pressione variabile DN80 | cad | 1889.4 |  | 80.1
MM.12.030.0010.f | - sistema a pressione variabile DN100 | cad | 1960.2 |  | 80.1
MM.12.030.0010.g | - sistema a pressione variabile DN150 | cad | 2233.88 |  | 80.1
MM.12.030.0010.h | - sistema a pressione variabile DN200 | cad | 2284.95 |  | 80.1
MM.12.030.0020 | Stazioni di controllo per impianti sprinkler a secco secondo UNI EN 12845 e UL/FM, composti da saracinesca PN 16 con disco gommato, valvola ad umido con trim, pressostati per aria e acqua, gruppo acceleratore / anti-bagnamento con trim, dispositivo mantenimento aria con trim, campana elettrica, campana idraulica con filtro:
MM.12.030.0020.a | - DN80 | cad | 3332.18 |  | 80.1
MM.12.030.0020.b | - DN100 | cad | 3525.94 |  | 80.1
MM.12.030.0020.c | - DN150 | cad | 3987.97 |  | 80.1
MM.12.030.0020.d | - accessorio: mini-compressore d'aria del tipo senz'olio da 0,18 kW - alimentazione 220 V - 50 Hz - 1f | cad | 1793.78 |  | 80.1
MM.12.030.0030 | Stazioni di controllo per impianti sprinkler a diluvio con attuazione elettrica secondo UNI EN 12845 e UL/FM, composti da saracinesca PN 16 con disco gommato, valvola a diluvio con trim, rivelatori, pressostato, campana elettrica, campana idraulica con filtro:
MM.12.030.0030.a | - DN40 | cad | 2098.4 |  | 80.1
MM.12.030.0030.b | - DN50 | cad | 2499.97 |  | 80.1
MM.12.030.0030.c | - DN80 | cad | 3042 |  | 80.1
MM.12.030.0030.d | - DN100 | cad | 3454.52 |  | 80.1
MM.12.030.0030.e | - DN150 | cad | 3628.94 |  | 80.1
MM.12.030.0030.f | - DN200 | cad | 6634.89 |  | 80.1
MM.12.030.0030.g | - accessorio: pannello di controllo | cad | 1340.56 |  | 80.1
MM.12.030.0040 | Stazioni di controllo per impianti sprinkler a diluvio a pre-allarme con attuazione elettrica secondo UNI EN 12845 e UL/FM, composti da saracinesca PN 16 con disco gommato, valvola a diluvio con trim, valvola di ritegno con trim, rivelatori, pressostati, campana elettrica, campana idraulica con filtro:
MM.12.030.0040.a | - DN80 | cad | 3850.75 |  | 80.1
MM.12.030.0040.b | - DN100 | cad | 4119.13 |  | 80.1
MM.12.030.0040.c | - DN150 | cad | 4454.32 |  | 80.1
MM.12.030.0040.d | - DN200 | cad | 7460.28 |  | 80.1
MM.12.030.0040.e | - accessorio: pannello di controllo | cad | 1340.56 |  | 80.1
MM.12.030.0050 | Ugelli sprinkler con bulbo in vetro per temperatura d'intervento fino a 182 °C a risposta standard (RTI>80) o senza bulbo:
MM.12.030.0050.a | - tipo in alto o in basso finitura ottone da 1/2" - K=80 | cad | 4.16 |  | 80.05
MM.12.030.0050.b | - tipo in alto o in basso finitura ottone da 3/4" - K=115 | cad | 5.15 |  | 80
MM.12.030.0050.c | - tipo in alto o in basso finitura cromato da 1/2" - K=80 | cad | 5.85 |  | 80.17
MM.12.030.0050.d | - tipo in alto o in basso finitura cromato da 3/3" - K=115 | cad | 8.04 |  | 80.1
MM.12.030.0050.e | - tipo in alto o in basso finitura bianco da 1/2" - K=80 | cad | 6.57 |  | 80.06
MM.12.030.0050.f | - tipo in alto o in basso finitura bianco da 3/4" - K=115 | cad | 8.55 |  | 80.12
MM.12.030.0050.g | - tipo laterale finitura ottone da 1/2" - K=80 | cad | 10.02 |  | 80.14
MM.12.030.0050.h | - tipo laterale finitura cromato da 1/2" - K=80 | cad | 11.53 |  | 80.05
MM.12.030.0050.i | - tipo laterale finitura bianco da 1/2" - K=80 | cad | 11.91 |  | 80.1
MM.12.030.0060 | Accessori e completamenti per impianti sprinkler:
MM.12.030.0060.a | - indicatore di flusso a ritardo regolabile per tubazioni fino a DN80 | cad | 107.68 |  | 80.1
MM.12.030.0060.b | - indicatore di flusso a ritardo regolabile per tubazioni oltre DN80 fino a DN200 | cad | 138.64 |  | 80.1
MM.12.030.0060.c | - indicatore di flusso a ritardo regolabile per tubazioni oltre DN200 | cad | 304.25 |  | 80.1
MM.12.030.0060.d | - pressostato d'allarme regolabile a 1 contatto | cad | 71.34 |  | 80.1
MM.12.030.0060.e | - pressostato d'allarme regolabile a 2 contatti | cad | 83.45 |  | 80.1
MM.12.030.0060.f | - valvola di scarico automatico per sistema a secco da 3/4" | cad | 71.68 |  | 80.09
MM.12.030.0060.g | - dispositivo di prova impianto da 1" con valvola di sicurezza | cad | 88.59 |  | 80.1
MM.12.030.0060.h | - micro-interruttore per saracinesche | cad | 78.08 |  | 80.1
MM.12.030.0060.i | - indicatore di posizione per saracinesche | cad | 540.36 |  | 80.1
MM.12.030.0060.j | - rosetta per ugello in acciaio verniciato diametro 70÷100 mm | cad | 2.57 |  | 80.16
MM.12.030.0060.k | - rosetta per ugello in acciaio inox diametro 70÷100 mm | cad | 5.18 |  | 80.12
MM.12.030.0060.m | - cassetta vuota per 12 ugelli | cad | 25.99 |  | 80.11
MM.12.030.0060.n | - cassetta vuota per 24 ugelli | cad | 36.38 |  | 80.1
MM.12.030.0060.o | - cassetta vuota per 36 ugelli | cad | 47.33 |  | 80.1
MM.12.040 | APPARECCHIATURE PER IMPIANTI ANTINCENDIO A GAS
MM.12.040.0010 | Batterie di bombole per gas HFC 125, composte da: - bombole in acciaio legato per alte pressioni certificate con verniciatura standard, ciascuna completa di valvola d'erogazione con attuatore elettrico/manuale 24 V d.c., valvola di sicurezza, manometro, pressostato di minima, raccordo in tubo flessibile, valvola di ritegno, accessori vari e staffe; - con batterie di più bombole, collettore in acciaio zincato API 5L sch. 40 completo di flessibili per connessione attuatori bombole, raccorderia varia e staffe; - cassetta di comando manuale con vetro safe-crash e accessori vari; - pressostato di segnalazione scarica. Grandezze:
MM.12.040.0010.a | - n° 1 bombola da 30 l | cad | 1551.57 |  | 80.1
MM.12.040.0010.b | - n° 1 bombola da 60 l | cad | 1701.88 |  | 80.1
MM.12.040.0010.c | - n° 1 bombola da 125 l | cad | 2100.59 |  | 80.1
MM.12.040.0010.d | - n° 2 bombole da 125 l | cad | 4196.59 |  | 80.1
MM.12.040.0010.e | - n° 3 bombole da 125 l | cad | 5930.32 |  | 80.1
MM.12.040.0010.f | - n° 4 bombole da 125 l | cad | 7580.73 |  | 80.1
MM.12.040.0010.g | - n° 5 bombole da 125 l | cad | 9318.4 |  | 80.1
MM.12.040.0010.h | - n° 6 bombole da 125 l | cad | 11119.5 |  | 80.1
MM.12.040.0010.i | - n° 7 bombole da 125 l | cad | 12854.27 |  | 80.1
MM.12.040.0010.j | - n° 8 bombole da 125 l | cad | 15118.61 |  | 80.1
MM.12.040.0010.k | - n° 9 bombole da 125 l | cad | 16643.8 |  | 80.1
MM.12.040.0010.l | - n° 10 bombole da 125 l | cad | 18403.1 |  | 80.1
MM.12.040.0010.m | - n° 11 bombole da 125 l | cad | 20192.45 |  | 80.1
MM.12.040.0010.n | - n° 12 bombole da 125 l | cad | 21955.73 |  | 80.1
MM.12.040.0020 | Collettori di distribuzione per gas HFC 125 in acciaio zincato API 5L sch. 40, completi di attacco per batteria bombole, attacco per valvola di sicurezza, attacchi di mandata, raccorderia varia e staffe. Grandezze (DN: diametro nominale collettore; prezzo per ogni attacco di mandata):
MM.12.040.0020.a | - DN25 | cad | 51.85 |  | 80.1
MM.12.040.0020.b | - DN40 | cad | 66.44 |  | 80.1
MM.12.040.0020.c | - DN50 | cad | 89.3 |  | 80.09
MM.12.040.0020.d | - DN65 | cad | 180.9 |  | 80.09
MM.12.040.0020.e | - DN80 | cad | 365.19 |  | 80.1
MM.12.040.0020.f | - DN100 | cad | 405.77 |  | 80.09
MM.12.040.0020.g | - DN150 | cad | 505.16 |  | 80.1
MM.12.040.0030 | Valvole di mandata per gas HFC 125 a comando elettrico/manuale, complete di valvola solenoide 24 V d.c., raccordi e staffe. Grandezze (DN: diametro nominale valvola):
MM.12.040.0030.a | - DN25 | cad | 1010.56 |  | 80.1
MM.12.040.0030.b | - DN40 | cad | 1172.86 |  | 80.1
MM.12.040.0030.c | - DN50 | cad | 1496.72 |  | 80.1
MM.12.040.0030.d | - DN65 | cad | 1629.16 |  | 80.1
MM.12.040.0040 | Ugelli erogatori per gas HFC 125 in ottone cromato con diaframma. Grandezze (DN: diametro nominale attacco):
MM.12.040.0040.a | - DN15 | cad | 22.29 |  | 80.08
MM.12.040.0040.b | - DN20 | cad | 31.23 |  | 80.08
MM.12.040.0040.c | - DN25 | cad | 32.08 |  | 80.08
MM.12.040.0040.d | - DN40 | cad | 50.94 |  | 80.09
MM.12.040.0040.e | - DN50 | cad | 77.21 |  | 80.09
MM.12.040.0050 | Completamenti vari per impianti antincendio a gas HFC 125:
MM.12.040.0050.a | - carica di gas HFC 125 | kg | 38.28 |  | 80.09
MM.12.040.0050.b | - kit bombola pilota completo di: bombola pilota con carica di azoto, riduttore di pressione, comando elettrico-manuale e staffe per impianti antincendio a gas HFC 125 | cad | 646.91 |  | 80.1
MM.12.060 | SERBATOI RISERVA IDRICA
MM.12.060.0010 | Serbatoio da interro in acciaio di spessore adeguato, rivestito esternamente ed internamente. Da valutare in base al volume del serbatoio, superficie della proiezione della base per la minore altezza, con esclusione dei volumi dei chiusini e boccaporti; - per capacità utili:
MM.12.060.0010.a | - sino a 20 m³ | m³ | 277.53 |  | 80.1
MM.12.060.0010.b | - da 20,01 a 25,00 m³ | m³ | 242.48 |  | 80.1
MM.12.060.0010.c | - da 25,01 a 30,00 m³ | m³ | 221.79 |  | 80.1
MM.12.060.0010.d | - da 30,01 a 35,00 m³ | m³ | 205.22 |  | 80.09
MM.12.060.0010.e | - da 35,01 a 45,00 m³ | m³ | 190.34 |  | 80.1
MM.12.060.0010.f | - da 45,01 a 60,00 m³ | m³ | 175.27 |  | 80.1
MM.12.060.0010.g | - da 60,01 a 75,00 m³ | m³ | 166.03 |  | 80.1
MM.12.060.0010.h | - oltre 75,00 m³ | m³ | 160.55 |  | 80.09
MM.12.060.0020 | Accessori per serbatoio interrato composti da quadro di segnalazione livelli riserva idrica completo di sonde e regolazione di livello; galleggiante con asta in ottone e sfera plastica | cad | 304.57 |  | 80.1
MM.12.060.0030 | Serbatoio da interro in acciaio di spessore adeguato, monoblocco suddiviso in due o più comparti ad uso riserva idrica, vano tecnico, vano di accesso; impermeabilizzato esternamente per la protezione contro la corrosione e le correnti vaganti; internamente il vano tecnico per l’alloggiamento delle pompe sarà verniciato con vernici che garantiscano al vano una resistenza al fuoco minima R60, mentre la restante parte interna sarà verniciata con vernici epossidiche; completano il serbatoio tutti gli accessori di completamento e finitura quali: boccaporti, scala d’accesso, porta REI60 di accesso al vano tecnico, basamenti, sistema di ventilazione con prese d’aria e tubazioni, canalizzazioni, attraversamenti e quant’altro occorrente per dare l’opera finita; ad esclusione degli impianti secondo la normativa UNI 11292 di cui all’articolo successivo e del gruppo antincendio. Da valutare in base al volume del serbatoio, superfice della proiezione della base per la minore altezza, con esclusione dei volumi dei rialzi, chiusini e boccaporti; - per capacità totale:
MM.12.060.0030.a | - sino a 45,00 m³ | m³ | 482.38 |  | 80.1
MM.12.060.0030.b | - da 45,01 a 60,00 m³ | m³ | 409.85 |  | 80.1
MM.12.060.0030.c | - da 60,01 a 75,00 m³ | m³ | 351.67 |  | 80.09
MM.12.060.0030.d | - da 75,01 a 90,00 m³ | m³ | 313.58 |  | 80.09
MM.12.060.0030.e | - da 90,01 a 105,00 m³ | m³ | 286.66 |  | 80.09
MM.12.060.0030.f | - da 105,01 a 120,00 m³ | m³ | 266.65 |  | 80.1
MM.12.060.0030.g | - oltre 120,01 m³ | m³ | 254.61 |  | 80.1
MM.12.060.0040 | Accessori per serbatoio interrato composti da gruppo di pompe sommergibili, impianto elettrico, sistema anti black-out, impianto di riscaldamento in grado di evitare il gelo delle tubazioni antincendio e delle parti installate nel locale e in grado di mantenere condizioni di temperatura e di umidità soddisfacenti in tutte le stagioni, estintore, quadro di segnalazione livelli riserva idrica completo di sonde e regolazione di livello; galleggiante con asta in ottone e sfera plastica e quant’altro richiesto dalle normative antincendio di riferimento UNI 11292, il tutto fornito assemblato e montato con il serbatoio di riferimento. | cad | 4506.14 |  | 80.1

## MM.13
CODICE | DESCRIZIONE | U.M. | PREZZO | % Inc. M.O. | % Inc. MAT | % Inc. NOLI
MM | MATERIALI IMPIANTI MECCANICI
MM.13 | VALVOLAME
MM.13.010 | VALVOLE A SFERA
MM.13.010.0010 | Valvole a sfera in ottone a passaggio totale - PN25 Attacchi filettati tipo gas F/F. Corpo in ottone, stelo in ottone, sfera in ottone, maniglia a leva in alluminio. Grandezze (DN: diametro nominale):
MM.13.010.0010.a | - DN15 | cad | 2.26 |  | 80.09
MM.13.010.0010.b | - DN20 | cad | 3.2 |  | 80
MM.13.010.0010.c | - DN25 | cad | 3.23 |  | 80.19
MM.13.010.0010.d | - DN32 | cad | 6.59 |  | 80.12
MM.13.010.0010.e | - DN40 | cad | 9.54 |  | 80.08
MM.13.010.0010.f | - DN50 | cad | 13.33 |  | 80.12
MM.13.010.0010.g | - DN65 | cad | 29.76 |  | 80.07
MM.13.010.0010.h | - DN80 | cad | 43.12 |  | 80.1
MM.13.010.0010.i | - DN100 | cad | 79.81 |  | 80.09
MM.13.010.0020 | Valvole a sfera in ottone a passaggio totale - PN40 Attacchi filettati tipo gas F/F. Corpo in ottone, stelo in ottone, sfera in ottone, maniglia a leva in alluminio. Grandezze (DN: diametro nominale):
MM.13.010.0020.a | - DN15 | cad | 4.96 |  | 80.04
MM.13.010.0020.b | - DN20 | cad | 6.94 |  | 80.12
MM.13.010.0020.c | - DN25 | cad | 7.39 |  | 80.11
MM.13.010.0020.d | - DN32 | cad | 11.9 |  | 80.08
MM.13.010.0020.e | - DN40 | cad | 16.65 |  | 80.12
MM.13.010.0020.f | - DN50 | cad | 23.53 |  | 80.11
MM.13.010.0020.g | - DN65 | cad | 46.71 |  | 80.09
MM.13.010.0020.h | - DN80 | cad | 66.43 |  | 80.1
MM.13.010.0030 | Valvole a sfera in ghisa e ottone a passaggio totale, a corpo piatto, tipo wafer - PN16 Corpo in ghisa, stelo in ottone, sfera in ottone, maniglia a leva in acciaio. Grandezze (DN: diametro nominale):
MM.13.010.0030.a | - DN20 | cad | 32.75 |  | 80.09
MM.13.010.0030.b | - DN25 | cad | 38.28 |  | 80.09
MM.13.010.0030.c | - DN32 | cad | 43.36 |  | 80.1
MM.13.010.0030.d | - DN40 | cad | 49.36 |  | 80.09
MM.13.010.0030.e | - DN50 | cad | 58.58 |  | 80.1
MM.13.010.0030.f | - DN65 | cad | 72.89 |  | 80.09
MM.13.010.0030.g | - DN80 | cad | 95.02 |  | 80.1
MM.13.010.0030.h | - DN100 | cad | 125.47 |  | 80.09
MM.13.010.0040 | Valvole a sfera in ghisa e ottone a passaggio totale, flangiate, a corpo piatto - PN16 Corpo in ghisa, stelo in ottone, sfera in ottone, maniglia a leva in acciaio. Grandezze (DN: diametro nominale):
MM.13.010.0040.a | - DN20 | cad | 35.39 |  | 80.08
MM.13.010.0040.b | - DN25 | cad | 41.51 |  | 80.1
MM.13.010.0040.c | - DN32 | cad | 46.13 |  | 80.1
MM.13.010.0040.d | - DN40 | cad | 53.52 |  | 80.08
MM.13.010.0040.e | - DN50 | cad | 58.58 |  | 80.1
MM.13.010.0040.f | - DN65 | cad | 72.41 |  | 80.1
MM.13.010.0040.g | - DN80 | cad | 94.56 |  | 80.1
MM.13.010.0040.h | - DN100 | cad | 124.55 |  | 80.1
MM.13.010.0040.i | - DN125 | cad | 220.95 |  | 80.1
MM.13.010.0040.l | - DN150 | cad | 303.99 |  | 80.09
MM.13.010.0040.m | - DN200 | cad | 847.85 |  | 80.1
MM.13.010.0040.n | - DN250 | cad | 3037.57 |  | 80.1
MM.13.010.0050 | Valvole a sfera in acciaio al carbonio e inox con attacchi filettati tipo gas - PN40 Corpo in acciaio al carbonio, manicotto in acciaio inox, stelo in acciaio inox, sfera in acciaio inox. Leva di manovra in acciaio al carbonio ricoperta di gomma. Grandezze (DN: diametro nominale):
MM.13.010.0050.a | - DN15 | cad | 20.77 |  | 80.07
MM.13.010.0050.b | - DN20 | cad | 26.74 |  | 80.1
MM.13.010.0050.c | - DN25 | cad | 38.75 |  | 80.1
MM.13.010.0050.d | - DN32 | cad | 47.52 |  | 80.09
MM.13.010.0050.e | - DN40 | cad | 66.88 |  | 80.1
MM.13.010.0050.f | - DN50 | cad | 87.66 |  | 80.09
MM.13.010.0050.g | - DN65 | cad | 143.45 |  | 80.1
MM.13.010.0050.h | - DN80 | cad | 187.74 |  | 80.09
MM.13.010.0050.i | - DN100 | cad | 316.91 |  | 80.1
MM.13.010.0060 | Valvole a sfera in acciaio al carbonio e inox, flangiate - PN40 Corpo in acciaio al carbonio, manicotto in acciaio al carbonio, flange in acciaio al carbonio. Stelo in acciaio inox, sfera in acciaio inox, sede anelli PTFE, premisoppa in acciaio al carbonio. Leva di manovra in acciaio al carbonio. Grandezze (DN: diametro nominale):
MM.13.010.0060.a | - DN15 | cad | 36.91 |  | 80.09
MM.13.010.0060.b | - DN20 | cad | 45.21 |  | 80.09
MM.13.010.0060.c | - DN25 | cad | 57.21 |  | 80.09
MM.13.010.0060.d | - DN32 | cad | 69.64 |  | 80.1
MM.13.010.0060.e | - DN40 | cad | 90.42 |  | 80.09
MM.13.010.0060.f | - DN50 | cad | 123.16 |  | 80.09
MM.13.010.0060.g | - DN65 | cad | 172.07 |  | 80.1
MM.13.010.0060.h | - DN80 | cad | 213.1 |  | 80.1
MM.13.010.0060.i | - DN100 | cad | 389.32 |  | 80.1
MM.13.010.0070 | Valvole a sfera in acciaio al carbonio e inox, a corpo piatto, tipo wafer, a passaggio totale - PN16 Corpo in acciaio al carbonio, ghiera in acciaio al carbonio, sfera in acciaio inox, stelo in acciaio inox. Sede anelli PTFE, premistoppa in acciaio al carbonio, leva di manovra in acciaio al carbonio e ricoperta di gomma. Grandezze (DN: diametro nominale):
MM.13.010.0070.a | - DN15 | cad | 28.59 |  | 80.1
MM.13.010.0070.b | - DN20 | cad | 32.29 |  | 80.09
MM.13.010.0070.c | - DN25 | cad | 37.82 |  | 80.09
MM.13.010.0070.d | - DN32 | cad | 52.13 |  | 80.09
MM.13.010.0070.e | - DN40 | cad | 64.12 |  | 80.1
MM.13.010.0070.f | - DN50 | cad | 78.88 |  | 80.1
MM.13.010.0070.g | - DN65 | cad | 128.7 |  | 80.09
MM.13.010.0070.h | - DN80 | cad | 163.76 |  | 80.09
MM.13.010.0070.i | - DN100 | cad | 209.51 |  | 80.1
MM.13.010.0070.l | - DN125 | cad | 330.14 |  | 80.1
MM.13.010.0070.m | - DN150 | cad | 450.68 |  | 80.1
MM.13.010.0080 | Valvole a sfera in acciaio al carbonio e inox, a corpo piatto, tipo wafer, a passaggio totale - PN25 Corpo in acciaio al carbonio, ghiera in acciaio al carbonio, sfera in acciaio inox, stelo in acciaio inox. Sede anelli PTFE, premistoppa in acciaio al carbonio, leva di manovra in acciaio al carbonio e ricoperta di gomma. Grandezze (DN: diametro nominale):
MM.13.010.0080.a | - DN15 | cad | 28.59 |  | 80.1
MM.13.010.0080.b | - DN20 | cad | 32.29 |  | 80.09
MM.13.010.0080.c | - DN25 | cad | 37.82 |  | 80.09
MM.13.010.0080.d | - DN32 | cad | 52.13 |  | 80.09
MM.13.010.0080.e | - DN40 | cad | 64.12 |  | 80.1
MM.13.010.0080.f | - DN50 | cad | 78.88 |  | 80.1
MM.13.010.0080.g | - DN65 | cad | 131.47 |  | 80.09
MM.13.010.0080.h | - DN80 | cad | 163.76 |  | 80.09
MM.13.010.0080.i | - DN100 | cad | 266.63 |  | 80.1
MM.13.010.0080.l | - DN125 | cad | 473.29 |  | 80.09
MM.13.010.0080.m | - DN150 | cad | 808.63 |  | 80.1
MM.13.020 | VALVOLE A FARFALLA
MM.13.020.0010 | Valvole a farfalla in ghisa tipo wafer SEMILUG - PN16. Corpo in ghisa sferoidale per DN25÷200, oltre in ghisa. Stelo in acciaio inox, farfalla in ghisa sferoidale con rivestimento in Rilsan, leva in alluminio. Guarnizioni in EPDM. Grandezze (DN: diametro nominale):
MM.13.020.0010.a | - DN25 | cad | 37.82 |  | 80.09
MM.13.020.0010.b | - DN32 | cad | 37.83 |  | 80.1
MM.13.020.0010.c | - DN40 | cad | 39.67 |  | 80.09
MM.13.020.0010.d | - DN50 | cad | 41.53 |  | 80.09
MM.13.020.0010.e | - DN65 | cad | 42.9 |  | 80.09
MM.13.020.0010.f | - DN80 | cad | 46.59 |  | 80.08
MM.13.020.0010.g | - DN100 | cad | 53.52 |  | 80.08
MM.13.020.0010.h | - DN125 | cad | 69.19 |  | 80.1
MM.13.020.0010.i | - DN150 | cad | 76.57 |  | 80.1
MM.13.020.0010.l | - DN200 | cad | 101.01 |  | 80.1
MM.13.020.0010.m | - DN250 | cad | 198.81 |  | 80.1
MM.13.020.0010.n | - DN300 | cad | 248.64 |  | 80.1
MM.13.020.0010.o | - DN350 | cad | 446.06 |  | 80.1
MM.13.020.0010.p | - DN400 | cad | 556.77 |  | 80.1
MM.13.020.0010.q | - DN450 | cad | 1376.94 |  | 80.1
MM.13.020.0010.r | - DN500 | cad | 1609.89 |  | 80.1
MM.13.020.0020 | Valvole a farfalla in ghisa tipo wafer LUG - PN16. Corpo in ghisa sferoidale. Stelo in acciaio inox, farfalla in ghisa sferoidale con rivestimento in Rilsan, leva in alluminio. Guarnizioni in EPDM. Grandezze (DN: diametro nominale):
MM.13.020.0020.a | - DN50 | cad | 52.59 |  | 80.09
MM.13.020.0020.b | - DN65 | cad | 57.21 |  | 80.09
MM.13.020.0020.c | - DN80 | cad | 65.97 |  | 80.1
MM.13.020.0020.d | - DN100 | cad | 76.11 |  | 80.09
MM.13.020.0020.e | - DN125 | cad | 93.64 |  | 80.09
MM.13.020.0020.f | - DN150 | cad | 106.56 |  | 80.1
MM.13.020.0020.g | - DN200 | cad | 142.54 |  | 80.1
MM.13.020.0020.h | - DN250 | cad | 330.26 |  | 80.1
MM.13.020.0020.i | - DN300 | cad | 440.98 |  | 80.1
MM.13.020.0020.l | - DN350 | cad | 695.62 |  | 80.1
MM.13.020.0020.m | - DN400 | cad | 888.45 |  | 80.1
MM.13.030 | SARACINESCHE
MM.13.030.0010 | Saracinesche in ghisa e ottone a corpo piatto a vite interna - PN10. Corpo in ghisa, stelo in ottone, sedi di tenuta in ottone. Cuneo in ottone per DN 40÷100, cuneo in ghisa e ottone per DN125÷300. Tenuta sullo stelo tipo Baderna, guarnizioni in gomma SBR, volantino in ghisa. Grandezze (DN: diametro nominale):
MM.13.030.0010.a | - DN40 | cad | 42.44 |  | 80.09
MM.13.030.0010.b | - DN50 | cad | 49.36 |  | 80.09
MM.13.030.0010.c | - DN65 | cad | 61.35 |  | 80.1
MM.13.030.0010.d | - DN80 | cad | 71.49 |  | 80.1
MM.13.030.0010.e | - DN100 | cad | 90.88 |  | 80.09
MM.13.030.0010.f | - DN125 | cad | 125.93 |  | 80.09
MM.13.030.0010.g | - DN150 | cad | 151.31 |  | 80.09
MM.13.030.0010.h | - DN200 | cad | 242.19 |  | 80.09
MM.13.030.0010.i | - DN250 | cad | 405.92 |  | 80.1
MM.13.030.0010.l | - DN300 | cad | 526.78 |  | 80.1
MM.13.030.0020 | Saracinesche in ghisa e ottone a corpo piatto, esenti da manutenzione - PN10 Corpo in ghisa, stelo in ottone, sedi di tenuta in ottone. Cuneo in ottone per DN 40÷100, cuneo in ghisa e ottone per DN125÷300. Tenuta sullo stelo tipo Baderna, guarnizioni in gomma SBR, volantino in ghisa. Grandezze (DN: diametro nominale):
MM.13.030.0020.a | - DN40 | cad | 45.21 |  | 80.09
MM.13.030.0020.b | - DN50 | cad | 53.52 |  | 80.08
MM.13.030.0020.c | - DN65 | cad | 66.88 |  | 80.1
MM.13.030.0020.d | - DN80 | cad | 77.03 |  | 80.1
MM.13.030.0020.e | - DN100 | cad | 98.24 |  | 80.1
MM.13.030.0020.f | - DN125 | cad | 138.39 |  | 80.1
MM.13.030.0020.g | - DN150 | cad | 163.31 |  | 80.09
MM.13.030.0020.h | - DN200 | cad | 257.4 |  | 80.1
MM.13.030.0020.i | - DN250 | cad | 440.53 |  | 80.1
MM.13.030.0020.l | - DN300 | cad | 565.99 |  | 80.1
MM.13.030.0030 | Saracinesche in ghisa e ottone a corpo ovale a vite interna - PN16. Corpo in ghisa, stelo in ottone, sedi di tenuta in ottone. Cuneo in ottone per DN 40÷100, cuneo in ghisa e ottone per DN125÷300. Tenuta sullo stelo tipo Baderna, guarnizioni in gomma SBR, volantino in ghisa. Grandezze (DN: diametro nominale):
MM.13.030.0030.a | - DN40 | cad | 48.44 |  | 80.1
MM.13.030.0030.b | - DN50 | cad | 57.19 |  | 80.1
MM.13.030.0030.c | - DN65 | cad | 79.81 |  | 80.09
MM.13.030.0030.d | - DN80 | cad | 101.95 |  | 80.1
MM.13.030.0030.e | - DN100 | cad | 125.47 |  | 80.09
MM.13.030.0030.f | - DN125 | cad | 161.45 |  | 80.09
MM.13.030.0030.g | - DN150 | cad | 216.34 |  | 80.1
MM.13.030.0030.h | - DN200 | cad | 332.59 |  | 80.1
MM.13.030.0030.i | - DN250 | cad | 582.15 |  | 80.1
MM.13.030.0030.l | - DN300 | cad | 823.85 |  | 80.1
MM.13.030.0040 | Saracinesche in ghisa e ottone a corpo ovale a vite interna, esenti da manutenzione - PN16. Corpo in ghisa, stelo in ottone, sedi di tenuta in ottone. Cuneo in ottone per DN 40÷100, cuneo in ghisa e ottone per DN125÷300. Tenuta sullo stelo tipo Baderna, guarnizioni in gomma SBR, volantino in ghisa. Grandezze (DN: diametro nominale):
MM.13.030.0040.a | - DN40 | cad | 51.67 |  | 80.09
MM.13.030.0040.b | - DN50 | cad | 61.83 |  | 80.09
MM.13.030.0040.c | - DN65 | cad | 83.5 |  | 80.1
MM.13.030.0040.d | - DN80 | cad | 108.87 |  | 80.1
MM.13.030.0040.e | - DN100 | cad | 126.86 |  | 80.1
MM.13.030.0040.f | - DN125 | cad | 172.07 |  | 80.1
MM.13.030.0040.g | - DN150 | cad | 226.95 |  | 80.1
MM.13.030.0040.h | - DN200 | cad | 345.51 |  | 80.1
MM.13.030.0040.i | - DN250 | cad | 608.91 |  | 80.1
MM.13.030.0040.l | - DN300 | cad | 857.99 |  | 80.1
MM.13.030.0050 | Saracinesche a corpo piatto a vite interna in ghisa sferoidale, esenti da manutenzione - PN16 Corpo in ghisa sferoidale, cappello in ghisa sferoidale, stelo in acciaio inox, sedi di tenuta in ghisa sferoidale. Cuneo in ghisa sferoidale e NBR, guarnizioni senza amianto, tenuta dello stelo in POM, volantino in ghisa. Grandezze (DN: diametro nominale):
MM.13.030.0050.a | - DN40 | cad | 72.89 |  | 80.09
MM.13.030.0050.b | - DN50 | cad | 81.19 |  | 80.1
MM.13.030.0050.c | - DN65 | cad | 97.33 |  | 80.1
MM.13.030.0050.d | - DN80 | cad | 108.87 |  | 80.1
MM.13.030.0050.e | - DN100 | cad | 130.09 |  | 80.09
MM.13.030.0050.f | - DN125 | cad | 173.92 |  | 80.09
MM.13.030.0050.g | - DN150 | cad | 194.21 |  | 80.09
MM.13.030.0050.h | - DN200 | cad | 342.28 |  | 80.1
MM.13.030.0050.i | - DN250 | cad | 491.73 |  | 80.1
MM.13.030.0050.l | - DN300 | cad | 717.3 |  | 80.1
MM.13.030.0060 | Saracinesche a corpo ovale a vite interna in ghisa sferoidale, esenti da manutenzione - PN16 Corpo in ghisa sferoidale, cappello in ghisa sferoidale, stelo in acciaio inox, sedi di tenuta in ghisa sferoidale. Cuneo in ghisa sferoidale e NBR, guarnizioni senza amianto, tenuta dello stelo in POM, volantino in ghisa. Grandezze (DN: diametro nominale):
MM.13.030.0060.a | - DN40 | cad | 75.66 |  | 80.1
MM.13.030.0060.b | - DN50 | cad | 83.5 |  | 80.1
MM.13.030.0060.c | - DN65 | cad | 101.48 |  | 80.09
MM.13.030.0060.d | - DN80 | cad | 114.39 |  | 80.09
MM.13.030.0060.e | - DN100 | cad | 136.52 |  | 80.1
MM.13.030.0060.f | - DN125 | cad | 181.73 |  | 80.1
MM.13.030.0060.g | - DN150 | cad | 203.43 |  | 80.1
MM.13.030.0060.h | - DN200 | cad | 367.18 |  | 80.1
MM.13.030.0060.i | - DN250 | cad | 543.4 |  | 80.1
MM.13.030.0060.l | - DN300 | cad | 738.98 |  | 80.1
MM.13.030.0070 | Saracinesche in acciaio al carbonio e inox - PN10 Corpo in acciaio al carbonio, cappello in acciaio al carbonio, stelo in acciaio inox, sedi di tenuta in acciaio inox. Cuneo in acciaio al carbonio, guarnizioni del tipo senza amianto, volantino in acciaio al carbonio. Grandezze (DN: diametro nominale):
MM.13.030.0070.a | - DN50 | cad | 267.54 |  | 80.1
MM.13.030.0070.b | - DN65 | cad | 350.57 |  | 80.1
MM.13.030.0070.c | - DN80 | cad | 385.64 |  | 80.1
MM.13.030.0070.d | - DN100 | cad | 455.75 |  | 80.1
MM.13.030.0070.e | - DN125 | cad | 637.96 |  | 80.1
MM.13.030.0070.f | - DN150 | cad | 738.98 |  | 80.1
MM.13.030.0070.g | - DN200 | cad | 1093.71 |  | 80.1
MM.13.030.0070.h | - DN250 | cad | 1555.93 |  | 80.1
MM.13.030.0070.i | - DN300 | cad | 2042.11 |  | 80.1
MM.13.030.0070.l | - DN350 | cad | 2848.44 |  | 80.1
MM.13.030.0070.m | - DN400 | cad | 3856.37 |  | 80.1
MM.13.030.0080 | Saracinesche in acciaio al carbonio e inox - PN25 Corpo in acciaio al carbonio, cappello in acciaio al carbonio, stelo in acciaio inox, sedi di tenuta in acciaio inox. Cuneo in acciaio al carbonio, guarnizioni del tipo senza amianto, volantino in acciaio al carbonio. Grandezze (DN: diametro nominale):
MM.13.030.0080.a | - DN50 | cad | 315.52 |  | 80.1
MM.13.030.0080.b | - DN65 | cad | 401.31 |  | 80.1
MM.13.030.0080.c | - DN80 | cad | 451.61 |  | 80.1
MM.13.030.0080.d | - DN100 | cad | 538.32 |  | 80.1
MM.13.030.0080.e | - DN125 | cad | 802.18 |  | 80.1
MM.13.030.0080.f | - DN150 | cad | 902.75 |  | 80.1
MM.13.030.0080.g | - DN200 | cad | 1367.26 |  | 80.1
MM.13.030.0080.h | - DN250 | cad | 1757.5 |  | 80.1
MM.13.030.0080.i | - DN300 | cad | 2348.87 |  | 80.1
MM.13.030.0080.l | - DN350 | cad | 3234.09 |  | 80.1
MM.13.030.0080.m | - DN400 | cad | 4285.83 |  | 80.1
MM.13.030.0080.n | - DN450 | cad | 6389.17 |  | 80.1
MM.13.030.0080.o | - DN500 | cad | 6555.81 |  | 80.1
MM.13.030.0090 | Saracinesche in bronzo, tipo pesante, con attacchi filettati - PN16 Corpo in bronzo, cappello in ottone, ghiera in ottone, cuneo in ottone, guarnizioni del tipo senza amianto. Premistoppa in ottone, volantino in acciaio al carbonio. Grandezze (DN: diametro nominale):
MM.13.030.0090.a | - DN15 | cad | 4.92 |  | 80.08
MM.13.030.0090.b | - DN20 | cad | 5.07 |  | 80.08
MM.13.030.0090.c | - DN25 | cad | 6.41 |  | 80.19
MM.13.030.0090.d | - DN32 | cad | 10 |  | 80.1
MM.13.030.0090.e | - DN40 | cad | 12.31 |  | 80.1
MM.13.030.0090.f | - DN50 | cad | 18 |  | 80.06
MM.13.030.0090.g | - DN65 | cad | 32.3 |  | 80.09
MM.13.030.0090.h | - DN80 | cad | 41.05 |  | 80.1
MM.13.030.0090.i | - DN100 | cad | 71.49 |  | 80.1
MM.13.030.0100 | Saracinesche in bronzo, tipo pesante, con attacchi filettati - PN25 Corpo in bronzo, cappello in ottone, ghiera in ottone, cuneo in ottone, guarnizioni del tipo senza amianto. Premistoppa in ottone, volantino in acciaio al carbonio. Grandezze (DN: diametro nominale):
MM.13.030.0100.a | - DN15 | cad | 4.24 |  | 79.95
MM.13.030.0100.b | - DN20 | cad | 6.08 |  | 80.1
MM.13.030.0100.c | - DN25 | cad | 8.58 |  | 80.07
MM.13.030.0100.d | - DN32 | cad | 9 |  | 80.11
MM.13.030.0100.e | - DN40 | cad | 14.86 |  | 80.08
MM.13.030.0100.f | - DN50 | cad | 24.44 |  | 80.11
MM.13.030.0100.g | - DN65 | cad | 39.67 |  | 80.09
MM.13.030.0100.h | - DN80 | cad | 53.52 |  | 80.08
MM.13.030.0100.i | - DN100 | cad | 87.64 |  | 80.09
MM.13.040 | VALVOLE A FLUSSO AVVIATO
MM.13.040.0010 | Valvole a flusso avviato in ghisa a vite esterna - PN16 Munita di controtenuta di sicurezza sullo stelo. Completa di: indicatore d'apertura, limitatore d'alzata, ingrassatore, vite di bloccaggio. Corpo in ghisa, cavalletto in ghisa, stelo in acciaio inox, sedi di tenuta in acciaio inox. Guarnizioni del tipo senza amianto, volantino in acciaio al carbonio. Grandezze (DN: diametro nominale):
MM.13.040.0010.a | - DN15 | cad | 47.05 |  | 80.09
MM.13.040.0010.b | - DN20 | cad | 49.83 |  | 80.09
MM.13.040.0010.c | - DN25 | cad | 53.03 |  | 80.11
MM.13.040.0010.d | - DN32 | cad | 64.12 |  | 80.1
MM.13.040.0010.e | - DN40 | cad | 72.89 |  | 80.09
MM.13.040.0010.f | - DN50 | cad | 90.88 |  | 80.09
MM.13.040.0010.g | - DN65 | cad | 141.15 |  | 80.1
MM.13.040.0010.h | - DN80 | cad | 174.36 |  | 80.1
MM.13.040.0010.i | - DN100 | cad | 217.26 |  | 80.1
MM.13.040.0010.l | - DN125 | cad | 314.59 |  | 80.09
MM.13.040.0010.m | - DN150 | cad | 434.53 |  | 80.1
MM.13.040.0010.n | - DN200 | cad | 905.04 |  | 80.1
MM.13.040.0010.o | - DN250 | cad | 1465.98 |  | 80.1
MM.13.040.0010.p | - DN300 | cad | 2290.3 |  | 80.1
MM.13.040.0020 | Valvole a flusso avviato in ghisa con tenuta a soffietto, esenti da manutenzione - PN16 Munita di controtenuta di sicurezza sullo stelo. Corpo in ghisa, cappello in ghisa, stelo in acciaio inox, sedi di tenuta in acciaio inox, soffietti in acciaio inox. Guarnizioni del tipo senza amianto, volantino in acciaio al carbonio. Grandezze (DN: diametro nominale):
MM.13.040.0020.a | - DN15 | cad | 50.28 |  | 80.09
MM.13.040.0020.b | - DN20 | cad | 52.13 |  | 80.09
MM.13.040.0020.c | - DN25 | cad | 55.8 |  | 80.11
MM.13.040.0020.d | - DN25 | cad | 65.03 |  | 80.1
MM.13.040.0020.e | - DN40 | cad | 75.2 |  | 80.09
MM.13.040.0020.f | - DN50 | cad | 93.18 |  | 80.09
MM.13.040.0020.g | - DN65 | cad | 149.46 |  | 80.1
MM.13.040.0020.h | - DN80 | cad | 178.52 |  | 80.1
MM.13.040.0020.i | - DN100 | cad | 225.57 |  | 80.09
MM.13.040.0020.l | - DN125 | cad | 316.45 |  | 80.09
MM.13.040.0020.m | - DN150 | cad | 436.38 |  | 80.1
MM.13.040.0020.n | - DN200 | cad | 876.45 |  | 80.1
MM.13.040.0020.o | - DN250 | cad | 1432.3 |  | 80.1
MM.13.040.0030 | Valvole a flusso avviato in ghisa con tenuta a soffietto, esenti da manutenzione - PN16 Munita di controtenuta di sicurezza sullo stelo. Corpo in ghisa sferoidale, cappello in ghisa sferoidale, stelo in acciaio inox, sedi di tenuta in acciaio. Soffietto in acciaio inox, guarnizioni del tipo senza amianto, volantino in acciaio al carbonio. Grandezze (DN: diametro nominale):
MM.13.040.0030.a | - DN15 | cad | 65.97 |  | 80.1
MM.13.040.0030.b | - DN20 | cad | 72.89 |  | 80.09
MM.13.040.0030.c | - DN25 | cad | 82.12 |  | 80.09
MM.13.040.0030.d | - DN32 | cad | 99.18 |  | 80.1
MM.13.040.0030.e | - DN40 | cad | 110.24 |  | 80.1
MM.13.040.0030.f | - DN50 | cad | 136.07 |  | 80.1
MM.13.040.0030.g | - DN65 | cad | 201.14 |  | 80.09
MM.13.040.0030.h | - DN80 | cad | 237.57 |  | 80.09
MM.13.040.0030.i | - DN100 | cad | 304.45 |  | 80.1
MM.13.040.0030.l | - DN125 | cad | 465.89 |  | 80.1
MM.13.040.0030.m | - DN150 | cad | 632.87 |  | 80.1
MM.13.040.0030.n | - DN200 | cad | 1239.95 |  | 80.1
MM.13.040.0030.o | - DN250 | cad | 1881.59 |  | 80.1
MM.13.040.0040 | Valvole a flusso avviato in ghisa con tenuta a soffietto, esenti da manutenzione - PN25 Munita di controtenuta di sicurezza sullo stelo. Corpo in ghisa sferoidale, cappello in ghisa sferoidale, stelo in acciaio inox, sedi di tenuta in acciaio. Soffietto in acciaio inox, guarnizioni del tipo senza amianto, volantino in acciaio al carbonio. Grandezze (DN: diametro nominale):
MM.13.040.0040.a | - DN15 | cad | 78.87 |  | 80.09
MM.13.040.0040.b | - DN20 | cad | 83.96 |  | 80.1
MM.13.040.0040.c | - DN25 | cad | 97.33 |  | 80.1
MM.13.040.0040.d | - DN32 | cad | 119.94 |  | 80.1
MM.13.040.0040.e | - DN40 | cad | 138.39 |  | 80.1
MM.13.040.0040.f | - DN50 | cad | 161 |  | 80.09
MM.13.040.0040.g | - DN65 | cad | 248.16 |  | 80.1
MM.13.040.0040.h | - DN80 | cad | 303.52 |  | 80.1
MM.13.040.0040.i | - DN100 | cad | 394.41 |  | 80.09
MM.13.040.0040.l | - DN125 | cad | 551.68 |  | 80.1
MM.13.040.0040.m | - DN150 | cad | 772.19 |  | 80.1
MM.13.040.0050 | Valvole a flusso avviato in acciaio a vite esterna, munita di controtenuta di sicurezza sullo stelo - PN40 Corpo valvola forgiato fino a DN50, compreso. Corpo valvola fuso per diametri superiori al DN50. Complete di: indicatore di apertura, limitatore di alzata, ingrassatore, vite di bloccaggio. Corpo in acciaio al carbonio, cappello in acciaio al carbonio, stelo in acciaio inox, sedi di tenuta in acciaio inox. Guarnizioni del tipo senza amianto, volantino in acciaio al carbonio. Grandezze (DN: diametro nominale):
MM.13.040.0050.a | - DN15 | cad | 132.37 |  | 80.1
MM.13.040.0050.b | - DN20 | cad | 141.15 |  | 80.1
MM.13.040.0050.c | - DN25 | cad | 147.15 |  | 80.1
MM.13.040.0050.d | - DN32 | cad | 172.98 |  | 80.1
MM.13.040.0050.e | - DN40 | cad | 201.14 |  | 80.09
MM.13.040.0050.f | - DN50 | cad | 229.25 |  | 80.1
MM.13.040.0050.g | - DN65 | cad | 393.48 |  | 80.1
MM.13.040.0050.h | - DN80 | cad | 504.65 |  | 80.1
MM.13.040.0050.i | - DN100 | cad | 662.87 |  | 80.1
MM.13.040.0050.l | - DN125 | cad | 970.54 |  | 80.1
MM.13.040.0050.m | - DN150 | cad | 1229.79 |  | 80.1
MM.13.040.0050.n | - DN200 | cad | 2480.36 |  | 80.1
MM.13.040.0050.o | - DN250 | cad | 3976.76 |  | 80.1
MM.13.040.0060 | Valvole a flusso avviato di regolazione in acciaio a vite esterna, munita di controtenuta di sicurezza sullo stelo - PN40 Corpo valvola forgiato fino a DN50, compreso. Corpo valvola fuso per diametri superiori al DN50. Complete di: indicatore di apertura, limitatore di alzata, ingrassatore, vite di bloccaggio. Corpo in acciaio al carbonio, cappello in acciaio al carbonio, stelo in acciaio inox, sedi di tenuta in acciaio inox. Guarnizioni del tipo senza amianto, volantino in acciaio al carbonio. Grandezze (DN: diametro nominale):
MM.13.040.0060.a | - DN15 | cad | 146.22 |  | 80.1
MM.13.040.0060.b | - DN20 | cad | 154.99 |  | 80.1
MM.13.040.0060.c | - DN25 | cad | 162.37 |  | 80.09
MM.13.040.0060.d | - DN32 | cad | 188.21 |  | 80.1
MM.13.040.0060.e | - DN40 | cad | 219.57 |  | 80.1
MM.13.040.0060.f | - DN50 | cad | 250.49 |  | 80.1
MM.13.040.0060.g | - DN65 | cad | 420.7 |  | 80.1
MM.13.040.0060.h | - DN80 | cad | 535.56 |  | 80.1
MM.13.040.0060.i | - DN100 | cad | 705.78 |  | 80.1
MM.13.040.0060.l | - DN125 | cad | 1030.51 |  | 80.1
MM.13.040.0060.m | - DN150 | cad | 1323.89 |  | 80.1
MM.13.040.0060.n | - DN200 | cad | 2633.95 |  | 80.1
MM.13.040.0060.o | - DN250 | cad | 4173.72 |  | 80.1
MM.13.040.0070 | Valvole a flusso avviato in acciaio con tenuta soffietto, esenti manutenzione - PN40 Munita di controtenuta di sicurezza sullo stelo, corpo valvola forgiato fino a DN50, compreso. Corpo valvola fuso per diametri superiori al DN50. Complete di: indicatore di apertura, limitatore di alzata, ingrassatore, vite di bloccaggio. Corpo in acciaio al carbonio, cappello in acciaio al carbonio, stelo in acciaio inox, sedi di tenuta in acciaio inox. Guarnizioni del tipo senza amianto, volantino in acciaio al carbonio. Grandezze (DN: diametro nominale):
MM.13.040.0070.a | - DN15 | cad | 145.3 |  | 80.1
MM.13.040.0070.b | - DN20 | cad | 154.08 |  | 80.09
MM.13.040.0070.c | - DN25 | cad | 162.37 |  | 80.09
MM.13.040.0070.d | - DN32 | cad | 188.21 |  | 80.1
MM.13.040.0070.e | - DN40 | cad | 218.19 |  | 80.1
MM.13.040.0070.f | - DN50 | cad | 243.56 |  | 80.1
MM.13.040.0070.g | - DN65 | cad | 427.61 |  | 80.1
MM.13.040.0070.h | - DN80 | cad | 538.78 |  | 80.1
MM.13.040.0070.i | - DN100 | cad | 705.78 |  | 80.1
MM.13.040.0070.l | - DN125 | cad | 1017.6 |  | 80.1
MM.13.040.0070.m | - DN150 | cad | 1298.07 |  | 80.1
MM.13.040.0070.n | - DN200 | cad | 2565.68 |  | 80.1
MM.13.040.0070.o | - DN250 | cad | 4147.89 |  | 80.1
MM.13.040.0080 | Valvole a flusso avviato in acciaio - PN64 Corpo in acciaio al carbonio, cavalletto in acciaio al carbonio, stelo in acciaio inox, sedi di tenuta in acciaio inox. Guarnizioni del tipo senza amianto, volantino in acciaio al carbonio al carbonio. Grandezze (DN: diametro nominale):
MM.13.040.0080.a | - DN15 | cad | 226.95 |  | 80.1
MM.13.040.0080.b | - DN20 | cad | 285.99 |  | 80.1
MM.13.040.0080.c | - DN25 | cad | 321.52 |  | 80.09
MM.13.040.0080.d | - DN32 | cad | 357.96 |  | 80.1
MM.13.040.0080.e | - DN40 | cad | 399.47 |  | 80.1
MM.13.040.0080.f | - DN50 | cad | 473.75 |  | 80.09
MM.13.040.0080.g | - DN65 | cad | 673 |  | 80.1
MM.13.040.0080.h | - DN80 | cad | 762.96 |  | 80.1
MM.13.040.0080.i | - DN100 | cad | 1072.96 |  | 80.1
MM.13.040.0080.l | - DN125 | cad | 1573.45 |  | 80.1
MM.13.040.0080.m | - DN150 | cad | 1886.68 |  | 80.1
MM.13.040.0080.n | - DN200 | cad | 3229.01 |  | 80.1
MM.13.050 | VALVOLE DI RITEGNO
MM.13.050.0010 | Valvole di ritegno in ottone a battente, con attacchi filettati tipo gas - PN16 Corpo in ottone, cappello in ottone, otturatore in ottone, guarnizioni del tipo senza amianto. Sede dell'otturatore in gomma. Grandezze (DN: diametro nominale):
MM.13.050.0010.a | - DN15 | cad | 3.2 |  | 80
MM.13.050.0010.b | - DN20 | cad | 4.02 |  | 80.1
MM.13.050.0010.c | - DN25 | cad | 5.24 |  | 79.96
MM.13.050.0010.d | - DN32 | cad | 7.39 |  | 80.11
MM.13.050.0010.e | - DN40 | cad | 9.23 |  | 80.07
MM.13.050.0010.f | - DN50 | cad | 12.45 |  | 80.08
MM.13.050.0010.g | - DN65 | cad | 21.24 |  | 80.08
MM.13.050.0010.h | - DN80 | cad | 28.61 |  | 80.11
MM.13.050.0010.i | - DN100 | cad | 46.16 |  | 80.09
MM.13.050.0020 | Valvole di ritegno in ghisa a battente - PN16 Corpo in ghisa, cappello in ghisa, otturatore in ghisa, guarnizioni in gomma. Sede dell'otturatore in gomma, tenuta dell'otturatore in gomma. Grandezze (DN: diametro nominale):
MM.13.050.0020.a | - DN40 | cad | 49.36 |  | 80.09
MM.13.050.0020.b | - DN50 | cad | 55.37 |  | 80.1
MM.13.050.0020.c | - DN65 | cad | 83.03 |  | 80.09
MM.13.050.0020.d | - DN80 | cad | 94.56 |  | 80.1
MM.13.050.0020.e | - DN100 | cad | 122.71 |  | 80.09
MM.13.050.0020.f | - DN125 | cad | 158.22 |  | 80.1
MM.13.050.0020.g | - DN150 | cad | 216.34 |  | 80.1
MM.13.050.0020.h | - DN200 | cad | 346.89 |  | 80.09
MM.13.050.0020.i | - DN250 | cad | 682.7 |  | 80.1
MM.13.050.0020.l | - DN300 | cad | 1078.5 |  | 80.1
MM.13.050.0030 | Valvole di ritegno in ghisa a ugello di Venturi - PN16 Corpo in ghisa, stelo in acciaio inox, molla in acciaio inox. Otturatore in acciaio inox fino al DN150, oltre in ghisa sferoidale con sede inox. Ogiva in ottone fino al DN100, oltre in ghisa. Grandezze (DN: diametro nominale):
MM.13.050.0030.a | - DN40 | cad | 96.39 |  | 80.1
MM.13.050.0030.b | - DN50 | cad | 96.39 |  | 80.1
MM.13.050.0030.c | - DN65 | cad | 121.32 |  | 80.09
MM.13.050.0030.d | - DN80 | cad | 170.2 |  | 80.1
MM.13.050.0030.e | - DN100 | cad | 211.27 |  | 80.1
MM.13.050.0030.f | - DN125 | cad | 284.16 |  | 80.1
MM.13.050.0030.g | - DN150 | cad | 378.72 |  | 80.1
MM.13.050.0030.h | - DN200 | cad | 611.67 |  | 80.1
MM.13.050.0030.i | - DN250 | cad | 1110.78 |  | 80.1
MM.13.050.0030.l | - DN300 | cad | 1435.52 |  | 80.1
MM.13.050.0040 | Valvole di ritegno in ghisa a flusso avviato - PN16 Corpo in ghisa, coperchio in ghisa, molla in acciaio, sedi di tenuta in acciaio inox, guarnizioni del tipo senza amianto. Grandezze (DN: diametro nominale):
MM.13.050.0040.a | - DN15 | cad | 42.9 |  | 80.09
MM.13.050.0040.b | - DN20 | cad | 44.28 |  | 80.08
MM.13.050.0040.c | - DN25 | cad | 48.9 |  | 80.08
MM.13.050.0040.d | - DN32 | cad | 59.96 |  | 80.1
MM.13.050.0040.e | - DN40 | cad | 69.19 |  | 80.1
MM.13.050.0040.f | - DN50 | cad | 83.96 |  | 80.1
MM.13.050.0040.g | - DN65 | cad | 125.94 |  | 80.09
MM.13.050.0040.h | - DN80 | cad | 145.3 |  | 80.1
MM.13.050.0040.i | - DN100 | cad | 179.43 |  | 80.1
MM.13.050.0040.l | - DN125 | cad | 236.18 |  | 80.1
MM.13.050.0040.m | - DN150 | cad | 348.26 |  | 80.1
MM.13.050.0040.n | - DN200 | cad | 613.05 |  | 80.1
MM.13.050.0040.o | - DN250 | cad | 1228.88 |  | 80.1
MM.13.050.0040.p | - DN300 | cad | 1966.92 |  | 80.1
MM.13.050.0050 | Valvole di ritegno in ghisa sferoidale a flusso avviato, munita di molla - PN16 Corpo in ghisa sferoidale, coperchio in ghisa sferoidale, molla in acciaio. Sedi di tenuta in acciaio inox, guarnizioni del tipo senza amianto. Grandezze (DN: diametro nominale):
MM.13.050.0050.a | - DN15 | cad | 62.26 |  | 80.1
MM.13.050.0050.b | - DN20 | cad | 72.89 |  | 80.09
MM.13.050.0050.c | - DN25 | cad | 82.12 |  | 80.09
MM.13.050.0050.d | - DN32 | cad | 97.33 |  | 80.1
MM.13.050.0050.e | - DN40 | cad | 110.24 |  | 80.1
MM.13.050.0050.f | - DN50 | cad | 132.37 |  | 80.1
MM.13.050.0050.g | - DN65 | cad | 185.44 |  | 80.1
MM.13.050.0050.h | - DN80 | cad | 225.57 |  | 80.09
MM.13.050.0050.i | - DN100 | cad | 277.23 |  | 80.1
MM.13.050.0050.l | - DN125 | cad | 423.47 |  | 80.1
MM.13.050.0050.m | - DN150 | cad | 601.05 |  | 80.1
MM.13.050.0050.n | - DN200 | cad | 1134.76 |  | 80.1
MM.13.050.0050.o | - DN250 | cad | 1748.27 |  | 80.1
MM.13.050.0050.p | - DN300 | cad | 2594.75 |  | 80.1
MM.13.050.0060 | Valvole di ritegno in ghisa sferoidale a flusso avviato, munita di molla - PN25 Corpo in ghisa sferoidale, coperchio in ghisa sferoidale, molla in acciaio. Sedi di tenuta in acciaio inox, guarnizioni del tipo senza amianto. Grandezze (DN: diametro nominale):
MM.13.050.0060.a | - DN15 | cad | 75.2 |  | 80.09
MM.13.050.0060.b | - DN20 | cad | 87.19 |  | 80.09
MM.13.050.0060.c | - DN25 | cad | 97.33 |  | 80.1
MM.13.050.0060.d | - DN32 | cad | 114.39 |  | 80.09
MM.13.050.0060.e | - DN40 | cad | 132.37 |  | 80.1
MM.13.050.0060.f | - DN50 | cad | 157.29 |  | 80.09
MM.13.050.0060.g | - DN65 | cad | 239.44 |  | 80.1
MM.13.050.0060.h | - DN80 | cad | 298.45 |  | 80.1
MM.13.050.0060.i | - DN100 | cad | 388.41 |  | 80.1
MM.13.050.0060.l | - DN125 | cad | 541.55 |  | 80.1
MM.13.050.0060.m | - DN150 | cad | 764.36 |  | 80.1
MM.13.050.0070 | Valvole di ritegno in acciaio a battente - PN25 Corpo in acciaio al carbonio, coperchio in acciaio al carbonio, otturatore in acciaio al carbonio. Sedi di tenuta in acciaio inox, guarnizioni del tipo senza amianto. Grandezze (DN: diametro nominale):
MM.13.050.0070.a | - DN50 | cad | 262.92 |  | 80.1
MM.13.050.0070.b | - DN65 | cad | 273.55 |  | 80.1
MM.13.050.0070.c | - DN80 | cad | 341.8 |  | 80.1
MM.13.050.0070.d | - DN100 | cad | 591.82 |  | 80.1
MM.13.050.0070.e | - DN125 | cad | 591.82 |  | 80.1
MM.13.050.0070.f | - DN150 | cad | 753.74 |  | 80.1
MM.13.050.0070.g | - DN200 | cad | 1139.37 |  | 80.1
MM.13.050.0070.h | - DN250 | cad | 1621.42 |  | 80.1
MM.13.050.0070.i | - DN300 | cad | 2366.41 |  | 80.1
MM.13.050.0070.l | - DN350 | cad | 3900.19 |  | 80.1
MM.13.050.0070.m | - DN400 | cad | 4163.12 |  | 80.1
MM.13.050.0070.n | - DN500 | cad | 7362.15 |  | 80.1
MM.13.050.0080 | Valvole di ritegno in acciaio a battente - PN40 Corpo in acciaio al carbonio, coperchio in acciaio al carbonio, otturatore in acciaio al carbonio. Sedi di tenuta in acciaio inox, guarnizioni del tipo senza amianto. Grandezze (DN: diametro nominale):
MM.13.050.0080.a | - DN50 | cad | 262.92 |  | 80.1
MM.13.050.0080.b | - DN80 | cad | 341.8 |  | 80.1
MM.13.050.0080.c | - DN100 | cad | 437.31 |  | 80.09
MM.13.050.0080.d | - DN150 | cad | 780.04 |  | 80.1
MM.13.050.0080.e | - DN200 | cad | 1402.29 |  | 80.1
MM.13.050.0080.f | - DN250 | cad | 1972 |  | 80.1
MM.13.050.0080.g | - DN300 | cad | 2716.99 |  | 80.1
MM.13.050.0080.h | - DN350 | cad | 4307.04 |  | 80.1
MM.13.050.0080.i | - DN400 | cad | 5290.97 |  | 80.1
MM.13.050.0090 | Valvole di ritegno in acciaio a battente tipo wafer, anelli di tenuta in gomma - PN16 Corpo in acciaio al carbonio, disco in acciaio al carbonio, O-Ring di gomma, golfare in acciaio al carbonio. Grandezze (DN: diametro nominale):
MM.13.050.0090.a | - DN50 | cad | 33.21 |  | 80.1
MM.13.050.0090.b | - DN65 | cad | 37.36 |  | 80.09
MM.13.050.0090.c | - DN80 | cad | 43.84 |  | 80.09
MM.13.050.0090.d | - DN100 | cad | 49.83 |  | 80.09
MM.13.050.0090.e | - DN125 | cad | 62.26 |  | 80.1
MM.13.050.0090.f | - DN150 | cad | 77.03 |  | 80.1
MM.13.050.0090.g | - DN200 | cad | 107.94 |  | 80.1
MM.13.050.0090.h | - DN250 | cad | 166.06 |  | 80.09
MM.13.050.0100 | Valvole di ritegno in acciaio a disco tipo wafer - PN10/40 Corpo in acciaio galvanizzato, sedi di tenuta in acciaio inox, disco in acciaio inox, molla in acciaio inox. Grandezze (DN: diametro nominale):
MM.13.050.0100.a | - DN15 | cad | 34.13 |  | 80.11
MM.13.050.0100.b | - DN20 | cad | 39.22 |  | 80.09
MM.13.050.0100.c | - DN25 | cad | 40.13 |  | 80.09
MM.13.050.0100.d | - DN32 | cad | 46.13 |  | 80.1
MM.13.050.0100.e | - DN40 | cad | 49.82 |  | 80.09
MM.13.050.0100.f | - DN50 | cad | 61.35 |  | 80.1
MM.13.050.0100.g | - DN65 | cad | 77.5 |  | 80.09
MM.13.050.0100.h | - DN80 | cad | 87.66 |  | 80.09
MM.13.050.0100.i | - DN100 | cad | 143.91 |  | 80.1
MM.13.050.0100.l | - DN125 | cad | 255.09 |  | 80.1
MM.13.050.0100.m | - DN150 | cad | 323.37 |  | 80.09
MM.13.050.0100.n | - DN200 | cad | 493.11 |  | 80.1
MM.13.050.0110 | Valvole di ritegno in bronzo a globo, con attacchi filettati di tipo gas - PN16 Corpo in bronzo, cappello in ottone, otturatore in ottone, guarnizione del tipo senza amianto. Grandezze (DN: diametro nominale):
MM.13.050.0110.a | - DN15 | cad | 4.74 |  | 80.17
MM.13.050.0110.b | - DN20 | cad | 6.5 |  | 80.15
MM.13.050.0110.c | - DN25 | cad | 10.14 |  | 80.08
MM.13.050.0110.d | - DN32 | cad | 16.48 |  | 80.1
MM.13.050.0110.e | - DN40 | cad | 19.36 |  | 80.11
MM.13.050.0110.f | - DN50 | cad | 29.51 |  | 80.11
MM.13.050.0110.g | - DN65 | cad | 73.8 |  | 80.09
MM.13.050.0110.h | - DN80 | cad | 107.94 |  | 80.1
MM.13.050.0110.i | - DN100 | cad | 205.27 |  | 80.09
MM.13.060 | VALVOLE A GLOBO
MM.13.060.0010 | Valvole a globo in bronzo, di regolazione con otturatore a spillo, con attacchi filettati tipo gas - PN16 Corpo in bronzo, cappello in bronzo, ghiera in ottone, stelo otturatore in ottone. Guarnizioni del tipo senza amianto, premistoppa in ottone, volantino in acciaio al carbonio. Grandezze (DN: diametro nominale):
MM.13.060.0010.a | - DN15 | cad | 7.98 |  | 80.08
MM.13.060.0010.b | - DN20 | cad | 11.07 |  | 80.04
MM.13.060.0010.c | - DN25 | cad | 17.53 |  | 80.09
MM.13.060.0010.d | - DN32 | cad | 24.9 |  | 80.12
MM.13.060.0010.e | - DN40 | cad | 35.05 |  | 80.09
MM.13.060.0010.f | - DN50 | cad | 50.73 |  | 80.09
MM.13.060.0010.g | - DN65 | cad | 105.63 |  | 80.1
MM.13.060.0010.h | - DN80 | cad | 151.31 |  | 80.09
MM.13.060.0020 | Valvole a globo in bronzo, con attacchi filettati tipo gas o NPT - PN25 Corpo in bronzo, cappello in bronzo, ghiera in ottone, stelo otturatore in ottone. Guarnizioni del tipo senza amianto, premistoppa in ottone, volantino in acciaio al carbonio. Grandezze (DN: diametro nominale):
MM.13.060.0020.a | - DN15 | cad | 9.5 |  | 80.11
MM.13.060.0020.b | - DN20 | cad | 13.84 |  | 80.06
MM.13.060.0020.c | - DN25 | cad | 19.82 |  | 80.12
MM.13.060.0020.d | - DN32 | cad | 25.83 |  | 80.1
MM.13.060.0020.e | - DN40 | cad | 34.6 |  | 80.09
MM.13.060.0020.f | - DN50 | cad | 53.52 |  | 80.08
MM.13.060.0030 | Valvole a globo in bronzo, con attacchi filettati tipo gas o NPT - PN40 Corpo in bronzo, cappello in bronzo, ghiera in ottone, stelo otturatore in ottone. Guarnizioni del tipo senza amianto, premistoppa in ottone, volantino in acciaio al carbonio. Grandezze (DN: diametro nominale):
MM.13.060.0030.a | - DN15 | cad | 22.13 |  | 80.12
MM.13.060.0030.b | - DN20 | cad | 34.6 |  | 80.09
MM.13.060.0030.c | - DN25 | cad | 47.98 |  | 80.1
MM.13.060.0030.d | - DN32 | cad | 69.64 |  | 80.1
MM.13.060.0030.e | - DN40 | cad | 85.8 |  | 80.09
MM.13.060.0030.f | - DN50 | cad | 135.61 |  | 80.1
MM.13.060.0030.g | - DN65 | cad | 181.29 |  | 80.1
MM.13.060.0030.h | - DN80 | cad | 274.93 |  | 80.1
MM.13.060.0030.i | - DN100 | cad | 482.04 |  | 80.1
MM.13.070 | VALVOLE A FLUSSO LIBERO
MM.13.070.0010 | Valvole a flusso libero in bronzo con otturatore in PTFE, attacchi filettati tipo gas - PN16 Corpo in bronzo, cappello in ottone, ghiera in ottone, stelo in ottone, otturatore in ottone. Guarnizione otturatore in PTFE, guarnizioni del tipo esenti da amianto, premistoppa in ottone. Volantino in acciaio al carbonio. Grandezze (DN: diametro nominale):
MM.13.070.0010.a | - DN15 | cad | 7.15 |  | 80.14
MM.13.070.0010.b | - DN20 | cad | 9.45 |  | 80.11
MM.13.070.0010.c | - DN25 | cad | 11.72 |  | 80.03
MM.13.070.0010.d | - DN32 | cad | 17.53 |  | 80.09
MM.13.070.0010.e | - DN40 | cad | 19.84 |  | 80.09
MM.13.070.0010.f | - DN50 | cad | 32.75 |  | 80.09
MM.13.070.0010.g | - DN65 | cad | 52.13 |  | 80.09
MM.13.080 | VALVOLE A DISCO
MM.13.080.0010 | Valvole a disco in acciaio Corpo in acciaio al carbonio, cavalletto in acciaio al carbonio, stelo in acciaio inox, sedi di tenuta in acciaio inox. Guarnizioni del tipo esenti da amianto, volantino in acciaio al carbonio. Grandezze (DN: diametro nominale):
MM.13.080.0010.a | - DN50 | cad | 224.64 |  | 80.1
MM.13.080.0010.b | - DN65 | cad | 286.23 |  | 80.1
MM.13.080.0010.c | - DN80 | cad | 347.81 |  | 80.1
MM.13.080.0010.d | - DN100 | cad | 454.83 |  | 80.1
MM.13.080.0010.e | - DN125 | cad | 602.9 |  | 80.1
MM.13.080.0010.f | - DN150 | cad | 750.97 |  | 80.1
MM.13.080.0010.g | - DN200 | cad | 1214.57 |  | 80.1
MM.13.080.0010.h | - DN250 | cad | 1987.23 |  | 80.1
MM.13.080.0010.i | - DN300 | cad | 2370.06 |  | 80.1
MM.13.090 | RUBINETTI A MASCHIO
MM.13.090.0010 | Rubinetti a maschio in ghisa, a due vie con premistoppa, con attacchi filettati tipo gas - PN10 Corpo in ghisa, maschio in ghisa, primistoppa in ghisa, guarnizioni del tipo senza amianto. Grandezze (DN: diametro nominale):
MM.13.090.0010.a | - DN15 | cad | 48.9 |  | 80.08
MM.13.090.0010.b | - DN20 | cad | 54.9 |  | 80.09
MM.13.090.0010.c | - DN25 | cad | 60.42 |  | 80.11
MM.13.090.0010.d | - DN32 | cad | 66.43 |  | 80.1
MM.13.090.0010.e | - DN40 | cad | 75.2 |  | 80.09
MM.13.090.0010.f | - DN50 | cad | 89.49 |  | 80.09
MM.13.090.0010.g | - DN65 | cad | 131.93 |  | 80.1
MM.13.090.0010.h | - DN80 | cad | 159.15 |  | 80.09
MM.13.090.0010.i | - DN100 | cad | 253.24 |  | 80.1
MM.13.090.0020 | Rubinetti a maschio in bronzo con premistoppa, attacchi filettati tipo gas - PN10 Corpo in bronzo, maschio in ottone, anello in ottone, premistoppa in ottone, guarnizione del tipo senza amianto. Grandezze (DN: diametro nominale):
MM.13.090.0020.a | - DN15 | cad | 7.85 |  | 80.13
MM.13.090.0020.b | - DN20 | cad | 11.54 |  | 80.07
MM.13.090.0020.c | - DN25 | cad | 17.53 |  | 80.09
MM.13.090.0020.d | - DN32 | cad | 23.98 |  | 80.11
MM.13.090.0020.e | - DN40 | cad | 33.21 |  | 80.1
MM.13.090.0020.f | - DN50 | cad | 51.67 |  | 80.09
MM.13.100 | VALVOLE DI SICUREZZA
MM.13.100.0010 | Valvole di sicurezza per acqua, in ottone, qualificata e tarata I.S.P.E.S.L. - PN10 Sovrapressione 10%, scarto di chiusura 20%. Campo di temperatura: 5÷110 °C Tarature standard: 2,25 - 2,5 - 2,7 - 3 - 3,5 - 4 - 4,5 - 5 - 5,4 - 6 bar Grandezze (DN: diametro nominale):
MM.13.100.0010.a | - DN15 | cad | 27.94 |  | 80.1
MM.13.100.0010.b | - DN20 | cad | 39.94 |  | 80.1
MM.13.100.0010.c | - DN25 | cad | 80.12 |  | 80.1
MM.13.100.0010.d | - DN32 | cad | 103.84 |  | 80.09
MM.13.100.0020 | Valvole di sicurezza per acqua, in acciaio, qualificata, con cappuccio e leva chiusi - PN25 Corpo in acciaio al carbonio, stelo in acciaio inox, cappuccio in acciaio al carbonio, molla in acciaio. Guarnizione del tipo senza amianto. Leva in ottone, guido stelo in ottone, piattello in ottone. Otturatore e riporto in acciaio inox. Grandezze (DN: diametro nominale):
MM.13.100.0020.a | - DN25 | cad | 541.09 |  | 80.1
MM.13.100.0020.b | - DN32 | cad | 606.12 |  | 80.1
MM.13.100.0020.c | - DN40 | cad | 701.62 |  | 80.1
MM.13.100.0020.d | - DN50 | cad | 825.23 |  | 80.1
MM.13.100.0020.e | - DN65 | cad | 1104.32 |  | 80.1
MM.13.100.0020.f | - DN80 | cad | 1327.13 |  | 80.1
MM.13.100.0020.g | - DN100 | cad | 1712.76 |  | 80.1
MM.13.100.0030 | Valvole di sicurezza per acqua, in acciaio, ordinaria - PN25 Corpo in acciaio al carbonio, stelo in acciaio inox, cappuccio in acciaio al carbonio, molla in acciaio. Guarnizione del tipo senza amianto. Leva in ottone, guido stelo in ottone, piattello in ottone. Otturatore e riporto in acciaio inox. Grandezze (DN: diametro nominale):
MM.13.100.0030.a | - DN25 | cad | 313.21 |  | 80.1
MM.13.100.0030.b | - DN32 | cad | 378.25 |  | 80.1
MM.13.100.0030.c | - DN40 | cad | 426.23 |  | 80.1
MM.13.100.0030.d | - DN50 | cad | 480.66 |  | 80.1
MM.13.100.0030.e | - DN65 | cad | 661.95 |  | 80.1
MM.13.100.0030.f | - DN80 | cad | 828.47 |  | 80.1
MM.13.100.0030.g | - DN100 | cad | 954.4 |  | 80.1
MM.13.100.0030.h | - DN125 | cad | 1779.18 |  | 80.1
MM.13.100.0030.i | - DN150 | cad | 2069.34 |  | 80.1
MM.13.100.0040 | Valvole di sicurezza, per acqua, in bronzo verticale a scarico libero tipo molla - PN16 Attacco filettato tipo gas. Corpo in bronzo, stelo in ottone, otturatore in ottone, cappellotto in ottone, molla in acciaio inox. Grandezze (DN: diametro nominale):
MM.13.100.0040.a | - DN15 | cad | 10.14 |  | 80.08
MM.13.100.0040.b | - DN20 | cad | 14.76 |  | 80.08
MM.13.100.0040.c | - DN25 | cad | 18.46 |  | 80.07
MM.13.100.0040.d | - DN32 | cad | 29.51 |  | 80.11
MM.13.100.0040.e | - DN40 | cad | 34.6 |  | 80.09
MM.13.100.0040.f | - DN50 | cad | 41.98 |  | 80.09
MM.13.100.0050 | Valvole di sicurezza, per acqua, in bronzo verticale a scarico libero tipo molla - PN10 Attacco filettato tipo gas. Corpo in bronzo, stelo in ottone, otturatore in ottone, cappellotto in ottone, molla in acciaio inox. Grandezze (DN: diametro nominale):
MM.13.100.0050.a | - DN15 | cad | 12 |  | 80.08
MM.13.100.0050.b | - DN20 | cad | 16.15 |  | 80.06
MM.13.100.0050.c | - DN25 | cad | 21.23 |  | 80.08
MM.13.100.0050.d | - DN32 | cad | 35.52 |  | 80.1
MM.13.100.0050.e | - DN40 | cad | 42.9 |  | 80.09
MM.13.100.0050.f | - DN50 | cad | 69.19 |  | 80.1
MM.13.100.0050.g | - DN65 | cad | 129.16 |  | 80.09
MM.13.100.0050.h | - DN80 | cad | 171.15 |  | 80.09
MM.13.100.0050.i | - DN100 | cad | 325.2 |  | 80.1
MM.13.110 | VALVOLE SPECIALI
MM.13.110.0010 | Valvole a galleggiante in ghisa, con galleggiante in acciaio inox, tipo a squadra - PN16 Corpo in ghisa, stelo in acciaio inox, otturatore in acciaio al carbonio, sedi di tenuta in acciaio inox. Galleggiante in acciaio inox, cappello in ghisa, guarnizioni in gomma, leva in acciaio al carbonio. Grandezze (DN: diametro nominale):
MM.13.110.0010.a | - DN50 | cad | 368.1 |  | 80.1
MM.13.110.0010.b | - DN65 | cad | 458.07 |  | 80.1
MM.13.110.0010.c | - DN80 | cad | 597.37 |  | 80.1
MM.13.110.0010.d | - DN100 | cad | 857.99 |  | 80.1
MM.13.110.0010.e | - DN125 | cad | 1118.63 |  | 80.1
MM.13.110.0010.f | - DN150 | cad | 1406.93 |  | 80.1
MM.13.110.0010.g | - DN200 | cad | 2509.41 |  | 80.1
MM.13.110.0010.h | - DN250 | cad | 3881.74 |  | 80.1
MM.13.110.0010.i | - DN300 | cad | 4933.48 |  | 80.1
MM.13.110.0010.l | - DN350 | cad | 6577.96 |  | 80.1
MM.13.110.0010.m | - DN400 | cad | 6671.12 |  | 80.1
MM.13.110.0020 | Valvole automatiche di sfogo aria in ottone. Dotate di tappo igroscopico di sicurezza. Pressione massima di esercizio: 10 bar Pressione massima di scarico: 2,5 bar Temperatura massima di esercizio: 120 °C Grandezze (DN: diametro nominale):
MM.13.110.0020.a | - DN20 | cad | 9.45 |  | 80.11
MM.13.110.0020.b | - DN25 | cad | 9.99 |  | 80.08
MM.13.110.0030 | Disaeratore automatico in ottone per impianti di riscaldamento. Corpo e coperchio in ottone, galleggiante in acciaio inox. Pressione massima di esercizio: 16 bar Pressione massima di scarico: 6 bar Intervallo di temperatura di funzionamento: -20÷120 °C Grandezza (DN: diametro nominale): - DN20 | cad | 125.81 |  | 80.1
MM.13.110.0040 | Gruppo di riempimento, completo di : rubinetto, filtro, valvola di non ritorno, manometro. Campo di regolazione: 0,3÷4 bar Pressione massima in entrata: 16 bar Temperatura massima d'esercizio: 70 °C Grandezza (DN: diametro nominale): - DN15 | cad | 35.13 |  | 80.1
MM.13.110.0050 | Valvole di riduzione di pressione in bronzo per vapore, con attacchi filettati tipo gas Corpo in bronzo, otturatore in ottone, premistoppa in ottone, molla in acciaio, stelo in ottone. Guarnizioni in gomma e del tipo senza amianto. Grandezze (DN: diametro nominale):
MM.13.110.0050.a | - DN15 | cad | 46.13 |  | 80.1
MM.13.110.0050.b | - DN20 | cad | 71.49 |  | 80.1
MM.13.110.0050.c | - DN25 | cad | 87.18 |  | 80.09
MM.13.110.0050.d | - DN32 | cad | 166.06 |  | 80.09
MM.13.110.0050.e | - DN40 | cad | 282.32 |  | 80.09
MM.13.110.0050.f | - DN50 | cad | 343.2 |  | 80.1
MM.13.110.0050.g | - DN65 | cad | 452.06 |  | 80.1
MM.13.110.0050.h | - DN80 | cad | 611.22 |  | 80.1
MM.13.110.0050.i | - DN100 | cad | 1093.71 |  | 80.1
MM.13.110.0060 | Valvole di riduzione di pressione in ottone per acqua, con attacchi filettati - PN25 Corpo in ottone; dotate di cartuccia estraibile. Pressione massima a monte di 25 bar. Pressione a valle compresa fra 0,5 e 6 bar. Attacco per manometro DN10. Grandezze (DN: diametro nominale):
MM.13.110.0060.a | - DN15 | cad | 42.5 |  | 80.09
MM.13.110.0060.b | - DN20 | cad | 58.93 |  | 80.1
MM.13.110.0060.c | - DN25 | cad | 75.1 |  | 80.09
MM.13.110.0070 | Valvola di riduzione di pressione in ottone per acqua, con attacchi filettati - PN16 Corpo in ottone cromato. Pressione massima a monte di 16 bar; pressione a valle compresa fra 1 e 6 bar. Temperatura massima di esercizio pari a 65 °C. Grandezze (DN: diametro nominale):
MM.13.110.0070.a | - DN15 | cad | 17.01 |  | 80.07
MM.13.110.0070.b | - DN20 | cad | 19.5 |  | 80.1
MM.13.110.0080 | Valvole di riduzione di pressione in ghisa per acqua - PN25 Corpo in ghisa, attacchi flangiati, accoppiamento con controflangia. Pressione massima a monte di 25 bar; pressione a valle compresa fra 1 e 20 bar. Dotate di due manometri 0÷25 bar. Grandezze (DN: diametro nominale):
MM.13.110.0080.a | - DN65 | cad | 2081.74 |  | 80.1
MM.13.110.0080.b | - DN80 | cad | 2877.94 |  | 80.1
MM.13.110.0080.c | - DN100 | cad | 3674.14 |  | 80.1
MM.13.110.0080.d | - DN125 | cad | 4810.4 |  | 80.1
MM.13.110.0080.e | - DN150 | cad | 5390.96 |  | 80.1
MM.13.110.0080.f | - DN200 | cad | 8127.91 |  | 80.1
MM.13.110.0080.g | - DN250 | cad | 10698.99 |  | 80.1
MM.13.110.0080.h | - DN300 | cad | 13353 |  | 80.1
MM.13.110.0090 | Valvole di riduzione di pressione in ghisa per acqua - PN16 Corpo in ghisa, attacchi flangiati, accoppiamento con controflangia. Pressione massima a monte di 16 bar; pressione a valle compresa fra 1,5 e 6 bar. Dotate di due manometri 0÷16 bar. Grandezze (DN: diametro nominale):
MM.13.110.0090.a | - DN80 | cad | 1343.6 |  | 80.1
MM.13.110.0090.b | - DN100 | cad | 1990.51 |  | 80.1
MM.13.110.0090.c | - DN125 | cad | 3118.47 |  | 80.1
MM.13.110.0090.d | - DN150 | cad | 3491.68 |  | 80.1
MM.13.110.0100 | Valvola di riduzione di pressione in bronzo per acqua, con cartuccia estraibile - PN16 Corpo in bronzo, attacchi flangiati, accoppiamento con controflangia. Pressione massima a monte di 16 bar; pressione a valle compresa fra 0,5 e 6 bar. Temperatura massima di esercizio pari a 70°C. Dotata di due manometri inox in bagno di glicerina: 0÷25 bar a monte e 0÷10 bar a valle. Grandezza (DN: diametro nominale): - DN65 | cad | 837.67 |  | 80.1
MM.13.110.0110 | Disconnettori a zona di pressione ridotta controllabile - PN10 Corpo in ghisa, attacchi flangiati. Temperatura massima di esercizio pari a 65°C. Differenziale di pressione di intervento pari a 1,4 m.c.a. Grandezze (DN: diametro nominale):
MM.13.110.0110.a | - DN150 | cad | 4843.56 |  | 80.1
MM.13.110.0110.b | - DN200 | cad | 10184.77 |  | 80.1
MM.13.110.0110.c | - DN250 | cad | 12813.9 |  | 80.1
MM.13.110.0120 | Disconnettori in bronzo a zona di pressione ridotta controllabile - PN10 Corpo in bronzo, attacchi flangiati. Temperatura massima di esercizio pari a 65°C. Differenziale di pressione di intervento pari a 1,4 m.c.a. Grandezze (DN: diametro nominale):
MM.13.110.0120.a | - DN50 | cad | 1119.67 |  | 80.1
MM.13.110.0120.b | - DN65 | cad | 1178.55 |  | 80.1
MM.13.110.0120.c | - DN80 | cad | 1263.97 |  | 80.1
MM.13.110.0120.d | - DN100 | cad | 2057.69 |  | 80.1
MM.13.110.0130 | Disconnettori in ottone a zona di pressione ridotta controllabile - PN10 Corpo in ottone, attacchi filettati Temperatura massima di esercizio pari a 65°C. Differenziale di pressione di intervento pari a 1,4 m.c.a. Grandezze (DN: diametro nominale):
MM.13.110.0130.a | - DN15 | cad | 195.81 |  | 80.1
MM.13.110.0130.b | - DN20 | cad | 206.86 |  | 80.09
MM.13.110.0130.c | - DN25 | cad | 283.56 |  | 80.1
MM.13.110.0130.d | - DN32 | cad | 315.91 |  | 80.1
MM.13.110.0130.e | - DN40 | cad | 576.83 |  | 80.1
MM.13.110.0130.f | - DN50 | cad | 598.98 |  | 80.1
MM.13.110.0140 | Disconnettori in ottone a zone di pressione differenti non controllabili - PN10 Corpo in ottone antidezincificazione, attacchi filettati. Temperatura massima di esercizio pari a 65°C. Grandezze (DN: diametro nominale):
MM.13.110.0140.a | - DN15 | cad | 56.73 |  | 80.1
MM.13.110.0140.b | - DN20 | cad | 56.73 |  | 80.1
MM.13.110.0150 | Miscelatori termostatici in ottone per bollitori, con attacchi filettati, con cartuccia intercambiabile. Miscelatori per impianti centralizzati. Corpo in ottone, cromato. Pressione massima di esercizio pari a 14 bar. Temperatura massima di ingresso di 85°C. Grandezze (DN: diametro nominale):
MM.13.110.0150.a | - DN15 | cad | 221.69 |  | 80.1
MM.13.110.0150.b | - DN20 | cad | 246.27 |  | 80.1
MM.13.110.0150.c | - DN25 | cad | 298.9 |  | 80.1
MM.13.110.0150.d | - DN32 | cad | 330 |  | 80.1
MM.13.110.0150.e | - DN40 | cad | 510.06 |  | 80.1
MM.13.110.0150.f | - DN50 | cad | 596.16 |  | 80.1
MM.13.110.0160 | Miscelatori termostatici in bronzo per bollitori,con attacchi flangiati, completi di controflange. Presenza collegamento di ricircolo. Corpo in bronzo - PN10 Temperatura di fabbrica pari a 48°C. Pressione massima di esercizio pari a 10 bar. Temperatura massima di ingresso di 90°C. Grandezze (DN: diametro nominale):
MM.13.110.0160.a | - DN65 | cad | 2446.68 |  | 80.1
MM.13.110.0160.b | - DN80 | cad | 2846.43 |  | 80.1
MM.13.110.0170 | Valvole a sfera a 3 vie, in acciaio, passaggio totale, manovra a leva, attacchi flangiati. Corpo in acciaio. Stelo, sfera in acciaio inox Leva in acciaio. Grandezze (DN: diametro nominale):
MM.13.110.0170.a | - DN25 | cad | 392.1 |  | 80.09
MM.13.110.0170.b | - DN32 | cad | 532.8 |  | 80.1
MM.13.110.0170.c | - DN40 | cad | 629.65 |  | 80.1
MM.13.110.0170.d | - DN50 | cad | 876.45 |  | 80.1
MM.13.110.0170.e | - DN65 | cad | 968.7 |  | 80.1
MM.13.110.0170.f | - DN80 | cad | 1210.88 |  | 80.1
MM.13.110.0170.g | - DN100 | cad | 1584.39 |  | 80.1
MM.13.110.0170.h | - DN125 | cad | 2421.76 |  | 80.1
MM.13.130 | FILTRI RACCOGLITORI DI IMPURITA'
MM.13.130.0010 | Filtri in ghisa con cestello in acciaio inox intercambiabile, con tappo di scarico sul coperchio - PN16 Corpo in ghisa, coperchio in ghisa, cestello in acciaio inox, guarnizioni del tipo senza amianto. Grandezze (DN: diametro nominale):
MM.13.130.0010.a | - DN15 | cad | 19.82 |  | 80.12
MM.13.130.0010.b | - DN20 | cad | 22.13 |  | 80.12
MM.13.130.0010.c | - DN25 | cad | 25.37 |  | 80.09
MM.13.130.0010.d | - DN32 | cad | 29.51 |  | 80.11
MM.13.130.0010.e | - DN40 | cad | 36.44 |  | 80.1
MM.13.130.0010.f | - DN50 | cad | 37.82 |  | 80.09
MM.13.130.0010.g | - DN65 | cad | 45.2 |  | 80.09
MM.13.130.0010.h | - DN80 | cad | 55.34 |  | 80.1
MM.13.130.0010.i | - DN100 | cad | 80.26 |  | 80.09
MM.13.130.0010.l | - DN125 | cad | 120.86 |  | 80.09
MM.13.130.0010.m | - DN150 | cad | 172.5 |  | 80.1
MM.13.130.0010.n | - DN200 | cad | 334.88 |  | 80.1
MM.13.130.0010.o | - DN250 | cad | 759.74 |  | 80.1
MM.13.130.0010.p | - DN300 | cad | 1151.38 |  | 80.1
MM.13.130.0020 | Filtri in ghisa sferoidale con cestello in acciaio inox estraibile - PN16 Corpo in ghisa sferoidale, coperchio in ghisa sferoidale, cestello in acciaio inox, guarnizioni del tipo senza amianto. Grandezze (DN: diametro nominale):
MM.13.130.0020.a | - DN15 | cad | 67.34 |  | 80.1
MM.13.130.0020.b | - DN20 | cad | 69.19 |  | 80.1
MM.13.130.0020.c | - DN25 | cad | 88.11 |  | 80.09
MM.13.130.0020.d | - DN32 | cad | 101.01 |  | 80.1
MM.13.130.0020.e | - DN40 | cad | 117.17 |  | 80.1
MM.13.130.0020.f | - DN50 | cad | 125.02 |  | 80.09
MM.13.130.0020.g | - DN65 | cad | 208.04 |  | 80.1
MM.13.130.0020.h | - DN80 | cad | 217.26 |  | 80.1
MM.13.130.0020.i | - DN100 | cad | 276.31 |  | 80.09
MM.13.130.0020.l | - DN125 | cad | 402.7 |  | 80.1
MM.13.130.0020.m | - DN150 | cad | 564.62 |  | 80.1
MM.13.130.0020.n | - DN200 | cad | 899.04 |  | 80.1
MM.13.130.0020.o | - DN250 | cad | 1255.63 |  | 80.1
MM.13.130.0020.p | - DN300 | cad | 2081.78 |  | 80.1
MM.13.130.0030 | Filtri in ghisa sferoidale con cestello in acciaio inox estraibile - PN25 Corpo in ghisa sferoidale, coperchio in ghisa sferoidale, cestello in acciaio inox, guarnizioni del tipo senza amianto. Grandezze (DN: diametro nominale):
MM.13.130.0030.a | - DN15 | cad | 77.03 |  | 80.1
MM.13.130.0030.b | - DN20 | cad | 78.88 |  | 80.1
MM.13.130.0030.c | - DN25 | cad | 101.95 |  | 80.1
MM.13.130.0030.d | - DN32 | cad | 115.31 |  | 80.1
MM.13.130.0030.e | - DN40 | cad | 135.15 |  | 80.1
MM.13.130.0030.f | - DN50 | cad | 143.45 |  | 80.1
MM.13.130.0030.g | - DN65 | cad | 238.49 |  | 80.1
MM.13.130.0030.h | - DN80 | cad | 243.1 |  | 80.09
MM.13.130.0030.i | - DN100 | cad | 309.53 |  | 80.1
MM.13.130.0030.l | - DN125 | cad | 451.61 |  | 80.1
MM.13.130.0030.m | - DN150 | cad | 621.82 |  | 80.1
MM.13.130.0040 | Filtri in acciaio, cestello intercambiabile in acciaio inox - PN25 Corpo in acciaio al carbonio, coperchio in acciaio al carbonio, cestello in acciaio inox, guarnizioni del tipo senza amianto. Grandezze (DN: diametro nominale):
MM.13.130.0040.a | - DN15 | cad | 16.61 |  | 80.07
MM.13.130.0040.b | - DN20 | cad | 23.53 |  | 80.11
MM.13.130.0040.c | - DN25 | cad | 36.44 |  | 80.1
MM.13.130.0040.d | - DN32 | cad | 80.26 |  | 80.09
MM.13.130.0040.e | - DN40 | cad | 103.57 |  | 80.09
MM.13.130.0040.f | - DN50 | cad | 126.86 |  | 80.1
MM.13.130.0050 | Filtri in acciaio, cestello intercambiabile in acciaio inox - PN40 Corpo in acciaio al carbonio, coperchio in acciaio al carbonio, cestello in acciaio inox, guarnizioni del tipo senza amianto. Grandezze (DN: diametro nominale):
MM.13.130.0050.a | - DN15 | cad | 80.12 |  | 80.1
MM.13.130.0050.b | - DN20 | cad | 90.15 |  | 80.09
MM.13.130.0050.c | - DN25 | cad | 100.17 |  | 80.09
MM.13.130.0050.d | - DN32 | cad | 116.51 |  | 80.1
MM.13.130.0050.e | - DN40 | cad | 129.6 |  | 80.1
MM.13.130.0050.f | - DN50 | cad | 164.68 |  | 80.09
MM.13.130.0050.g | - DN65 | cad | 224.64 |  | 80.1
MM.13.130.0050.h | - DN80 | cad | 262.92 |  | 80.1
MM.13.130.0050.i | - DN100 | cad | 361.2 |  | 80.09
MM.13.130.0050.l | - DN125 | cad | 508.34 |  | 80.1
MM.13.130.0050.m | - DN150 | cad | 701.16 |  | 80.1
MM.13.130.0050.n | - DN200 | cad | 1209.49 |  | 80.1
MM.13.130.0050.o | - DN250 | cad | 1980.77 |  | 80.1
MM.13.130.0050.p | - DN300 | cad | 2629.33 |  | 80.1
MM.13.130.0060 | Filtri in bronzo, cestello intercambiabile in acciaio inox, con attacchi filettati tipo gas - PN16 Corpo in bronzo, coperchio in ottone, cestello in acciaio inox, guarnizioni del tipo senza amianto. Grandezze (DN: diametro nominale):
MM.13.130.0060.a | - DN15 | cad | 3.92 |  | 80.1
MM.13.130.0060.b | - DN20 | cad | 5.63 |  | 80.11
MM.13.130.0060.c | - DN25 | cad | 7.66 |  | 80.03
MM.13.130.0060.d | - DN32 | cad | 11.29 |  | 80.07
MM.13.130.0060.e | - DN40 | cad | 13.61 |  | 80.09
MM.13.130.0060.f | - DN50 | cad | 23.06 |  | 80.1
MM.13.130.0060.g | - DN65 | cad | 34.6 |  | 80.09
MM.13.130.0060.h | - DN80 | cad | 53.52 |  | 80.08
MM.13.130.0060.i | - DN100 | cad | 101.48 |  | 80.09
MM.13.130.0070 | Filtri in bronzo, cestello intercambiabile in acciaio inox, flangiati - PN16 Corpo in bronzo, coperchio in bronzo, cestello in acciaio inox, guarnizioni del tipo senza amianto. Grandezze (DN: diametro nominale):
MM.13.130.0070.a | - DN15 | cad | 28.59 |  | 80.1
MM.13.130.0070.b | - DN20 | cad | 39.22 |  | 80.09
MM.13.130.0070.c | - DN25 | cad | 48.9 |  | 80.08
MM.13.130.0070.d | - DN32 | cad | 66.43 |  | 80.1
MM.13.130.0070.e | - DN40 | cad | 83.96 |  | 80.1
MM.13.130.0070.f | - DN50 | cad | 104.72 |  | 80.1
MM.13.130.0070.g | - DN65 | cad | 120.86 |  | 80.09
MM.13.130.0070.h | - DN80 | cad | 175.75 |  | 80.1
MM.13.130.0070.i | - DN100 | cad | 240.79 |  | 80.09
MM.13.140 | COMPENSATORI E ANTIVIBRANTI
MM.13.140.0010 | Compensatori in acciaio inox, flangiati - PN16 Soffietto in acciaio inox, flange in acciaio al carbonio. Grandezze (DN: diametro nominale):
MM.13.140.0010.a | - DN25 | cad | 72.41 |  | 80.1
MM.13.140.0010.b | - DN32 | cad | 83.96 |  | 80.1
MM.13.140.0010.c | - DN40 | cad | 98.7 |  | 80.1
MM.13.140.0010.d | - DN50 | cad | 108.87 |  | 80.1
MM.13.140.0010.e | - DN65 | cad | 126.86 |  | 80.1
MM.13.140.0010.f | - DN80 | cad | 147.15 |  | 80.1
MM.13.140.0010.g | - DN100 | cad | 176.21 |  | 80.1
MM.13.140.0010.h | - DN125 | cad | 237.57 |  | 80.09
MM.13.140.0010.i | - DN150 | cad | 281.39 |  | 80.1
MM.13.140.0010.l | - DN200 | cad | 386.55 |  | 80.1
MM.13.140.0010.m | - DN250 | cad | 565.99 |  | 80.1
MM.13.140.0020 | Giunti antivibranti in gomma, attacchi flangiati - PN10 Corpo: EPDM, anima in acciaio, bulloni in acciaio. Grandezze (DN: diametro nominale):
MM.13.140.0020.a | - DN20 | cad | 61.35 |  | 80.1
MM.13.140.0020.b | - DN25 | cad | 65.96 |  | 80.09
MM.13.140.0020.c | - DN32 | cad | 74.73 |  | 80.1
MM.13.140.0020.d | - DN40 | cad | 78.88 |  | 80.1
MM.13.140.0020.e | - DN50 | cad | 87.66 |  | 80.09
MM.13.140.0020.f | - DN65 | cad | 96.4 |  | 80.1
MM.13.140.0020.g | - DN80 | cad | 113.93 |  | 80.09
MM.13.140.0020.h | - DN100 | cad | 120.41 |  | 80.09
MM.13.140.0020.i | - DN125 | cad | 136.07 |  | 80.1
MM.13.140.0020.l | - DN150 | cad | 149 |  | 80.09
MM.13.140.0020.m | - DN200 | cad | 192.81 |  | 80.09
MM.13.140.0030 | Giunti antivibranti in gomma, attacchi flangiati - PN16 Corpo: EPDM, anima in acciaio, bulloni in acciaio. Grandezze (DN: diametro nominale):
MM.13.140.0030.a | - DN32 | cad | 26.74 |  | 80.1
MM.13.140.0030.b | - DN40 | cad | 28.14 |  | 80.1
MM.13.140.0030.c | - DN50 | cad | 32.29 |  | 80.09
MM.13.140.0030.d | - DN65 | cad | 37.82 |  | 80.09
MM.13.140.0030.e | - DN80 | cad | 41.17 |  | 80.11
MM.13.140.0030.f | - DN100 | cad | 49.36 |  | 80.09
MM.13.140.0030.g | - DN125 | cad | 63.66 |  | 80.1
MM.13.140.0030.h | - DN150 | cad | 84.88 |  | 80.09
MM.13.140.0030.i | - DN200 | cad | 125.02 |  | 80.09
MM.13.140.0030.l | - DN250 | cad | 180.36 |  | 80.1
MM.13.140.0030.m | - DN300 | cad | 228.34 |  | 80.1
MM.13.140.0030.n | - DN350 | cad | 420.7 |  | 80.1
MM.13.140.0030.o | - DN400 | cad | 536.94 |  | 80.1
MM.13.150 | VALVOLE PER ANTINCENDIO
MM.13.150.0010 | Saracinesche a vite esterna, flangiate PN16. Corpo in ghisa, disco rivestito di gomma, verniciatura epossidica. Approvato UL/FM. Grandezze (DN: diametro nominale):
MM.13.150.0010.a | - DN80 | cad | 313.95 |  | 80.1
MM.13.150.0010.b | - DN100 | cad | 363.72 |  | 80.09
MM.13.150.0010.c | - DN150 | cad | 529.83 |  | 80.1
MM.13.150.0010.d | - DN200 | cad | 868.16 |  | 80.1
MM.13.150.0010.e | - DN250 | cad | 1420.51 |  | 80.1
MM.13.150.0010.f | - DN300 | cad | 1839.21 |  | 80.1
MM.13.150.0020 | Saracinesche a vite interna, flangiate PN16. Corpo in ghisa, disco rivestito di gomma, verniciatura epossidica. Approvato UL/FM. Grandezze (DN: diametro nominale):
MM.13.150.0020.a | - DN80 | cad | 328.8 |  | 80.1
MM.13.150.0020.b | - DN100 | cad | 420.61 |  | 80.1
MM.13.150.0020.c | - DN150 | cad | 512.41 |  | 80.1
MM.13.150.0020.d | - DN200 | cad | 859.97 |  | 80.1
MM.13.150.0020.e | - DN250 | cad | 1416.83 |  | 80.1
MM.13.150.0020.f | - DN300 | cad | 2280.65 |  | 80.1
MM.13.150.0030 | Saracinesche in bronzo, filettate. Approvato UL/FM. Grandezze (DN: diametro nominale):
MM.13.150.0030.a | - DN20 | cad | 160.71 |  | 80.09
MM.13.150.0030.b | - DN25 | cad | 163.44 |  | 80.1
MM.13.150.0030.c | - DN32 | cad | 187.96 |  | 80.1
MM.13.150.0030.d | - DN40 | cad | 205.27 |  | 80.09
MM.13.150.0030.e | - DN50 | cad | 315.99 |  | 80.09
MM.13.150.0040 | Valvole a globo in bronzo, filettate. Approvato UL. Grandezze (DN: diametro nominale):
MM.13.150.0040.a | - DN20 | cad | 21.4 |  | 80.09
MM.13.150.0040.b | - DN25 | cad | 31.33 |  | 80.08
MM.13.150.0040.c | - DN32 | cad | 50.41 |  | 80.1
MM.13.150.0040.d | - DN40 | cad | 77.8 |  | 80.1
MM.13.150.0040.e | - DN50 | cad | 87.76 |  | 80.09
MM.13.150.0050 | Valvole a farfalla con microinterruttore, flangiate. Corpo in ghisa sferoidale, sede in EPDM, disco in bronzo, asta in acciaio AISI420. Approvato UL/FM. Grandezze (DN: diametro nominale):
MM.13.150.0050.a | - DN80 | cad | 226.47 |  | 80.09
MM.13.150.0050.b | - DN100 | cad | 231.37 |  | 80.1
MM.13.150.0050.c | - DN125 | cad | 299.17 |  | 80.09
MM.13.150.0050.d | - DN150 | cad | 333.25 |  | 80.1
MM.13.150.0050.e | - DN200 | cad | 454.78 |  | 80.1
MM.13.150.0060 | Valvole di ritegno WAFER. Sede gommata. Approvato UL/FM. Grandezze (DN: diametro nominale):
MM.13.150.0060.a | - DN100 | cad | 297.14 |  | 80.1
MM.13.150.0060.b | - DN150 | cad | 469.25 |  | 80.1
MM.13.150.0060.c | - DN200 | cad | 757.79 |  | 80.1
MM.13.150.0060.d | - DN250 | cad | 1225.83 |  | 80.1
MM.13.150.0060.e | - DN300 | cad | 1695.08 |  | 80.1
MM.13.150.0070 | Valvole di ritegno a CLAPET, flangiate. Disco gommato. Approvato UL/FM. Grandezze (DN: diametro nominale):
MM.13.150.0070.a | - DN80 | cad | 409.48 |  | 80.09
MM.13.150.0070.b | - DN100 | cad | 543.04 |  | 80.1
MM.13.150.0070.c | - DN150 | cad | 867.81 |  | 80.1
MM.13.150.0070.d | - DN200 | cad | 1445.25 |  | 80.1
MM.13.150.0070.e | - DN250 | cad | 2383.3 |  | 80.1
MM.13.150.0070.f | - DN300 | cad | 3388.34 |  | 80.1
MM.13.150.0080 | Accessori per valvole antincendio:
MM.13.150.0080.a | - indicatore di posizione verticale corpo in ghisa; chiave di manovra inclusa, regolabile in altezza e lucchettabile | cad | 616.67 |  | 80.1
MM.13.150.0080.b | - indicatore di posizione orizzontale corpo in ghisa; chiave di manovra inclusa, regolabile in altezza e lucchettabile | cad | 395.88 |  | 80.09
MM.13.150.0080.c | - microinterruttore per saracinesca | cad | 74.35 |  | 80.09
MM.13.160 | VALVOLE PER RADIATORI
MM.13.160.0010 | Valvole termostatizzabili predisposte per comandi termostatici e elettrotermici Le valvole sono cromate e dotate di attacchi a squadra. Pressione massima di esercizio pari a 10 bar. Campo di temperatura: 5÷100 °C Grandezze (DN: diametro nominale):
MM.13.160.0010.a | - DN15 | cad | 5.8 |  | 80
MM.13.160.0010.b | - DN20 | cad | 6.49 |  | 80.12
MM.13.160.0020 | Detentori cromati. Attacchi a squadra, pressione di esercizio pari a 10 bar. Campo di temperatura: 5÷100 °C Grandezze (DN: diametro nominale):
MM.13.160.0020.a | - DN15 | cad | 4.29 |  | 80.19
MM.13.160.0020.b | - DN20 | cad | 4.72 |  | 80.08
MM.13.160.0030 | Valvole automatiche di sfogo aria Attacchi a squadra, pressione di esercizio pari a 10 bar. Temperatura di esercizio pari a 115 °C. Grandezze (DN: diametro nominale):
MM.13.160.0030.a | - DN15 | cad | 5.06 |  | 80.04
MM.13.160.0030.b | - DN20 | cad | 6.4 |  | 80.16
MM.13.160.0040 | Comando termostatico per valvole radiatori termostatiche e termostatizzabili. Dotato di sensore incorporato con elemento sensibile al liquido. Campo di temperatura: 0÷28 °C. Grandezza (DN: diametro nominale): | cad | 16.92 |  | 80.08
MM.13.170 | VALVOLE PER METANO
MM.13.170.0010 | Stabilizzatori di pressione per gas a doppia membrana (regolazione e sicurezza per evitare l'installazione del tubo di sfiato dall'esterno). Chiusura a flusso zero; due prese di pressione secondo UNI EN 88; corpo e calotta in alluminio, parti metalliche interne in acciaio inox e ottone. Attacchi filettati FF fino a DN50, flangiati PN16 oltre DN50. Pressione massima a monte = 1 bar; pressione in uscita regolabile: - DN20 e DN25, pressione in uscita = 16÷20 mbar, - DN32 e DN40, pressione in uscita = 9÷30 mbar, - DN50, pressione in uscita = 14÷35 mbar, - DN65, DN80 e DN100, pressione di uscita = 15÷40 mbar. Temperatura di esercizio compresa fra -10 °C e 60 °C. Grandezze (DN: diametro nominale):
MM.13.170.0010.a | - DN20 | cad | 24.05 |  | 80.08
MM.13.170.0010.b | - DN25 | cad | 28.2 |  | 80.11
MM.13.170.0010.c | - DN32 | cad | 63.87 |  | 80.08
MM.13.170.0010.d | - DN40 | cad | 66.34 |  | 80.1
MM.13.170.0010.e | - DN50 | cad | 116.12 |  | 80.09
MM.13.170.0010.f | - DN65 | cad | 331.75 |  | 80.1
MM.13.170.0010.g | - DN80 | cad | 364.93 |  | 80.09
MM.13.170.0010.h | - DN100 | cad | 920.6 |  | 80.1
MM.13.170.0020 | Filtri in linea per gas; corpo e coperchio in alluminio, o-ring di tenuta in NBR; attacchi filettati FF fino a DN50, attacchi flangiati oltre DN50 Pressione massima di esercizio = 2 bar. Grandezze (DN: diametro nominale):
MM.13.170.0020.a | - DN20 | cad | 13.28 |  | 80.05
MM.13.170.0020.b | - DN25 | cad | 14.09 |  | 80.13
MM.13.170.0020.c | - DN32 | cad | 22.4 |  | 80.09
MM.13.170.0020.d | - DN40 | cad | 28.2 |  | 80.11
MM.13.170.0020.e | - DN50 | cad | 34.01 |  | 80.09
MM.13.170.0020.f | - DN65 | cad | 153.44 |  | 80.1
MM.13.170.0020.g | - DN80 | cad | 174.16 |  | 80.1
MM.13.170.0020.h | - DN100 | cad | 348.35 |  | 80.09
MM.13.170.0030 | Giunti di dilatazione antivibrante per impianti a gas; corpo in acciaio inox ad eccezione delle fughe in acciaio al carbonio. Attacchi filettati gas fino a DN50, attacchi flangiati PN16 oltre DN50; pressione massima di esercizio = 1 bar, pressione massima = 10 bar. Grandezze (DN: diametro nominale):
MM.13.170.0030.a | - DN20 | cad | 15.75 |  | 80.13
MM.13.170.0030.b | - DN25 | cad | 18.24 |  | 80.1
MM.13.170.0030.c | - DN32 | cad | 27.37 |  | 80.09
MM.13.170.0030.d | - DN40 | cad | 34.84 |  | 80.08
MM.13.170.0030.e | - DN50 | cad | 48.1 |  | 80.1
MM.13.170.0030.f | - DN65 | cad | 91.22 |  | 80.1
MM.13.170.0030.g | - DN80 | cad | 111.97 |  | 80.09
MM.13.170.0030.h | - DN100 | cad | 153.44 |  | 80.1
MM.13.170.0040 | Valvole a farfalla in ghisa sferoidale per gas, tipo WAFER LUG PN16. Guarnizione di tenuta in EPDM, comando a leva. Grandezze (DN: diametro nominale):
MM.13.170.0040.a | - DN50 | cad | 75.13 |  | 80.1
MM.13.170.0040.b | - DN65 | cad | 81.72 |  | 80.09
MM.13.170.0040.c | - DN80 | cad | 94.23 |  | 80.09
MM.13.170.0040.d | - DN100 | cad | 108.74 |  | 80.09
MM.13.170.0040.e | - DN125 | cad | 133.78 |  | 80.09
MM.13.170.0040.f | - DN150 | cad | 152.22 |  | 80.09
MM.13.170.0040.g | - DN200 | cad | 203.63 |  | 80.1
MM.13.170.0040.h | - DN250 | cad | 471.83 |  | 80.1
MM.13.170.0040.i | - DN300 | cad | 629.98 |  | 80.1
MM.13.170.0040.j | - DN350 | cad | 993.74 |  | 80.1
MM.13.170.0040.k | - DN400 | cad | 1269.2 |  | 80.1
MM.13.170.0050 | Valvole a sfera in ghisa per gas, flangiate a passaggio totale - PN16; corpo in ghisa, stelo in ottone, sfera in ottone, leva in acciaio. Grandezze (DN: diametro nominale):
MM.13.170.0050.a | - DN20 | cad | 49.41 |  | 80.11
MM.13.170.0050.b | - DN25 | cad | 59.3 |  | 80.1
MM.13.170.0050.c | - DN32 | cad | 65.91 |  | 80.09
MM.13.170.0050.d | - DN40 | cad | 76.45 |  | 80.09
MM.13.170.0050.e | - DN50 | cad | 83.69 |  | 80.09
MM.13.170.0050.f | - DN65 | cad | 103.46 |  | 80.09
MM.13.170.0050.g | - DN80 | cad | 135.09 |  | 80.09
MM.13.170.0050.h | - DN100 | cad | 177.93 |  | 80.09
MM.13.170.0050.i | - DN125 | cad | 315.65 |  | 80.1
MM.13.170.0050.j | - DN150 | cad | 434.28 |  | 80.1
MM.13.170.0050.k | - DN200 | cad | 1211.21 |  | 80.1
MM.13.170.0060 | Valvola a sfera serie GAS, in ottone cromato, a passaggio totale, filettature F/F o M/F, PN 5, a norma UNI EN 331 MOP 5-20, con maniglia a farfalla o a leva di colore giallo. Grandezze:
MM.13.170.0060.a | - ½" | cad | 4.08 |  | 80.15
MM.13.170.0060.b | - ¾" | cad | 7.88 |  | 80.08
MM.13.170.0060.c | - 1" | cad | 11.9 |  | 80.08
MM.13.170.0060.d | - 1 ¼" | cad | 20.1 |  | 80.1
MM.13.170.0060.e | - 1 ½" | cad | 26.94 |  | 80.1
MM.13.170.0060.f | - 2" | cad | 41.03 |  | 80.09
MM.13.170.0060.g | - 2 ½" | cad | 105.64 |  | 80.1
MM.13.170.0060.h | - 3" | cad | 144.01 |  | 80.1
MM.13.170.0060.i | - 4" | cad | 253.34 |  | 80.1

## MM.14
CODICE | DESCRIZIONE | U.M. | PREZZO | % Inc. M.O. | % Inc. MAT | % Inc. NOLI
MM | MATERIALI IMPIANTI MECCANICI
MM.14 | TUBAZIONI NUDE E RIVESTITE
MM.14.010 | TUBAZIONI IN ACCIAIO NERO
MM.14.010.0010 | Tubazioni in acciaio nero senza saldatura filettabili UNI 10255 serie leggera Diametri (DN: diametro nominale - sp.: spessore in mm):
MM.14.010.0010.a | - DN15 x 2,3 mm | m | 1.35 |  | 80
MM.14.010.0010.b | - DN20 x 2,3 mm | m | 1.57 |  | 80.25
MM.14.010.0010.c | - DN25 x 2,9 mm | m | 2.23 |  | 80.27
MM.14.010.0010.d | - DN32 x 2,9 mm | m | 2.74 |  | 79.93
MM.14.010.0010.e | - DN40 x 2,9 mm | m | 3.07 |  | 80.13
MM.14.010.0010.f | - DN50 x 3,2 mm | m | 4.15 |  | 80
MM.14.010.0010.g | - DN65 x 3,2 mm | m | 5.18 |  | 80.12
MM.14.010.0010.h | - DN80 x 3,6 mm | m | 6.83 |  | 80.09
MM.14.010.0010.i | - DN100 x 4,0 mm | m | 10.9 |  | 80.09
MM.14.010.0020 | Tubazioni in acciaio nero senza saldatura UNI EN 10216. Diametri (DN: diametro nominale - sp.: spessore in mm):
MM.14.010.0020.a | - DN25 x 2,3 mm | m | 1.97 |  | 80.2
MM.14.010.0020.b | - DN32 x 2,6 mm | m | 2.6 |  | 80
MM.14.010.0020.c | - DN40 x 2,6 mm | m | 2.99 |  | 80.27
MM.14.010.0020.d | - DN50 x 2,9 mm | m | 3.86 |  | 80.05
MM.14.010.0020.e | - DN65 x 2,9 mm | m | 4.46 |  | 80.04
MM.14.010.0020.f | - DN80 x 3,2 mm | m | 5.74 |  | 80.14
MM.14.010.0020.g | - DN100 x 3,6 mm | m | 9.35 |  | 80.11
MM.14.010.0020.h | - DN125 x 4,0 mm | m | 11.96 |  | 80.1
MM.14.010.0020.i | - DN150 x 4,5 mm | m | 17.83 |  | 80.09
MM.14.010.0020.j | - DN200 x 6,3 mm | m | 32.43 |  | 80.08
MM.14.010.0020.k | - DN250 x 6,3 mm | m | 40.55 |  | 80.1
MM.14.010.0020.l | - DN300 x 8,0 mm | m | 66.28 |  | 80.08
MM.14.010.0020.m | - DN350 x 8,0 mm | m | 72.97 |  | 80.1
MM.14.010.0020.n | - DN400 x 8,8 mm | m | 106.23 |  | 80.09
MM.14.010.0020.o | - DN500 x 11,0 mm | m | 166.18 |  | 80.09
MM.14.010.0020.p | - DN600 x 12,5 mm | m | 226.47 |  | 80.09
MM.14.010.0020.q | - collettore | kg | 0.99 |  | 79.8
MM.14.010.0030 | Tubazioni per metano da interrare conformi a D.M. 24/12/1984 - 4° specie in acciaio nero senza saldatura UNI EN 10208 serie media con rivestimento esterno in polietilene in triplo strato rinforzato secondo UNI 9099. Diametri (DN: diametro nominale x spessore in mm):
MM.14.010.0030.a | - DN20 x 2,6 mm | m | 3.23 |  | 80.19
MM.14.010.0030.b | - DN25 x 3,2 mm | m | 4 |  | 80.25
MM.14.010.0030.c | - DN32 x 3,2 mm | m | 4.71 |  | 80.04
MM.14.010.0030.d | - DN40 x 3,2 mm | m | 5.3 |  | 80.19
MM.14.010.0030.e | - DN50 x 3,6 mm | m | 7.1 |  | 80
MM.14.010.0030.f | - DN65 x 3,6 mm | m | 8.31 |  | 80.02
MM.14.010.0030.g | - DN80 x 4,0 mm | m | 10.21 |  | 80.12
MM.14.010.0030.h | - DN100 x 4,5 mm | m | 15.02 |  | 80.09
MM.14.010.0030.i | - DN125 x 4,5 mm | m | 15.93 |  | 80.1
MM.14.010.0030.j | - DN150 x 4,5 mm | m | 21.1 |  | 80.09
MM.14.010.0030.k | - DN200 x 5,9 mm | m | 31.37 |  | 80.11
MM.14.010.0040 | Tubazioni in acciaio al carbonio tipo pressfitting rivestite in polipropilene, (spessore 1 mm) in barre. Diametri (De: diametro esterno x spessore, in mm):
MM.14.010.0040.a | - De12 x 1,2 mm | m | 2.48 |  | 79.84
MM.14.010.0040.b | - De15 x 1,2 mm | m | 2.72 |  | 80.15
MM.14.010.0040.c | - De18 x 1,2 mm | m | 3.03 |  | 79.87
MM.14.010.0040.d | - De22 x 1,5 mm | m | 3.95 |  | 80
MM.14.010.0040.e | - De28 x 1,5 mm | m | 5.2 |  | 80.19
MM.14.010.0040.f | - De35 x 1,5 mm | m | 6.56 |  | 80.03
MM.14.010.0040.g | - De42 x 1,5 mm | m | 8.45 |  | 80.12
MM.14.010.0040.h | - De54 x 1,5 mm | m | 10.85 |  | 80.09
MM.14.020 | TUBAZIONI IN ACCIAIO ZINCATO
MM.14.020.0010 | Tubazioni in acciaio zincato senza saldatura filettate UNI 10255 serie leggera. Diametri (DN: diametro nominale x spessore tubazione, in mm):
MM.14.020.0010.a | - DN15 x 2,3 mm | m | 1.82 |  | 79.67
MM.14.020.0010.b | - DN20 x 2,3 mm | m | 2.11 |  | 80.09
MM.14.020.0010.c | - DN25 sp. 2,9 mm | m | 2.96 |  | 80.07
MM.14.020.0010.d | - DN32 x 2,9 mm | m | 3.63 |  | 80.17
MM.14.020.0010.e | - DN40 x 2,9 mm | m | 4.08 |  | 80.15
MM.14.020.0010.f | - DN50 x 3,2 mm | m | 5.49 |  | 80.15
MM.14.020.0010.g | - DN65 x 3,2 mm | m | 6.88 |  | 80.09
MM.14.020.0010.h | - DN80 x 3,6 mm | m | 9.03 |  | 80.07
MM.14.020.0010.i | - DN100 x 4,0 mm | m | 14.37 |  | 80.1
MM.14.020.0020 | Tubazioni per acqua potabile da interrare in acciaio zincato senza saldatura filettate UNI 10255 serie leggera con rivestimento esterno in polietilene in triplo strato rinforzato secondo UNI 9099. Diametri (DN: diametro nominale x spessore, in mm):
MM.14.020.0020.a | - DN15 x 2,3 mm | m | 2.49 |  | 79.92
MM.14.020.0020.b | - DN20 x 2,3 mm | m | 2.87 |  | 80.14
MM.14.020.0020.c | - DN25 x 2,9 mm | m | 3.88 |  | 80.15
MM.14.020.0020.d | - DN32 x 2,9 mm | m | 4.7 |  | 80
MM.14.020.0020.e | - DN40 x 2,9 mm | m | 5.79 |  | 79.97
MM.14.020.0020.f | - DN50 x 3,2 mm | m | 6.88 |  | 80.09
MM.14.020.0020.g | - DN65 x 3,2 mm | m | 8.57 |  | 80.05
MM.14.020.0020.h | - DN80 x 3,6 mm | m | 10.93 |  | 80.15
MM.14.020.0020.i | - DN100 x 4,0 mm | m | 16.75 |  | 80.12
MM.14.030 | TUBAZIONI IN ACCIAIO INOX
MM.14.030.0010 | Tubazioni in acciaio inox AISI 304 elettrounite. Diametri (De diametro nominale x spessore, in mm):
MM.14.030.0010.a | - DN15 x 2,0 mm | m | 5.91 |  | 80.03
MM.14.030.0010.b | - DN15 x 2,5 mm | m | 7.24 |  | 80.11
MM.14.030.0010.c | - DN20 x 2,0 mm | m | 7.36 |  | 80.03
MM.14.030.0010.d | - DN20 x 2,5 mm | m | 9.08 |  | 80.07
MM.14.030.0010.e | - DN25 x 2,0 mm | m | 8.87 |  | 80.05
MM.14.030.0010.f | - DN25 x 3,0 mm | m | 12.67 |  | 80.11
MM.14.030.0010.g | - DN32 x 2,0 mm | m | 10.84 |  | 80.07
MM.14.030.0010.h | - DN32 x 3,0 mm | m | 15.32 |  | 80.09
MM.14.030.0010.i | - DN40 x 2,0 mm | m | 12.32 |  | 80.11
MM.14.030.0010.j | - DN40 x 3,0 mm | m | 17.4 |  | 80.11
MM.14.030.0010.k | - DN50 x 2,0 mm | m | 15.28 |  | 80.1
MM.14.030.0010.l | - DN50 x 3,0 mm | m | 21.85 |  | 80.09
MM.14.030.0010.m | - DN65 x 2,0 mm | m | 19.25 |  | 80.1
MM.14.030.0010.n | - DN65 x 3,0 mm | m | 27.59 |  | 80.1
MM.14.030.0010.o | - DN80 x 2,0 mm | m | 22.58 |  | 80.12
MM.14.030.0010.p | - DN80 x 3,0 mm | m | 32.41 |  | 80.1
MM.14.030.0010.q | - DN100 x 2,0 mm | m | 29.19 |  | 80.1
MM.14.030.0010.r | - DN100 x 3,0 mm | m | 42 |  | 80.1
MM.14.030.0020 | Tubazioni in acciaio inox AISI 316L elettrounite. Diametri (DN diametro nominale x spessore, in mm):
MM.14.030.0020.a | - DN15 x 2,0 mm | m | 8.24 |  | 80.1
MM.14.030.0020.b | - DN15 x 2,5 mm | m | 9.92 |  | 80.14
MM.14.030.0020.c | - DN20 x 2,0 mm | m | 10.9 |  | 80.09
MM.14.030.0020.d | - DN20 x 2,5 mm | m | 13.41 |  | 80.09
MM.14.030.0020.e | - DN25 x 2,0 mm | m | 13.32 |  | 80.11
MM.14.030.0020.f | - DN25 x 3,0 mm | m | 19.13 |  | 80.08
MM.14.030.0020.g | - DN32 x 2,0 mm | m | 16.58 |  | 80.1
MM.14.030.0020.h | - DN32 x 3,0 mm | m | 23.57 |  | 80.1
MM.14.030.0020.i | - DN40 x 2,0 mm | m | 18.9 |  | 80.11
MM.14.030.0020.j | - DN40 x 3,0 mm | m | 26.85 |  | 80.11
MM.14.030.0020.k | - DN50 x 2,0 mm | m | 23.53 |  | 80.11
MM.14.030.0020.l | - DN50 x 3,0 mm | m | 33.79 |  | 80.11
MM.14.030.0020.m | - DN65 x 2,0 mm | m | 29.76 |  | 80.07
MM.14.030.0020.n | - DN65 x 3,0 mm | m | 42.82 |  | 80.1
MM.14.030.0020.o | - DN80 x 2,0 mm | m | 34.9 |  | 80.11
MM.14.030.0020.p | - DN80 x 3,0 mm | m | 50.31 |  | 80.1
MM.14.030.0020.q | - DN100 x 2,0 mm | m | 45.11 |  | 80.09
MM.14.030.0020.r | - DN100 x 3,0 mm | m | 65.18 |  | 80.09
MM.14.030.0030 | Tubazioni in acciaio inox AISI 304 SS senza saldatura. Diametri (DN diametro nominale x spessore, in mm):
MM.14.030.0030.a | - schedula 10 - DN15 x 2,11 mm | m | 17.37 |  | 80.08
MM.14.030.0030.b | - schedula 10 - DN20 x 2,11 mm | m | 21.21 |  | 80.1
MM.14.030.0030.c | - schedula 10 - DN25 x 2,77 mm | m | 30.35 |  | 80.1
MM.14.030.0030.d | - schedula 10 - DN32 x 2,77 mm | m | 39.78 |  | 80.09
MM.14.030.0030.e | - schedula 10 - DN40 x 2,77 mm | m | 45.93 |  | 80.08
MM.14.030.0030.f | - schedula 10 - DN50 x 2,77 mm | m | 51.41 |  | 80.1
MM.14.030.0030.g | - schedula 10 - DN65 x 3,05 mm | m | 66.22 |  | 80.1
MM.14.030.0030.h | - schedula 10 - DN80 x 3,05 mm | m | 82.87 |  | 80.1
MM.14.030.0030.i | - schedula 10 - DN100 x 3,05 mm | m | 109.96 |  | 80.09
MM.14.030.0030.j | - schedula 40 - DN15 x 2,77 mm | m | 21.14 |  | 80.09
MM.14.030.0030.k | - schedula 40 - DN20 x 2,87 mm | m | 25.31 |  | 80.09
MM.14.030.0030.l | - schedula 40 - DN25 x 3,38 mm | m | 33.23 |  | 80.11
MM.14.030.0030.m | - schedula 40 - DN32 x 3,56 mm | m | 43.81 |  | 80.1
MM.14.030.0030.n | - schedula 40 - DN40 x 3,68 mm | m | 52.28 |  | 80.11
MM.14.030.0030.o | - schedula 40 - DN50 x 3,91 mm | m | 66.96 |  | 80.09
MM.14.030.0030.p | - schedula 40 - DN65 x 5,16 mm | m | 93.51 |  | 80.1
MM.14.030.0030.q | - schedula 40 - DN80 x 5,49 mm | m | 122.83 |  | 80.09
MM.14.030.0030.r | - schedula 40 - DN100 x 6,02 mm | m | 171.11 |  | 80.09
MM.14.030.0040 | Tubazioni in acciaio inox AISI 316 senza saldatura. Diametri (DN diametro nominale x spessore, in mm):
MM.14.030.0040.a | - schedula 10 - DN15 x 2,11 mm | m | 20.69 |  | 80.09
MM.14.030.0040.b | - schedula 10 - DN20 x 2,11 mm | m | 25.27 |  | 80.09
MM.14.030.0040.c | - schedula 10 - DN25 x 2,77 mm | m | 36.45 |  | 80.11
MM.14.030.0040.d | - schedula 10 - DN32 x 2,77 mm | m | 48.27 |  | 80.09
MM.14.030.0040.e | - schedula 10 - DN40 x 2,77 mm | m | 55.76 |  | 80.09
MM.14.030.0040.f | - schedula 10 - DN50 x 2,77 mm | m | 62.83 |  | 80.11
MM.14.030.0040.g | - schedula 10 - DN65 x 3,05 mm | m | 80.77 |  | 80.1
MM.14.030.0040.h | - schedula 10 - DN80 x 3,05 mm | m | 101.02 |  | 80.1
MM.14.030.0040.i | - schedula 10 - DN100 x 3,05 mm | m | 132.08 |  | 80.1
MM.14.030.0040.j | - schedula 40 - DN15 x 2,77 mm | m | 25.19 |  | 80.11
MM.14.030.0040.k | - schedula 40 - DN20 x 2,87 mm | m | 32.21 |  | 80.1
MM.14.030.0040.l | - schedula 40 - DN25 x 3,38 mm | m | 39.92 |  | 80.09
MM.14.030.0040.m | - schedula 40 - DN32 x 3,56 mm | m | 50.04 |  | 80.1
MM.14.030.0040.n | - schedula 40 - DN40 x 3,68 mm | m | 63.72 |  | 80.1
MM.14.030.0040.o | - schedula 40 - DN50 x 3,91 mm | m | 81.75 |  | 80.1
MM.14.030.0040.p | - schedula 40 - DN65 x 5,16 mm | m | 114.83 |  | 80.09
MM.14.030.0040.q | - schedula 40 - DN80 x 5,49 mm | m | 150.78 |  | 80.1
MM.14.030.0040.r | - schedula 40 - DN100 x 6,02 mm | m | 210.22 |  | 80.1
MM.14.040 | TUBAZIONI IN RAME
MM.14.040.0010 | Tubazioni in rame ricotto in rotoli UNI EN 1057 - serie pesante. Diametri (De: diametro esterno x spessore, in mm):
MM.14.040.0010.a | - De10 x 1 mm | m | 2.32 |  | 80.17
MM.14.040.0010.b | - De12 x 1 mm | m | 2.7 |  | 80
MM.14.040.0010.c | - De14 x 1 mm | m | 3.17 |  | 80.13
MM.14.040.0010.d | - De16 x 1 mm | m | 3.66 |  | 80.05
MM.14.040.0010.e | - De18 x 1 mm | m | 4.17 |  | 80.1
MM.14.040.0010.f | - De22 x 1,5 mm | m | 7.59 |  | 80.11
MM.14.040.0020 | Tubazioni in rame crudo in barre UNI EN 1057 - serie pesante. Diametri (De: diametro esterno x spessore, in mm):
MM.14.040.0020.a | - De10 x 1 mm | m | 2.32 |  | 80.17
MM.14.040.0020.b | - De12 x 1 mm | m | 2.7 |  | 80
MM.14.040.0020.c | - De14 x 1 mm | m | 3.17 |  | 80.13
MM.14.040.0020.d | - De16 x 1 mm | m | 3.66 |  | 80.05
MM.14.040.0020.e | - De18 x 1 mm | m | 4.17 |  | 80.1
MM.14.040.0020.f | - De22 x 1,5 mm | m | 7.59 |  | 80.11
MM.14.040.0020.g | - De28 x 1,5 mm | m | 9.8 |  | 80.1
MM.14.040.0020.h | - De35 x 1,5 mm | m | 13.07 |  | 80.11
MM.14.040.0020.i | - De42 x 1,5 mm | m | 16.12 |  | 80.09
MM.14.040.0020.j | - De54 x 1,5 mm | m | 21.31 |  | 80.1
MM.14.040.0020.k | - De64 x 2 mm | m | 48.94 |  | 80.1
MM.14.040.0020.l | - De76,1 x 2 mm | m | 65.12 |  | 80.1
MM.14.040.0020.m | - De88,9 x 2 mm | m | 84.1 |  | 80.1
MM.14.040.0030 | Tubazioni in rame ricotto in rotoli con rivestimento esterno in pvc. Diametri (De: diametro esterno x spessore, in mm):
MM.14.040.0030.a | - De10 x 1 mm | m | 2.7 |  | 80
MM.14.040.0030.b | - De12 x 1 mm | m | 3.04 |  | 79.93
MM.14.040.0030.c | - De14 x 1 mm | m | 3.75 |  | 80
MM.14.040.0030.d | - De16 x 1 mm | m | 4.36 |  | 80.05
MM.14.040.0030.e | - De18 x 1 mm | m | 5.07 |  | 80.08
MM.14.040.0030.f | - De22 x 1,5 mm | m | 6.74 |  | 80.12
MM.14.040.0040 | Tubazioni in rame ricotto in rotoli con rivestimento esterno in guaina isolante. Diametri (De: diametro esterno x spessore, in mm):
MM.14.040.0040.a | - De10 x 1 mm | m | 4.14 |  | 79.95
MM.14.040.0040.b | - De12 x 1 mm | m | 4.84 |  | 80.17
MM.14.040.0040.c | - De14 x 1 mm | m | 5.81 |  | 80.03
MM.14.040.0040.d | - De16 x 1 mm | m | 6.85 |  | 80.15
MM.14.040.0040.e | - De18 x 1 mm | m | 7.79 |  | 80.1
MM.14.050 | TUBAZIONI IN POLIETILENE AD ALTA DENSITA' (PEAD)
MM.14.050.0010 | Tubazioni in pead per acqua potabile PE 80 UNI EN 12201 PN 8 - SDR 17. Diametri (De: diametro esterno x spessore, in mm):
MM.14.050.0010.a | - De50 x 3 mm | m | 0.98 |  | 79.59
MM.14.050.0010.b | - De63 x 3,8 mm | m | 1.54 |  | 79.87
MM.14.050.0010.c | - De75 x 4,5 mm | m | 2.16 |  | 80.09
MM.14.050.0010.d | - De90 x 5,4 mm | m | 3.09 |  | 80.26
MM.14.050.0010.e | - De110 x 6,6 mm | m | 4.63 |  | 80.13
MM.14.050.0010.f | - De125 x 7,4 mm | m | 5.71 |  | 80.04
MM.14.050.0010.g | - De140 x 8,3 mm | m | 7.15 |  | 80.14
MM.14.050.0010.h | - De160 x 9,5 mm | m | 9.35 |  | 80.11
MM.14.050.0010.i | - De180 x 10,5 mm | m | 11.84 |  | 80.07
MM.14.050.0010.j | - De200 x 11,9 mm | m | 14.63 |  | 80.11
MM.14.050.0010.k | - De225 x 13,4 mm | m | 18.54 |  | 80.1
MM.14.050.0010.l | - De250 x 14,8 mm | m | 22.75 |  | 80.09
MM.14.050.0010.m | - De280 x 16,6 mm | m | 28.57 |  | 80.08
MM.14.050.0010.n | - De315 x 18,7 mm | m | 36.19 |  | 80.11
MM.14.050.0020 | Tubazioni in pead per acqua potabile PE 80 UNI EN 12201 PN 12,5 - SDR 11. Diametri (De: diametro esterno x spessore, in mm):
MM.14.050.0020.a | - De32 x 3,0 mm | m | 0.63 |  | 79.37
MM.14.050.0020.b | - De40 x 3,7 mm | m | 0.96 |  | 80.21
MM.14.050.0020.c | - De50 x 4,6 mm | m | 1.42 |  | 80.28
MM.14.050.0020.d | - De63 x 5,8 mm | m | 2.26 |  | 80.09
MM.14.050.0020.e | - De75 x 6,8 mm | m | 3.16 |  | 80.06
MM.14.050.0020.f | - De90 x 8,2 mm | m | 4.57 |  | 80.09
MM.14.050.0020.g | - De110 x 10,0 mm | m | 6.82 |  | 80.06
MM.14.050.0020.h | - De125 x 11,4 mm | m | 8.47 |  | 80.05
MM.14.050.0020.i | - De140 x 12,7 mm | m | 10.57 |  | 80.13
MM.14.050.0020.j | - De160 x 14,6 mm | m | 13.87 |  | 80.1
MM.14.050.0020.k | - De180 x 16,8 mm | m | 17.55 |  | 80.06
MM.14.050.0020.l | - De200 x 18,2 mm | m | 21.63 |  | 80.07
MM.14.050.0020.m | - De225 x 20,5 mm | m | 27.39 |  | 80.1
MM.14.050.0020.n | - De250 x 22,7 mm | m | 33.72 |  | 80.07
MM.14.050.0020.o | - De280 x 25,4 mm | m | 42.26 |  | 80.1
MM.14.050.0020.p | - De315 x 28,6 mm | m | 53.52 |  | 80.08
MM.14.050.0030 | Tubazioni in pead per acqua potabile PE 80 UNI EN 12201 PN 20 - SDR 7,4. Diametri (De: diametro esterno x spessore, in mm):
MM.14.050.0030.a | - De20 x 3,0 mm | m | 0.39 |  | 79.49
MM.14.050.0030.b | - De25 x 3,5 mm | m | 0.54 |  | 79.63
MM.14.050.0030.c | - De32 x 4,4 mm | m | 0.86 |  | 80.23
MM.14.050.0030.d | - De40 x 5,5 mm | m | 1.33 |  | 80.45
MM.14.050.0030.e | - De50 x 6,9 mm | m | 2.02 |  | 80.2
MM.14.050.0030.f | - De63 x 8,6 mm | m | 3.2 |  | 80
MM.14.050.0030.g | - De75 x 10,3 mm | m | 4.53 |  | 80.13
MM.14.050.0030.h | - De90 x 12,3 mm | m | 6.5 |  | 80.15
MM.14.050.0030.i | - De110 x 15,1 mm | m | 9.75 |  | 80.1
MM.14.050.0030.j | - De125 x 17,1 mm | m | 12.55 |  | 80.08
MM.14.050.0030.k | - De140 x 19,2 mm | m | 15.77 |  | 80.09
MM.14.050.0030.l | - De160 x 21,9 mm | m | 20.55 |  | 80.1
MM.14.050.0030.m | - De180 x 24,6 mm | m | 25.98 |  | 80.1
MM.14.050.0030.n | - De200 x 27,4 mm | m | 32.12 |  | 80.11
MM.14.050.0030.o | - De225 x 30,8 mm | m | 40.66 |  | 80.08
MM.14.050.0030.p | - De250 x 34,2 mm | m | 50.13 |  | 80.09
MM.14.050.0030.q | - De280 x 38,3 mm | m | 62.9 |  | 80.1
MM.14.050.0030.r | - De315 x 43,1 mm | m | 79.61 |  | 80.09
MM.14.050.0040 | Tubazioni in pead per acqua potabile PE 100 UNI EN 12201 PN 10 - SDR 17. Diametri (De: diametro esterno x spessore, in mm):
MM.14.050.0040.a | - De50 x 3,0 mm | m | 1.03 |  | 80.58
MM.14.050.0040.b | - De63 x 3,8 mm | m | 1.65 |  | 80
MM.14.050.0040.c | - De75 x 4,5 mm | m | 2.31 |  | 80.09
MM.14.050.0040.d | - De90 x 5,4 mm | m | 3.31 |  | 80.06
MM.14.050.0040.e | - De110 x 6,6 mm | m | 4.96 |  | 80.04
MM.14.050.0040.f | - De125 x 7,4 mm | m | 6.05 |  | 80.17
MM.14.050.0040.g | - De140 x 8,3 mm | m | 7.62 |  | 80.18
MM.14.050.0040.h | - De160 x 9,5 mm | m | 9.96 |  | 80.02
MM.14.050.0040.i | - De180 x 10,7 mm | m | 12.62 |  | 80.11
MM.14.050.0040.j | - De200 x 11,9 mm | m | 15.58 |  | 80.1
MM.14.050.0040.k | - De225 x 13,4 mm | m | 19.73 |  | 80.13
MM.14.050.0040.l | - De250 x 14,8 mm | m | 24.24 |  | 80.12
MM.14.050.0040.m | - De280 x 16,6 mm | m | 30.44 |  | 80.09
MM.14.050.0040.n | - De315 x 18,7 mm | m | 38.58 |  | 80.09
MM.14.050.0050 | Tubazioni in pead per acqua potabile PE 100 UNI EN 12201 PN 16 - SDR 11. Diametri (De: diametro esterno x spessore, in mm):
MM.14.050.0050.a | - De32 x 3,0 mm | m | 0.66 |  | 80.3
MM.14.050.0050.b | - De40 x 3,7 mm | m | 1.02 |  | 80.39
MM.14.050.0050.c | - De50 x 4,6 mm | m | 1.54 |  | 79.87
MM.14.050.0050.d | - De63 x 5,8 mm | m | 2.42 |  | 80.17
MM.14.050.0050.e | - De75 x 6,8 mm | m | 3.36 |  | 80.06
MM.14.050.0050.f | - De90 x 8,2 mm | m | 4.86 |  | 80.04
MM.14.050.0050.g | - De110 x 10,0 mm | m | 7.23 |  | 80.08
MM.14.050.0050.h | - De125 x 11,4 mm | m | 9.04 |  | 80.09
MM.14.050.0050.i | - De140 x 12,7 mm | m | 11.25 |  | 80.09
MM.14.050.0050.j | - De160 x 14,6 mm | m | 14.78 |  | 80.11
MM.14.050.0050.k | - De180 x 16,4 mm | m | 18.68 |  | 80.09
MM.14.050.0050.l | - De200 x 18,2 mm | m | 23.03 |  | 80.11
MM.14.050.0050.m | - De225 x 20,5 mm | m | 29.17 |  | 80.12
MM.14.050.0050.n | - De250 x 22,7 mm | m | 35.92 |  | 80.09
MM.14.050.0050.o | - De280 x 25,4 mm | m | 45.02 |  | 80.1
MM.14.050.0050.p | - De315 x 28,6 mm | m | 57 |  | 80.11
MM.14.050.0060 | Tubazioni in pead per acqua potabile PE 100 UNI EN 12201 PN 25 - SDR 7,4. Diametri (De: diametro esterno x spessore, in mm):
MM.14.050.0060.a | - De20 x 3,0 mm | m | 0.4 |  | 80
MM.14.050.0060.b | - De25 x 3,5 mm | m | 0.56 |  | 80.36
MM.14.050.0060.c | - De32 x 4,4 mm | m | 0.92 |  | 80.43
MM.14.050.0060.d | - De40 x 5,5 mm | m | 1.44 |  | 79.86
MM.14.050.0060.e | - De50 x 6,9 mm | m | 2.17 |  | 80.18
MM.14.050.0060.f | - De63 x 8,6 mm | m | 3.41 |  | 80.06
MM.14.050.0060.g | - De75 x 10,3 mm | m | 4.83 |  | 80.12
MM.14.050.0060.h | - De90 x 12,3 mm | m | 6.91 |  | 80.03
MM.14.050.0060.i | - De110 x 15,1 mm | m | 10.36 |  | 80.12
MM.14.050.0060.j | - De125 x 17,1 mm | m | 13.34 |  | 80.13
MM.14.050.0060.k | - De140 x 19,2 mm | m | 16.76 |  | 80.13
MM.14.050.0060.l | - De160 x 21,9 mm | m | 21.86 |  | 80.1
MM.14.050.0060.m | - De180 x 24,6 mm | m | 27.63 |  | 80.09
MM.14.050.0060.n | - De200 x 27,4 mm | m | 34.17 |  | 80.1
MM.14.050.0060.o | - De225 x 30,8 mm | m | 43.22 |  | 80.1
MM.14.050.0060.p | - De250 x 34,2 mm | m | 53.34 |  | 80.09
MM.14.050.0060.q | - De280 x 38,3 mm | m | 66.87 |  | 80.1
MM.14.050.0060.r | - De315 x 43,1 mm | m | 84.66 |  | 80.1
MM.14.050.0070 | Tubazioni in pead per metano PE 80 UNI EN 1555 tipo 316 S 8 - SDR 17,6 MOP 3 (massima pressione operativa in bar). Diametri (De: diametro esterno x spessore, in mm):
MM.14.050.0070.a | - De40 x 3,0 mm | m | 0.83 |  | 79.52
MM.14.050.0070.b | - De50 x 3,0 mm | m | 1.06 |  | 80.19
MM.14.050.0070.c | - De63 x 3,6 mm | m | 1.61 |  | 80.12
MM.14.050.0070.d | - De75 x 4,3 mm | m | 2.28 |  | 79.82
MM.14.050.0070.e | - De90 x 5,2 mm | m | 3.29 |  | 79.94
MM.14.050.0070.f | - De110 x 6,3 mm | m | 4.87 |  | 80.08
MM.14.050.0070.g | - De125 x 7,1 mm | m | 6.12 |  | 80.07
MM.14.050.0070.h | - De140 x 8,0 mm | m | 7.59 |  | 80.11
MM.14.050.0070.i | - De160 x 9,1 mm | m | 9.99 |  | 80.08
MM.14.050.0070.j | - De180 x 10,3 mm | m | 12.57 |  | 80.11
MM.14.050.0070.k | - De200 x 11,4 mm | m | 15.58 |  | 80.1
MM.14.050.0070.l | - De225 x 12,9 mm | m | 19.67 |  | 80.07
MM.14.050.0070.m | - De250 x 14,2 mm | m | 24.39 |  | 80.07
MM.14.050.0070.n | - De280 x 16,0 mm | m | 30.54 |  | 80.09
MM.14.050.0070.o | - De315 x 17,9 mm | m | 38.62 |  | 80.09
MM.14.050.0080 | Tubazioni in pead per metano PE 80 UNI EN 1555 tipo 316 S 5 - SDR 11 MOP 5 (massima pressione operativa in bar). Diametri (De: diametro esterno x spessore, in mm):
MM.14.050.0080.a | - De20 x 3,0 mm | m | 0.4 |  | 80
MM.14.050.0080.b | - De25 x 3,0 mm | m | 0.5 |  | 80
MM.14.050.0080.c | - De32 x 3,6 mm | m | 0.66 |  | 80.3
MM.14.050.0080.d | - De40 x 3,7 mm | m | 1.02 |  | 80.39
MM.14.050.0080.e | - De50 x 4,6 mm | m | 1.51 |  | 80.13
MM.14.050.0080.f | - De63 x 5,8 mm | m | 2.4 |  | 80
MM.14.050.0080.g | - De75 x 6,8 mm | m | 3.41 |  | 80.06
MM.14.050.0080.h | - De90 x 8,2 mm | m | 4.88 |  | 80.12
MM.14.050.0080.i | - De110 x 10,0 mm | m | 7.27 |  | 80.06
MM.14.050.0080.j | - De125 x 11,4 mm | m | 9.06 |  | 80.13
MM.14.050.0080.k | - De140 x 12,7 mm | m | 11.37 |  | 80.12
MM.14.050.0080.l | - De160 x 14,6 mm | m | 14.88 |  | 80.11
MM.14.050.0080.m | - De180 x 16,4 mm | m | 18.79 |  | 80.1
MM.14.050.0080.n | - De200 x 18,2 mm | m | 23.14 |  | 80.12
MM.14.050.0080.o | - De225 x 20,5 mm | m | 29.3 |  | 80.1
MM.14.050.0080.p | - De250 x 22,7 mm | m | 36.15 |  | 80.08
MM.14.050.0080.q | - De280 x 25,4 mm | m | 45.43 |  | 80.1
MM.14.050.0080.r | - De315 x 28,6 mm | m | 57.43 |  | 80.1
MM.14.060 | TUBAZIONI IN POLIETILENE RETICOLATO (PE-X)
MM.14.060.0010 | Tubazioni in pe reticolato secondo UNI EN ISO 15875 in rotoli. Diametri (De: diametro esterno x spessore, in mm):
MM.14.060.0010.a | - De16 x 2,2 mm | m | 1.68 |  | 80.36
MM.14.060.0010.b | - De18 x 2,5 mm | m | 1.87 |  | 80.21
MM.14.060.0010.c | - De20 x 2,8 mm | m | 2.22 |  | 80.18
MM.14.060.0010.d | - De22 x 3,0 mm | m | 2.41 |  | 80.08
MM.14.060.0010.e | - De25 x 3,5 mm | m | 3.66 |  | 80.05
MM.14.060.0010.f | - De28 x 4,0 mm | m | 4.38 |  | 80.14
MM.14.060.0010.g | - De32 x 4,4 mm | m | 5.98 |  | 80.1
MM.14.060.0020 | Tubazioni in pe reticolato secondo UNI EN ISO 15875 in barre. Diametri (De: diametro esterno x spessore, in mm):
MM.14.060.0020.a | - De16 x 2,2 mm | m | 1.84 |  | 79.89
MM.14.060.0020.b | - De20 x 2,8 mm | m | 2.41 |  | 80.08
MM.14.060.0020.c | - De25 x 3,5 mm | m | 3.98 |  | 80.15
MM.14.060.0020.d | - De32 x 4,4 mm | m | 6.44 |  | 79.97
MM.14.060.0030 | Tubazioni in pe reticolato secondo UNI EN ISO 15875 in rotoli con guaina isolante. Diametri (De: diametro esterno x spessore, in mm):
MM.14.060.0030.a | - De16 x 2,2 mm | m | 2.5 |  | 80
MM.14.060.0030.b | - De20 x 2,8 mm | m | 3.12 |  | 80.13
MM.14.060.0030.c | - De25 x 3,5 mm | m | 5.49 |  | 80.15
MM.14.060.0040 | Tubazioni in pe reticolato secondo UNI EN ISO 15875 in rotoli con guaina in pvc. Diametri (De: diametro esterno x spessore, in mm):
MM.14.060.0040.a | - De16 x 2,2 mm | m | 2.74 |  | 79.93
MM.14.060.0040.b | - De20 x 2,8 mm | m | 3.36 |  | 80.06
MM.14.060.0050 | Tubazioni in pe reticolato con barriera anti-ossigeno secondo UNI EN ISO 15875 in rotoli con guaina isolante. Diametri (De: diametro esterno x spessore, in mm):
MM.14.060.0050.a | - De16 x 2,2 mm | m | 2.68 |  | 80.22
MM.14.060.0050.b | - De20 x 2,8 mm | m | 3.4 |  | 80
MM.14.060.0050.c | - De25 x 3,5 mm | m | 5.72 |  | 80.07
MM.14.060.0060 | Tubazioni in pe reticolato con barriera anti-ossigeno secondo UNI EN ISO 15875 in rotoli. Diametri (De: diametro esterno x spessore, in mm):
MM.14.060.0060.a | - De32 x 2,9 mm | m | 5.36 |  | 80.04
MM.14.060.0060.b | - De40 x 3,7 mm | m | 7.77 |  | 80.05
MM.14.060.0060.c | - De50 x 4,6 mm | m | 11.53 |  | 80.05
MM.14.060.0060.d | - De63 x 5,8 mm | m | 16.52 |  | 80.08
MM.14.060.0060.e | - De75 x 6,8 mm | m | 21.44 |  | 80.08
MM.14.060.0060.f | - De90 x 8,2 mm | m | 28.58 |  | 80.09
MM.14.060.0060.g | - De110 x 10,0 mm | m | 42.88 |  | 80.08
MM.14.060.0070 | Tubazioni in pe reticolato con barriera anti-ossigeno secondo UNI EN ISO 15875 in barre. Diametri (De: diametro esterno x spessore, in mm):
MM.14.060.0070.a | - De32 x 2,9 mm | m | 5.49 |  | 80.15
MM.14.060.0070.b | - De40 x 3,7 mm | m | 8.04 |  | 80.1
MM.14.060.0070.c | - De50 x 4,6 mm | m | 11.87 |  | 80.12
MM.14.060.0070.d | - De63 x 5,8 mm | m | 16.96 |  | 80.13
MM.14.060.0070.e | - De75 x 6,8 mm | m | 23.22 |  | 80.1
MM.14.060.0070.f | - De90 x 8,2 mm | m | 31.17 |  | 80.11
MM.14.060.0070.g | - De110 x 10,0 mm | m | 45.46 |  | 80.09
MM.14.070 | TUBAZIONI IN C-PVC
MM.14.070.0010 | Tubazioni in C-PVC, di colore arancione, per la distribuzione dell'acqua fredda, resistenti ai trattamenti chimici e termici previsti dalle Linee Guide Europee in tema di prevenzione e trattamento chimico da batterio della legionella, PN16, compresa la raccorderia, i pezzi speciali, le giunzioni, le guarnizioni, la saldatura a freddo con specifico polimero di colore arancione, gli staffaggi e qualsivoglia operazione per renderle in opera complete delle certificazioni attestanti il rispetto della normativa vigente in materia comune di: -Attestazione di conformità sanitaria (ACS) per tubazione e raccordi per l’applicazione nella distribuzione acqua fredda e acqua calda. -Certificazione denominata CSTBat o equivalente. -Classificazione di resistenza al fuoco Euroclasse BS 1dO. DN(Diametro esterno), spessore minimo (s) pari a:
MM.14.070.0010.a | - DN16, s=1,8 mm | m | 5.76 |  | 80.21
MM.14.070.0010.b | - DN20, s=2,3 mm | m | 6.9 |  | 80
MM.14.070.0010.c | - DN25, s=2,8 mm | m | 8.45 |  | 80.12
MM.14.070.0010.d | - DN32, s=2,4 mm | m | 10.02 |  | 80.14
MM.14.070.0010.e | - DN40, s=3,0 mm | m | 14.63 |  | 80.11
MM.14.070.0010.f | - DN50, s=3,7 mm | m | 21.25 |  | 80.09
MM.14.070.0010.g | - DN63, s=4,7 mm | m | 29.74 |  | 80.09
MM.14.070.0010.h | - DN75, s=5,5 mm | m | 52.57 |  | 80.1
MM.14.070.0010.i | - DN90, s=6,6 mm | m | 83.84 |  | 80.09
MM.14.070.0010.j | - DN110, s=8,1 mm | m | 115.76 |  | 80.1
MM.14.070.0010.k | - DN125, s=9,2 mm | m | 173.8 |  | 80.1
MM.14.070.0010.l | - DN160, s=11,8 mm | m | 265.5 |  | 80.09
MM.14.070.0020 | Tubazioni in C-PVC, di colore marrone, per la distribuzione dell'acqua calda, resistenti ai trattamenti chimici e termici previsti dalle Linee Guide Europee in tema di prevenzione e trattamento chimico da batterio della legionella, PN16, compresa la raccorderia, i pezzi speciali, le giunzioni, le guarnizioni, la saldatura a freddo con specifico polimero di colore arancione, gli staffaggi e qualsivoglia operazione per renderle in opera complete delle certificazioni attestanti il rispetto della normativa vigente in materia comune di: -Attestazione di conformità sanitaria (ACS) per tubazione e raccordi per l’applicazione nella distribuzione acqua fredda e acqua calda. -Certificazione denominata CSTBat o equivalente. -Classificazione di resistenza al fuoco Euroclasse BS 1dO. DN(Diametro esterno), spessore minimo (s) pari a:
MM.14.070.0020.a | - DN32, s=2,4 mm | m | 12.43 |  | 80.13
MM.14.070.0020.b | - DN40, s=3 mm | m | 18.23 |  | 80.09
MM.14.070.0020.c | - DN50, s=3,7 mm | m | 26.65 |  | 80.11
MM.14.070.0020.d | - DN63, s=4,7 mm | m | 37.2 |  | 80.11
MM.14.070.0020.e | - DN75, s=5,6 mm | m | 64.74 |  | 80.09
MM.14.070.0020.f | - DN90, s=6,7 mm | m | 107.15 |  | 80.09
MM.14.070.0020.g | - DN110, s=8,1 mm | m | 142.16 |  | 80.1
MM.14.070.0020.h | - DN125, s=9,2 mm | m | 206.7 |  | 80.1
MM.14.070.0020.i | - DN160, s=11,8 mm | m | 313.54 |  | 80.1
MM.14.070.0030 | Tubazioni in C-PVC, di colore marrone, per la distribuzione dell'acqua calda, resistenti ai trattamenti chimici e termici previsti dalle Linee Guide Europee in tema di prevenzione e trattamento chimico da batterio della legionella, PN 25, compresa la raccorderia, i pezzi speciali, le giunzioni, le guarnizioni, la saldatura a freddo con specifico polimero di colore arancione, gli staffaggi e qualsivoglia operazione per renderle in opera complete delle certificazioni attestanti il rispetto della normativa vigente in materia comune di: -Attestazione di conformità sanitaria (ACS) per tubazione e raccordi per l’applicazione nella distribuzione acqua fredda e acqua calda. -Certificazione denominata CSTBat o equivalente. -Classificazione di resistenza al fuoco Euroclasse BS 1dO. DN(Diametro esterno), spessore minimo (s) pari a:
MM.14.070.0030.a | -DN16, s=1,8 mm | m | 7.05 |  | 80.14
MM.14.070.0030.b | -DN20, s=2,3 mm | m | 8.54 |  | 80.09
MM.14.070.0030.c | -DN25, s=2,8 mm | m | 10.69 |  | 80.07
MM.14.070.0030.d | -DN32, s=3,6 mm | m | 14.93 |  | 80.11
MM.14.070.0030.e | -DN40, s=4,5 mm | m | 22.12 |  | 80.11
MM.14.070.0030.f | -DN50, s=5,6 mm | m | 32.48 |  | 80.11
MM.14.070.0030.g | -DN63, s=7,1 mm | m | 47.36 |  | 80.09

## MM.15
CODICE | DESCRIZIONE | U.M. | PREZZO | % Inc. M.O. | % Inc. MAT | % Inc. NOLI
MM | MATERIALI IMPIANTI MECCANICI
MM.15 | TUBAZIONI PRE-ISOLATE
MM.15.010 | TUBAZIONI PRE-ISOLATE IN ACCIAIO NERO
MM.15.010.0010 | Tubi pre-isolati in acciaio nero a saldatura longitudinale DIN 2458, isolamento secondo UNI EN 253 in schiuma di poliuretano con guaina in pead e cavo in rame per sistema d'allarme, completi di raccorderia (salvo quella in seguito indicata, da computare a parte), giunzioni, guarnizioni, staffaggi e accessori vari di montaggio (salvo kit ripristino, da computare a parte). I prezzi unitari includono maggiorazione sia per completamenti sopra indicati sia per sfridi, e devono essere applicati alla lunghezza (raccorderia esclusa) misurata sull'asse. Diametri (DN: diametro nominale del tubo - diametro esterno nominale dell'isolamento, in mm):
MM.15.010.0010.a | - DN 25 - 90 mm | m | 9.44 |  | 80.08
MM.15.010.0010.b | - DN 32 - 110 mm | m | 10.55 |  | 80.09
MM.15.010.0010.c | - DN 40 - 110 mm | m | 11.22 |  | 80.12
MM.15.010.0010.d | - DN 50 - 125 mm | m | 13.02 |  | 80.11
MM.15.010.0010.e | - DN 65 - 140 mm | m | 15.28 |  | 80.1
MM.15.010.0010.f | - DN 80 - 160 mm | m | 17.46 |  | 80.07
MM.15.010.0010.g | - DN 100 - 200 mm | m | 23.78 |  | 80.11
MM.15.010.0010.h | - DN 125 - 225 mm | m | 28.22 |  | 80.09
MM.15.010.0010.i | - DN 150 - 250 mm | m | 33.58 |  | 80.11
MM.15.010.0010.j | - DN 200 - 315 mm | m | 47.93 |  | 80.1
MM.15.010.0010.k | - DN 250 - 400 mm | m | 73.03 |  | 80.09
MM.15.010.0020 | Curve fino a 90° pre-isolate in acciaio nero a saldatura longitudinale DIN 2458, isolamento secondo UNI EN 253 in schiuma di poliuretano con guaina in pead e cavo in rame per sistema d'allarme, complete di giunzioni, guarnizioni, staffaggi e accessori vari di montaggio. I prezzi unitari includono maggiorazione sia per completamenti sopra indicati sia per sfridi. Diametri (DN: diametro nominale tubo - diametro nominale esterno isolamento, in mm):
MM.15.010.0020.a | - DN25 - 90 mm | cad | 38.74 |  | 80.1
MM.15.010.0020.b | - DN32 - 110 mm | cad | 43.8 |  | 80.09
MM.15.010.0020.c | - DN40 - 110 mm | cad | 43.8 |  | 80.09
MM.15.010.0020.d | - DN50 - 125 mm | cad | 48.84 |  | 80.1
MM.15.010.0020.e | - DN65 - 140 mm | cad | 53 |  | 80.09
MM.15.010.0020.f | - DN80 - 160 mm | cad | 61.42 |  | 80.1
MM.15.010.0020.g | - DN100 - 200 mm | cad | 83.33 |  | 80.09
MM.15.010.0020.h | - DN125 - 225 mm | cad | 95.11 |  | 80.1
MM.15.010.0020.i | - DN150 - 250 mm | cad | 154.95 |  | 80.1
MM.15.010.0020.j | - DN200 - 315 mm | cad | 214.8 |  | 80.09
MM.15.010.0020.k | - DN250 - 400 mm | cad | 274.66 |  | 80.1
MM.15.010.0030 | Tee pre-isolati in acciaio nero a saldatura longitudinale DIN 2458, isolamento secondo UNI EN 253 in schiuma di poliuretano con guaina in pead e cavo in rame per sistema d'allarme, completi di giunzioni, guarnizioni, staffaggi e accessori vari di montaggio. I prezzi unitari includono maggiorazione sia per completamenti sopra indicati sia per sfridi. Diametri (DN: diametro nominale tubo principale - diametro nominale esterno isolamento, in mm):
MM.15.010.0030.a | - DN25 - 90 mm | cad | 50.86 |  | 80.1
MM.15.010.0030.b | - DN32 - 110 mm, con derivarioni di vari diametri | cad | 60.45 |  | 80.08
MM.15.010.0030.c | - DN40 - 110 mm, con derivarioni di vari diametri | cad | 64.34 |  | 80.09
MM.15.010.0030.d | - DN50 - 125 mm, con derivarioni di vari diametri | cad | 73.12 |  | 80.09
MM.15.010.0030.e | - DN65 - 140 mm, con derivarioni di vari diametri | cad | 77.8 |  | 80.1
MM.15.010.0030.f | - DN80 - 160 mm, con derivarioni di vari diametri | cad | 91.28 |  | 80.09
MM.15.010.0030.g | - DN100 - 200 mm, con derivarioni di vari diametri | cad | 106.45 |  | 80.09
MM.15.010.0030.h | - DN125 - 225 mm, con derivarioni di vari diametri | cad | 123.29 |  | 80.1
MM.15.010.0030.i | - DN150 - 250 mm, con derivarioni di vari diametri | cad | 130.82 |  | 80.09
MM.15.010.0030.j | - DN200 - 315 mm, con derivarioni di vari diametri | cad | 153.6 |  | 80.1
MM.15.010.0030.k | - DN250 - 400 mm, con derivarioni di vari diametri | cad | 176.4 |  | 80.1
MM.15.010.0040 | Riduzioni pre-isolate in acciaio nero a saldatura longitudinale DIN 2458, isolamento secondo UNI EN 253 in schiuma di poliuretano con guaina in pead e cavo in rame per sistema d'allarme, complete di giunzioni, guarnizioni, staffaggi e accessori vari di montaggio. I prezzi unitari includono maggiorazione sia per completamenti sopra indicati sia per sfridi. Diametri (DN: diametro nominale tubo principale - diametro nominale esterno isolamento, in mm):
MM.15.010.0040.a | - DN32 - 110 mm | cad | 88.37 |  | 80.1
MM.15.010.0040.b | - DN40 - 110 mm, con riduzioni a vari diametri | cad | 88.37 |  | 80.1
MM.15.010.0040.c | - DN50 - 125 mm, con riduzioni a vari diametri | cad | 103.54 |  | 80.09
MM.15.010.0040.d | - DN60 - 140 mm, con riduzioni a vari diametri | cad | 103.54 |  | 80.09
MM.15.010.0040.e | - DN80 - 160 mm, con riduzioni a vari diametri | cad | 118.69 |  | 80.1
MM.15.010.0040.f | - DN100 - 200 mm, con riduzioni a vari diametri | cad | 149.01 |  | 80.1
MM.15.010.0040.g | - DN125- 225 mm, con riduzioni a vari diametri | cad | 194.48 |  | 80.1
MM.15.010.0040.h | - DN150- 250 mm, con riduzioni a vari diametri | cad | 246.69 |  | 80.1
MM.15.010.0040.i | - DN200- 315 mm, con riduzioni a vari diametri | cad | 298.9 |  | 80.1
MM.15.010.0040.j | - DN250- 400 mm, con riduzioni a vari diametri | cad | 351.12 |  | 80.1
MM.15.010.0050 | Valvole a sfera PN25 pre-isolate su tronchetti di tubo in acciaio nero a saldatura longitudinale DIN 2458, isolamento secondo UNI EN 253 in schiuma di poliuretano con guaina in pead e cavo in rame per sistema d'allarme, complete di giunzioni, guarnizioni, staffaggi e accessori vari di montaggio. I prezzi unitari includono maggiorazione sia per completamenti sopra indicati sia per sfridi. Diametri (DN: diametro nominale tubo principale - diametro nominale esterno isolamento, in mm):
MM.15.010.0050.a | - DN25 - 90 mm | cad | 199.54 |  | 80.09
MM.15.010.0050.b | - DN32 - 110 mm | cad | 226.49 |  | 80.1
MM.15.010.0050.c | - DN40 - 110 mm | cad | 226.49 |  | 80.1
MM.15.010.0050.d | - DN50 - 125 mm | cad | 253.43 |  | 80.1
MM.15.010.0050.e | - DN65 - 140 mm | cad | 345.22 |  | 80.1
MM.15.010.0050.f | - DN80 - 160 mm | cad | 437.03 |  | 80.1
MM.15.010.0050.g | - DN100 - 200 mm | cad | 539.76 |  | 80.1
MM.15.010.0050.h | - DN125 - 225 mm | cad | 730.08 |  | 80.1
MM.15.010.0050.i | - DN150 - 250 mm | cad | 920.4 |  | 80.1
MM.15.010.0050.j | - DN200 - 315 mm | cad | 1110.73 |  | 80.1
MM.15.010.0050.k | - DN250 - 400 mm | cad | 1301.05 |  | 80.1
MM.15.010.0060 | Compensatori PN16 pre-isolati su tronchetti di tubo in acciaio nero a saldatura longitudinale DIN 2458, isolamento secondo UNI EN 253 in schiuma di poliuretano con guaina in pead e cavo in rame per sistema d'allarme, complete di giunzioni, guarnizioni, staffaggi e accessori vari di montaggio. I prezzi unitari includono maggiorazione sia per completamenti sopra indicati sia per sfridi. Diametri (DN: diametro nominale tubo principale - diametro nominale esterno isolamento, in mm):
MM.15.010.0060.a | - DN25 - 90 mm | cad | 106.11 |  | 80.1
MM.15.010.0060.b | - DN32 - 110 mm | cad | 124.64 |  | 80.09
MM.15.010.0060.c | - DN40 - 110 mm | cad | 124.64 |  | 80.09
MM.15.010.0060.d | - DN50 - 125 mm | cad | 143.17 |  | 80.09
MM.15.010.0060.e | - DN65 - 140 mm | cad | 143.17 |  | 80.09
MM.15.010.0060.f | - DN80 - 160 mm | cad | 161.69 |  | 80.1
MM.15.010.0060.g | - DN100 - 200 mm | cad | 180.22 |  | 80.1
MM.15.010.0060.h | - DN125 - 225 mm | cad | 213.91 |  | 80.09
MM.15.010.0060.i | - DN150 - 250 mm | cad | 266.12 |  | 80.1
MM.15.010.0060.j | - DN200 - 315 mm | cad | 414.33 |  | 80.1
MM.15.010.0060.k | - DN250 - 400 mm | cad | 583.59 |  | 80.1
MM.15.010.0070 | Kit ripristino giunti in coppelle di poliuretano con guaina in pead e cavo in rame per sistema d'allarme. Diametri (DN: diametro nominale tubo - diametro nominale esterno isolamento, in mm):
MM.15.010.0070.a | - DN25 - 90 mm | cad | 17.36 |  | 80.07
MM.15.010.0070.b | - DN32 - 110 mm | cad | 19.42 |  | 80.07
MM.15.010.0070.c | - DN40 - 110 mm | cad | 21.49 |  | 80.13
MM.15.010.0070.d | - DN50 - 125 mm | cad | 23.58 |  | 80.11
MM.15.010.0070.e | - DN65 - 140 mm | cad | 24.48 |  | 80.07
MM.15.010.0070.f | - DN80 - 160 mm | cad | 26.16 |  | 80.08
MM.15.010.0070.g | - DN100 - 200 mm | cad | 32 |  | 80.09
MM.15.010.0070.h | - DN125 - 225 mm | cad | 38.74 |  | 80.1
MM.15.010.0070.i | - DN150 - 250 mm | cad | 41.32 |  | 80.08
MM.15.010.0070.j | - DN200 - 315 mm | cad | 53.9 |  | 80.09
MM.15.010.0070.k | - DN250 - 400 mm | cad | 171.01 |  | 80.09

## MM.16
CODICE | DESCRIZIONE | U.M. | PREZZO | % Inc. M.O. | % Inc. MAT | % Inc. NOLI
MM | MATERIALI IMPIANTI MECCANICI
MM.16 | VERNICIATURE, ISOLAMENTI E COIBENTAZIONI
MM.16.020 | ISOLAMENTI ACUSTICI
MM.16.020.0010 | Isolamento acustico con pannelli fono-assorbenti in poliuretano, bugnati, resistenza alla fiamma classe 2, incollati all'interno di canali o macchine. Tipologie:
MM.16.020.0010.a | - bugnato, a profilo piramidale - sp. 50 mm | m² | 25.71 |  | 80.09
MM.16.020.0010.b | - bugnato, a profilo piramidale - sp. 70 mm | m² | 33.18 |  | 80.08
MM.16.020.0010.c | - bugnato, a profilo piramidale - sp. 100 mm | m² | 41.47 |  | 80.11
MM.16.020.0010.d | - bugnato, a profilo trapezoidale - sp. 50 mm | m² | 10.79 |  | 80.07
MM.16.020.0010.e | - bugnato, a profilo trapezoidale - sp. 70 mm | m² | 17.41 |  | 80.13
MM.16.020.0010.f | - bugnato, a profilo trapezoidale - sp. 100 mm | m² | 24.05 |  | 80.08
MM.16.020.0020 | Isolamento acustico con pannelli fono-assorbenti in poliuretano con lamina di piombo, resistenza alla fiamma classe 2, incollati a tubi, canali o macchine. Tipologie:
MM.16.020.0020.a | - sp. 8 mm | m² | 7.22 |  | 80.06
MM.16.020.0020.b | - sp. 10 mm | m² | 7.96 |  | 80.15
MM.16.020.0020.c | - sp. 12 mm | m² | 8.79 |  | 80.09
MM.16.020.0020.d | - sp. 14 mm | m² | 9.54 |  | 80.08
MM.16.020.0020.e | - sp. 20 mm | m² | 11.54 |  | 80.07
MM.16.020.0020.f | - sp. 25 mm | m² | 13.52 |  | 80.1
MM.16.020.0020.g | - sp. 30 mm | m² | 15.52 |  | 80.09
MM.16.020.0030 | Isolamento acustico con pannelli fono-assorbenti in poliuretano con lamina di piombo, resistenza alla fiamma classe 2, incollati a tubi, canali o macchine. Tipologie:
MM.16.020.0030.a | - sp. 21 mm | m² | 40.63 |  | 80.11
MM.16.020.0030.b | - sp. 26 mm | m² | 45.62 |  | 80.1
MM.16.020.0030.c | - sp. 31 mm | m² | 48.93 |  | 80.09
MM.16.020.0030.d | - sp. 46 mm | m² | 53.91 |  | 80.1
MM.16.030 | COIBENTAZIONI PER CANALI
MM.16.030.0010 | Coibentazione per canali con materassino in lana di vetro densità minima 20 kg/m³ su carta alluminio e rete metallica zincata; spessori materassino:
MM.16.030.0010.a | - sp. 25 mm | m² | 5.7 |  | 80
MM.16.030.0010.b | - sp. 30 mm | m² | 5.91 |  | 80.03
MM.16.030.0010.c | - sp. 40 mm | m² | 6.13 |  | 80.1
MM.16.030.0010.d | - sp. 50 mm | m² | 6.35 |  | 80
MM.16.030.0020 | Coibentazione per canali con lastra incollata in elastomero espanso a cellule chiuse senza alogeni nè pvc, resistenza alla fiamma classe 1, fattore di permeabilità µ minimo 4.000. Spessori lastra:
MM.16.030.0020.a | - sp. 13 mm | m² | 29.24 |  | 80.1
MM.16.030.0020.b | - sp. 19 mm | m² | 41.69 |  | 80.09
MM.16.030.0020.c | - sp. 25 mm | m² | 54.08 |  | 80.09
MM.16.030.0020.d | - sp. 32 mm | m² | 69.73 |  | 80.09
MM.16.030.0030 | Coibentazione per canali con lastra incollata in elastomero espanso a cellule chiuse, resistenza alla fiamma classe 1, fattore di permeabilità µ minimo 5.000. Spessori lastra:
MM.16.030.0030.a | - sp. 13 mm | m² | 9.08 |  | 80.07
MM.16.030.0030.b | - sp. 19 mm | m² | 13.21 |  | 80.09
MM.16.030.0030.c | - sp. 25 mm | m² | 16.78 |  | 80.1
MM.16.030.0030.d | - sp. 32 mm | m² | 19.06 |  | 80.12
MM.16.030.0040 | Aumenti di prezzo per finiture a coibentazioni per canali. Tipi di finiture:
MM.16.030.0040.a | - con lamierino in alluminio, spessore 0,6 mm | m² | 14.04 |  | 80.06
MM.16.030.0040.b | - con lamierino in alluminio, spessore 0,7 mm | m² | 15.38 |  | 80.1
MM.16.030.0040.c | - con lamierino in alluminio, spessore 0,8 mm | m² | 17.05 |  | 80.12
MM.16.040 | COIBENTAZIONI PER TUBAZIONI CON ELASTOMERO SENZA ALOGENI NE' PVC
MM.16.040.0010 | Coibentazione per tubazioni con elastomero espanso a cellule chiuse senza alogeni nè pvc, resistenza alla fiamma classe 1, fattore di permeabilità µ minimo 4.000, in guaine o lastre spessore minimo 9 mm. Grandezze (mm: spessore minimo elastomero per il diametro esterno tubo [diametri non indicati: prevedere immediatamente superiore] - DN: diametro nominale tubazione):
MM.16.040.0010.a | - 9 x 22 mm - DN15 | m | 2.21 |  | 80.09
MM.16.040.0010.b | - 9 x 28 mm - DN20 | m | 2.77 |  | 80.14
MM.16.040.0010.c | - 9 x 35 mm - DN25 | m | 3.12 |  | 80.13
MM.16.040.0010.d | - 9 x 42 mm - DN32 | m | 3.87 |  | 80.1
MM.16.040.0010.e | - 9 x 48 mm - DN40 | m | 4.32 |  | 80.09
MM.16.040.0010.f | - 9 x 60 mm - DN50 | m | 5.73 |  | 80.1
MM.16.040.0010.g | - 9 x 76 mm - DN65 | m | 7.73 |  | 80.08
MM.16.040.0010.h | - 9 x 89 mm - DN80 | m | 9.6 |  | 80.1
MM.16.040.0010.i | - 9 mm, oltre DN80 | m² | 26.61 |  | 80.08
MM.16.040.0020 | Coibentazione per tubazioni con elastomero espanso a cellule chiuse senza alogeni nè pvc, resistenza alla fiamma classe 1, fattore di permeabilità µ minimo 4.000, in guaine o lastre spessore minimo 13 mm. Grandezze (mm: spessore minimo elastomero per il diametro esterno tubo [diametri non indicati: prevedere immediatamente superiore] - DN: diametro nominale tubazione):
MM.16.040.0020.a | - 13 x 22 mm - DN15 | m | 2.96 |  | 80.07
MM.16.040.0020.b | - 13 x 28 mm - DN20 | m | 3.48 |  | 79.89
MM.16.040.0020.c | - 13 x 35 mm - DN25 | m | 4.17 |  | 80.1
MM.16.040.0020.d | - 13 x 42 mm - DN32 | m | 4.92 |  | 80.08
MM.16.040.0020.e | - 13 x 48 mm - DN40 | m | 5.47 |  | 80.07
MM.16.040.0020.f | - 13 x 60 mm - DN50 | m | 7.68 |  | 80.08
MM.16.040.0020.g | - 13 x 76 mm - DN65 | m | 9.39 |  | 80.09
MM.16.040.0020.h | - 13 x 89 mm - DN80 | m | 11.56 |  | 80.1
MM.16.040.0020.i | - 13 mm, oltre DN80 | m² | 32.52 |  | 80.07
MM.16.040.0030 | Coibentazione per tubazioni con elastomero espanso a cellule chiuse senza alogeni nè pvc, resistenza alla fiamma classe 1, fattore di permeabilità µ minimo 4.000, in guaine o lastre spessore minimo 19 mm. Grandezze (mm: spessore minimo elastomero per il diametro esterno tubo [diametri non indicati: prevedere immediatamente superiore] - DN: diametro nominale tubazione):
MM.16.040.0030.a | - 19 x 22 mm - DN15 | m | 6.4 |  | 80.16
MM.16.040.0030.b | - 19 x 28 mm - DN20 | m | 7.15 |  | 80.14
MM.16.040.0030.c | - 19 x 35 mm - DN25 | m | 8.45 |  | 80.12
MM.16.040.0030.d | - 19 x 42 mm - DN32 | m | 10.81 |  | 80.11
MM.16.040.0030.e | - 19 x 48 mm - DN40 | m | 12.12 |  | 80.12
MM.16.040.0030.f | - 19 x 60 mm - DN50 | m | 14.97 |  | 80.09
MM.16.040.0030.g | - 19 x 76 mm - DN65 | m | 18.98 |  | 80.08
MM.16.040.0030.h | - 19 x 89 mm - DN80 | m | 20.9 |  | 80.1
MM.16.040.0030.i | - 19 mm, oltre DN80 | m² | 46.31 |  | 80.09
MM.16.040.0040 | Coibentazione per tubazioni con elastomero espanso a cellule chiuse senza alogeni nè pvc, resistenza alla fiamma classe 1, fattore di permeabilità µ minimo 4.000, in guaine o lastre spessore minimo 25 mm. Grandezze (mm: spessore minimo elastomero per il diametro esterno tubo [diametri non indicati: prevedere immediatamente superiore] - DN: diametro nominale tubazione):
MM.16.040.0040.a | - 25 x 22 mm - DN15 | m | 11.96 |  | 80.1
MM.16.040.0040.b | - 25 x 28 mm - DN20 | m | 12.58 |  | 80.13
MM.16.040.0040.c | - 25 x 35 mm - DN25 | m | 14.06 |  | 80.09
MM.16.040.0040.d | - 25 x 42 mm - DN32 | m | 17.55 |  | 80.06
MM.16.040.0040.e | - 25 x 48 mm - DN40 | m | 19.5 |  | 80.1
MM.16.040.0040.f | - 25 x 60 mm - DN50 | m | 23.22 |  | 80.1
MM.16.040.0040.g | - 25 x 76 mm - DN65 | m | 32.18 |  | 80.08
MM.16.040.0040.h | - 25 x 89 mm - DN80 | m | 39.29 |  | 80.1
MM.16.040.0040.i | - 25 mm, oltre DN80 | m² | 60.1 |  | 80.1
MM.16.040.0050 | Coibentazione per tubazioni con elastomero espanso a cellule chiuse senza alogeni nè pvc, resistenza alla fiamma classe 1, fattore di permeabilità µ minimo 4.000, in guaine o lastre spessore minimo 32 mm. Grandezze (mm: spessore minimo elastomero per il diametro esterno tubo [diametri non indicati: prevedere immediatamente superiore] - DN: diametro nominale tubazione):
MM.16.040.0050.a | - 32 x 22 mm - DN15 | m | 14.95 |  | 80.07
MM.16.040.0050.b | - 32 x 28 mm - DN20 | m | 16.24 |  | 80.05
MM.16.040.0050.c | - 32 x 35 mm - DN25 | m | 17.86 |  | 80.12
MM.16.040.0050.d | - 32 x 42 mm - DN32 | m | 22.11 |  | 80.1
MM.16.040.0050.e | - 32 x 48 mm - DN40 | m | 24.38 |  | 80.07
MM.16.040.0050.f | - 32 x 60 mm - DN50 | m | 30.18 |  | 80.12
MM.16.040.0050.g | - 32 x 76 mm - DN65 | m | 36.69 |  | 80.08
MM.16.040.0050.h | - 32 x 89 mm - DN80 | m | 40.85 |  | 80.1
MM.16.040.0050.i | - 32 mm, oltre DN80 | m² | 77.48 |  | 80.1
MM.16.050 | COIBENTAZIONI PER TUBAZIONI CON ELASTOMERO µ 3000
MM.16.050.0010 | Coibentazione per tubazioni con elastomero espanso a cellule chiuse, resistenza alla fiamma classe 1, fattore di permeabilità µ minimo 3.000, in guaine o lastre spessore minimo 6 mm. Grandezze (mm: spessore minimo elastomero per il diametro esterno tubo [diametri non indicati: prevedere immediatamente superiore] - DN: diametro nominale tubazione):
MM.16.050.0010.a | - 6 x 22 mm - DN15 | m | 0.67 |  | 80.6
MM.16.050.0010.b | - 6 x 28 mm - DN20 | m | 0.84 |  | 79.76
MM.16.050.0010.c | - 6 x 35 mm - DN25 | m | 1.03 |  | 80.58
MM.16.050.0010.d | - 6 x 42 mm - DN32 | m | 1.2 |  | 80
MM.16.050.0020 | Coibentazione per tubazioni con elastomero espanso a cellule chiuse, resistenza alla fiamma classe 1, fattore di permeabilità µ minimo 3.000, in guaine o lastre spessore minimo 9 mm. Grandezze (mm: spessore minimo elastomero per il diametro esterno tubo [diametri non indicati: prevedere immediatamente superiore] - DN: diametro nominale tubazione):
MM.16.050.0020.a | - 9 x 22 mm - DN15 | m | 0.83 |  | 79.52
MM.16.050.0020.b | - 9 x 28 mm - DN20 | m | 1.11 |  | 80.18
MM.16.050.0020.c | - 9 x 35 mm - DN25 | m | 1.23 |  | 80.49
MM.16.050.0020.d | - 9 x 42 mm - DN32 | m | 1.42 |  | 80.28
MM.16.050.0020.e | - 9 x 48 mm - DN40 | m | 1.6 |  | 80
MM.16.050.0020.f | - 9 x 60 mm - DN50 | m | 2.12 |  | 80.19
MM.16.050.0020.g | - 9 x 76 mm - DN65 | m | 2.79 |  | 80.29
MM.16.050.0020.h | - 9 x 89 mm - DN80 | m | 3.5 |  | 80
MM.16.050.0020.i | - 9 x 114 mm - DN100 | m | 5.7 |  | 80
MM.16.050.0020.j | - 9 x 140 mm - DN125 | m | 9 |  | 80.11
MM.16.050.0030 | Coibentazione per tubazioni con elastomero espanso a cellule chiuse, resistenza alla fiamma classe 1, fattore di permeabilità µ minimo 3.000, in guaine o lastre spessore minimo 13 mm. Grandezze (mm: spessore minimo elastomero per il diametro esterno tubo [diametri non indicati: prevedere immediatamente superiore] - DN: diametro nominale tubazione):
MM.16.050.0030.a | - 13 x 22 mm - DN15 | m | 1.13 |  | 80.53
MM.16.050.0030.b | - 13 x 28 mm - DN20 | m | 1.41 |  | 80.14
MM.16.050.0030.c | - 13 x 35 mm - DN25 | m | 1.64 |  | 79.88
MM.16.050.0030.d | - 13 x 42 mm - DN32 | m | 1.9 |  | 80
MM.16.050.0030.e | - 13 x 48 mm - DN40 | m | 2.13 |  | 80.28
MM.16.050.0030.f | - 13 x 60 mm - DN50 | m | 2.97 |  | 80.13
MM.16.050.0030.g | - 13 x 76 mm - DN65 | m | 3.6 |  | 80
MM.16.050.0030.h | - 13 x 89 mm - DN80 | m | 4.6 |  | 80
MM.16.050.0030.i | - 13 x 114 mm - DN100 | m | 6.72 |  | 80.06
MM.16.050.0030.j | - 13 x 140 mm - DN125 | m | 11.1 |  | 80.09
MM.16.050.0040 | Coibentazione per tubazioni con elastomero espanso a cellule chiuse, resistenza alla fiamma classe 1, fattore di permeabilità µ minimo 3.000, in guaine o lastre spessore minimo 19 mm. Grandezze (mm: spessore minimo elastomero per il diametro esterno tubo [diametri non indicati: prevedere immediatamente superiore] - DN: diametro nominale tubazione):
MM.16.050.0040.a | - 19 x 22 mm - DN15 | m | 2.52 |  | 80.16
MM.16.050.0040.b | - 19 x 28 mm - DN20 | m | 2.9 |  | 80.34
MM.16.050.0040.c | - 19 x 35 mm - DN25 | m | 3.59 |  | 79.94
MM.16.050.0040.d | - 19 x 42 mm - DN32 | m | 4.27 |  | 80.09
MM.16.050.0040.e | - 19 x 48 mm - DN40 | m | 4.73 |  | 80.13
MM.16.050.0040.f | - 19 x 60 mm - DN50 | m | 5.84 |  | 80.14
MM.16.050.0040.g | - 19 x 76 mm - DN65 | m | 7.41 |  | 80.16
MM.16.050.0040.h | - 19 x 89 mm - DN80 | m | 8.09 |  | 80.1
MM.16.050.0040.i | - 19 x 114 mm - DN100 | m | 12.06 |  | 80.1
MM.16.050.0040.j | - 19 x 140 mm - DN125 | m | 16.3 |  | 80.12
MM.16.060 | COIBENTAZIONI PER TUBAZIONI CON ELASTOMERO µ 5000
MM.16.060.0010 | Coibentazione per tubazioni con elastomero espanso a cellule chiuse, resistenza alla fiamma classe 1, fattore di permeabilità µ minimo 5.000, in guaine o lastre spessore minimo 6 mm. Grandezze (mm: spessore minimo elastomero per il diametro esterno tubo [diametri non indicati: prevedere immediatamente superiore] - DN: diametro nominale tubazione):
MM.16.060.0010.a | - 6 x 22 mm - DN15 | m | 1.2 |  | 80
MM.16.060.0010.b | - 6 x 28 mm - DN20 | m | 1.51 |  | 80.13
MM.16.060.0010.c | - 6 x 35 mm - DN25 | m | 1.74 |  | 79.89
MM.16.060.0020 | Coibentazione per tubazioni con elastomero espanso a cellule chiuse, resistenza alla fiamma classe 1, fattore di permeabilità µ minimo 5.000, in guaine o lastre spessore minimo 9 mm. Grandezze (mm: spessore minimo elastomero per il diametro esterno tubo [diametri non indicati: prevedere immediatamente superiore] - DN: diametro nominale tubazione):
MM.16.060.0020.a | - 9 x 22 mm - DN15 | m | 1.44 |  | 79.86
MM.16.060.0020.b | - 9 x 28 mm - DN20 | m | 2.01 |  | 80.1
MM.16.060.0020.c | - 9 x 35 mm - DN25 | m | 2.05 |  | 80
MM.16.060.0020.d | - 9 x 42 mm - DN32 | m | 2.51 |  | 80.08
MM.16.060.0020.e | - 9 x 48 mm - DN40 | m | 2.83 |  | 79.86
MM.16.060.0020.f | - 9 x 60 mm - DN50 | m | 3.72 |  | 80.11
MM.16.060.0020.g | - 9 x 76 mm - DN65 | m | 5.03 |  | 80.12
MM.16.060.0020.h | - 9 x 89 mm - DN80 | m | 6.26 |  | 80.03
MM.16.060.0020.i | - 9 mm, oltre DN80 | m² | 20.75 |  | 80.1
MM.16.060.0030 | Coibentazione per tubazioni con elastomero espanso a cellule chiuse, resistenza alla fiamma classe 1, fattore di permeabilità µ minimo 5.000, in guaine o lastre spessore minimo 13 mm. Grandezze (mm: spessore minimo elastomero per il diametro esterno tubo [diametri non indicati: prevedere immediatamente superiore] - DN: diametro nominale tubazione):
MM.16.060.0030.a | - 13 x 22 mm - DN15 | m | 1.93 |  | 79.79
MM.16.060.0030.b | - 13 x 28 mm - DN20 | m | 2.26 |  | 80.09
MM.16.060.0030.c | - 13 x 35 mm - DN25 | m | 2.72 |  | 80.15
MM.16.060.0030.d | - 13 x 42 mm - D32 | m | 3.22 |  | 80.12
MM.16.060.0030.e | - 13 x 48 mm - DN40 | m | 3.55 |  | 80.28
MM.16.060.0030.f | - 13 x 60 mm - DN50 | m | 5.01 |  | 80.04
MM.16.060.0030.g | - 13 x 76 mm - DN65 | m | 6.13 |  | 80.1
MM.16.060.0030.h | - 13 x 89 mm - DN80 | m | 7.52 |  | 80.19
MM.16.060.0030.i | - 13 mm, oltre DN80 | m² | 24.57 |  | 80.1
MM.16.060.0040 | Coibentazione per tubazioni con elastomero espanso a cellule chiuse, resistenza alla fiamma classe 1, fattore di permeabilità µ minimo 5.000, in guaine o lastre spessore minimo 19 mm. Grandezze (mm: spessore minimo elastomero per il diametro esterno tubo [diametri non indicati: prevedere immediatamente superiore] - DN: diametro nominale tubazione):
MM.16.060.0040.a | - 19 x 22 mm - DN15 | m | 4.17 |  | 80.1
MM.16.060.0040.b | - 19 x 28 mm - DN20 | m | 4.66 |  | 80.26
MM.16.060.0040.c | - 19 x 35 mm - DN25 | m | 5.49 |  | 80.15
MM.16.060.0040.d | - 19 x 42 mm - DN32 | m | 7.04 |  | 80.11
MM.16.060.0040.e | - 19 x 48 mm - DN40 | m | 7.9 |  | 80.13
MM.16.060.0040.f | - 19 x 60 mm - DN50 | m | 9.75 |  | 80.1
MM.16.060.0040.g | - 19 x 76 mm - DN65 | m | 12.36 |  | 80.1
MM.16.060.0040.h | - 19 x 89 mm - DN80 | m | 13.6 |  | 80.07
MM.16.060.0040.i | - 19 mm, DN80 | m² | 32.99 |  | 80.08
MM.16.060.0050 | Coibentazione per tubazioni con elastomero espanso a cellule chiuse, resistenza alla fiamma classe 1, fattore di permeabilità µ minimo 5.000, in guaine o lastre spessore minimo 25 mm. Grandezze (mm: spessore minimo elastomero per il diametro esterno tubo [diametri non indicati: prevedere immediatamente superiore] - DN: diametro nominale tubazione):
MM.16.060.0050.a | - 25 x 22 mm - DN15 | m | 6.31 |  | 80.19
MM.16.060.0050.b | - 25 x 28 mm - DN20 | m | 7.24 |  | 80.11
MM.16.060.0050.c | - 25 x 35 mm - DN25 | m | 8.87 |  | 80.05
MM.16.060.0050.d | - 25 x 42 mm - DN32 | m | 10.65 |  | 80.09
MM.16.060.0050.e | - 25 x 48 mm - DN42 | m | 11.97 |  | 80.12
MM.16.060.0050.f | - 25 x 60 mm - DN50 | m | 14.77 |  | 80.09
MM.16.060.0050.g | - 25 x 76 mm - DN65 | m | 18.73 |  | 80.09
MM.16.060.0050.h | - 25 x 89 mm - DN80 | m | 20.63 |  | 80.08
MM.16.060.0050.i | - 25 mm, oltre DN80 | m² | 41.68 |  | 80.09
MM.16.060.0060 | Coibentazione per tubazioni con elastomero espanso a cellule chiuse, resistenza alla fiamma classe 1, fattore di permeabilità µ minimo 5.000, in guaine o lastre spessore minimo 32 mm. Grandezze (mm: spessore minimo elastomero per il diametro esterno tubo [diametri non indicati: prevedere immediatamente superiore] - DN: diametro nominale tubazione):
MM.16.060.0060.a | - 32 x 22 mm - DN15 | m | 9.72 |  | 80.14
MM.16.060.0060.b | - 32 x 28 mm - DN20 | m | 10.54 |  | 80.08
MM.16.060.0060.c | - 32 x 35 mm - DN25 | m | 11.62 |  | 80.03
MM.16.060.0060.d | - 32 x 42 mm - DN32 | m | 14.36 |  | 80.08
MM.16.060.0060.e | - 32 x 48 mm - DN40 | m | 15.9 |  | 80.06
MM.16.060.0060.f | - 32 x 60 mm - DN50 | m | 19.7 |  | 80.1
MM.16.060.0060.g | - 32 x 76 mm - DN65 | m | 23.85 |  | 80.08
MM.16.060.0060.h | - 32 x 89 mm - DN80 | m | 26.7 |  | 80.07
MM.16.060.0060.i | - 32 mm, oltre DN80 | m² | 50.19 |  | 80.1
MM.16.070 | COIBENTAZIONI PER TUBAZIONI CON ELASTOMERO µ 7000
MM.16.070.0010 | Coibentazione per tubazioni con elastomero espanso a cellule chiuse, resistenza alla fiamma classe 1, fattore di permeabilità µ minimo 7.000, in guaine o lastre spessore minimo 6 mm. Grandezze (mm: spessore minimo elastomero per il diametro esterno tubo [diametri non indicati: prevedere immediatamente superiore] - DN: diametro nominale tubazione):
MM.16.070.0010.a | - 6 x 22 mm - DN15 | m | 1.79 |  | 80.45
MM.16.070.0010.b | - 6 x 28 mm - DN20 | m | 2.28 |  | 79.82
MM.16.070.0010.c | - 6 x 35 mm - DN25 | m | 2.62 |  | 80.15
MM.16.070.0020 | Coibentazione per tubazioni con elastomero espanso a cellule chiuse, resistenza alla fiamma classe 1, fattore di permeabilità µ minimo 7.000, in guaine o lastre spessore minimo 9 mm. Grandezze (mm: spessore minimo elastomero per il diametro esterno tubo [diametri non indicati: prevedere immediatamente superiore] - DN: diametro nominale tubazione):
MM.16.070.0020.a | - 9 x 22 mm - DN15 | m | 2.21 |  | 80.09
MM.16.070.0020.b | - 9 x 28 mm - DN20 | m | 2.77 |  | 80.14
MM.16.070.0020.c | - 9 x 35 mm - DN25 | m | 3.12 |  | 80.13
MM.16.070.0020.d | - 9 x 42 mm - DN32 | m | 3.87 |  | 80.1
MM.16.070.0020.e | - 9 x 48 mm - DN40 | m | 4.32 |  | 80.09
MM.16.070.0020.f | - 9 x 60 mm - DN50 | m | 5.68 |  | 80.11
MM.16.070.0020.g | - 9 x 76 mm - DN65 | m | 7.73 |  | 80.08
MM.16.070.0020.h | - 9 x 89 mm - DN80 | m | 9.6 |  | 80.1
MM.16.070.0020.i | - 9 mm, DN80 | m² | 24.23 |  | 80.11
MM.16.070.0030 | Coibentazione per tubazioni con elastomero espanso a cellule chiuse, resistenza alla fiamma classe 1, fattore di permeabilità µ minimo 7.000, in guaine o lastre spessore minimo 13 mm. Grandezze (mm: spessore minimo elastomero per il diametro esterno tubo [diametri non indicati: prevedere immediatamente superiore] - DN: diametro nominale tubazione):
MM.16.070.0030.a | - 13 x 22 mm - DN15 | m | 2.96 |  | 80.07
MM.16.070.0030.b | - 13 x 28 mm - DN20 | m | 3.48 |  | 79.89
MM.16.070.0030.c | - 13 x 35 mm - DN25 | m | 4.17 |  | 80.1
MM.16.070.0030.d | - 13 x 42 mm - DN32 | m | 4.92 |  | 80.08
MM.16.070.0030.e | - 13 x 48 mm - DN40 | m | 5.47 |  | 80.07
MM.16.070.0030.f | - 13 x 60 mm - DN50 | m | 7.66 |  | 80.03
MM.16.070.0030.g | - 13 x 76 mm - DN65 | m | 9.39 |  | 80.09
MM.16.070.0030.h | - 13 x 89 mm - DN80 | m | 11.56 |  | 80.1
MM.16.070.0030.i | - 13 mm, oltre DN80 | m² | 29.71 |  | 80.11
MM.16.070.0040 | Coibentazione per tubazioni con elastomero espanso a cellule chiuse, resistenza alla fiamma classe 1, fattore di permeabilità µ minimo 7.000, in guaine o lastre spessore minimo 19 mm. Grandezze (mm: spessore minimo elastomero per il diametro esterno tubo [diametri non indicati: prevedere immediatamente superiore] - DN: diametro nominale tubazione):
MM.16.070.0040.a | - 19 x 22 mm - DN15 | m | 6.4 |  | 80.16
MM.16.070.0040.b | - 19 x 28 mm - DN20 | m | 7.15 |  | 80.14
MM.16.070.0040.c | - 19 x 35 mm - DN25 | m | 8.45 |  | 80.12
MM.16.070.0040.d | - 19 x 42 mm - DN32 | m | 10.81 |  | 80.11
MM.16.070.0040.e | - 19 x 48 mm - DN40 | m | 12.12 |  | 80.12
MM.16.070.0040.f | - 19 x 60 mm - DN50 | m | 14.93 |  | 80.11
MM.16.070.0040.g | - 19 x 76 mm - DN65 | m | 18.98 |  | 80.08
MM.16.070.0040.h | - 19 x 89 mm - DN80 | m | 20.9 |  | 80.1
MM.16.070.0040.i | - 19 mm, oltre DN80 | m² | 42.08 |  | 80.09
MM.16.070.0050 | Coibentazione per tubazioni con elastomero espanso a cellule chiuse, resistenza alla fiamma classe 1, fattore di permeabilità µ minimo 7.000, in guaine o lastre spessore minimo 25 mm. Grandezze (mm: spessore minimo elastomero per il diametro esterno tubo [diametri non indicati: prevedere immediatamente superiore] - DN: diametro nominale tubazione):
MM.16.070.0050.a | - 25 x 22 mm - DN15 | m | 11.96 |  | 80.1
MM.16.070.0050.b | - 25 x 28 mm - DN20 | m | 12.58 |  | 80.13
MM.16.070.0050.c | - 25 x 35 mm - DN25 | m | 14.06 |  | 80.09
MM.16.070.0050.d | - 25 x 42 mm - DN32 | m | 17.55 |  | 80.06
MM.16.070.0050.e | - 25 x 48 mm - DN40 | m | 19.5 |  | 80.1
MM.16.070.0050.f | - 25 x 60 mm - DN50 | m | 23.22 |  | 80.1
MM.16.070.0050.g | - 25 x 76 mm - DN65 | m | 32.18 |  | 80.08
MM.16.070.0050.h | - 25 x 89 mm - DN80 | m | 39.29 |  | 80.1
MM.16.070.0050.i | - 25 mm, oltre DN80 | m² | 54.73 |  | 80.08
MM.16.070.0060 | Coibentazione per tubazioni con elastomero espanso a cellule chiuse, resistenza alla fiamma classe 1, fattore di permeabilità µ minimo 7.000, in guaine o lastre spessore minimo 32 mm. Grandezze (mm: spessore minimo elastomero per il diametro esterno tubo [diametri non indicati: prevedere immediatamente superiore] - DN: diametro nominale tubazione):
MM.16.070.0060.a | - 32 x 22 mm - DN15 | m | 14.93 |  | 80.11
MM.16.070.0060.b | - 32 x 28 mm - DN20 | m | 16.19 |  | 80.11
MM.16.070.0060.c | - 32 x 35 mm - DN25 | m | 17.82 |  | 80.08
MM.16.070.0060.d | - 32 x 42 mm - DN32 | m | 22.04 |  | 80.13
MM.16.070.0060.e | - 32 x 48 mm - DN40 | m | 24.41 |  | 80.09
MM.16.070.0060.f | - 32 x 60 mm - DN50 | m | 28.73 |  | 80.09
MM.16.070.0060.g | - 32 x 76 mm - DN65 | m | 36.62 |  | 80.09
MM.16.070.0060.h | - 32 x 89 mm - DN80 | m | 41 |  | 80.1
MM.16.070.0060.i | - 32 mm, oltre DN80 | m² | 64.35 |  | 80.09
MM.16.080 | COIBENTAZIONI PER TUBAZIONI CON ALTRI MATERIALI
MM.16.080.0010 | Coibentazione per tubazioni con lana di vetro densità minima 60 kg/m³ in coppelle legate con filo zincato. Spessori:
MM.16.080.0010.a | - sp. 20 mm | m² | 9.49 |  | 80.08
MM.16.080.0010.b | - sp. 30 mm | m² | 10.76 |  | 80.11
MM.16.080.0010.c | - sp. 40 mm | m² | 11.26 |  | 80.11
MM.16.080.0010.d | - sp. 50 mm | m² | 12.12 |  | 80.12
MM.16.080.0010.e | - sp. 60 mm | m² | 14.05 |  | 80.07
MM.16.080.0020 | Coibentazione e barriera vapore per tubazioni con lana di vetro densità minima 60 kg/m³ in coppelle legate con filo zincato. Spessori:
MM.16.080.0020.a | - sp. 20 mm | m² | 13.1 |  | 80.08
MM.16.080.0020.b | - sp. 30 mm | m² | 14.36 |  | 80.08
MM.16.080.0020.c | - sp. 40 mm | m² | 14.87 |  | 80.09
MM.16.080.0020.d | - sp. 50 mm | m² | 15.72 |  | 80.09
MM.16.080.0020.e | - sp. 60 mm | m² | 17.64 |  | 80.1
MM.16.080.0030 | Coibentazione e barriera vapore per tubazioni con polistirolo densità minima 20 kg/m³ in coppelle legate con filo zincato. Spessori:
MM.16.080.0030.a | - sp. 20 mm | m² | 1.6 |  | 80
MM.16.080.0030.b | - sp. 30 mm | m² | 1.79 |  | 80.45
MM.16.080.0030.c | - sp. 40 mm | m² | 3.7 |  | 80
MM.16.080.0030.d | - sp. 50 mm | m² | 5.58 |  | 80.11
MM.16.080.0030.e | - sp. 60 mm | m² | 6.73 |  | 80.09
MM.16.090 | FINITURE A COIBENTAZIONI PER TUBAZIONI
MM.16.090.0010 | Aumenti di prezzo per finiture a coibentazioni per tubazioni. Tipi di finiture:
MM.16.090.0010.a | - gusci o lamine in pvc | m² | 3.5 |  | 80
MM.16.090.0010.b | - lamierino in alluminio 6/10 | m² | 12.22 |  | 80.11
MM.16.090.0010.c | - lamierino in alluminio 7/10 | m² | 13.56 |  | 80.09
MM.16.090.0010.d | - lamierino in alluminio 8/10 | m² | 15.25 |  | 80.07
MM.16.100 | COIBENTAZIONI PER APPARECCHIATURE E COMPONENTI VARI
MM.16.100.0010 | Scatole in alluminio smontabili con cerniere, coibentate con lo stesso materiale della tubazione relativa. Scatole per:
MM.16.100.0010.a | - per valvole fino a DN100 | cad | 43.99 |  | 80.09
MM.16.100.0010.b | - per valvole oltre DN100 fino a DN200 | cad | 46.55 |  | 80.11
MM.16.100.0010.c | - per valvole oltre DN200 | cad | 51.69 |  | 80.09
MM.16.100.0010.d | - per pompe | cad | 89.44 |  | 80.1
MM.16.100.0020 | Coibentazione per serbatoi con materassino in lana di vetro densità minima 65 kg/m³ su rete metallica zincata e lamierino in alluminio, spessore 0,8 mm, calandrato. Spessori materassino:
MM.16.100.0020.a | - sp. 40 mm | m² | 64.71 |  | 80.1
MM.16.100.0020.b | - sp. 50 mm | m² | 65.93 |  | 80.1
MM.16.100.0020.c | - sp. 60 mm | m² | 67.16 |  | 80.09
MM.16.100.0020.d | - sp. 80 mm | m² | 69.66 |  | 80.1
MM.16.100.0020.e | - sp. 100 mm | m² | 72.15 |  | 80.1
MM.16.100.0030 | Coibentazione e barriera vapore per serbatoi con lastra in elastomero espanso a cellule chiuse incollata, materassino in lana di vetro spessore 25 mm su carta alluminio per protezione elastomero e lamierino in alluminio, spessore 0,8 mm, calandrato. Spessori elastomero:
MM.16.100.0030.a | - sp. 19 mm | m² | 63.33 |  | 80.09
MM.16.100.0030.b | - sp. 25 mm | m² | 65.51 |  | 80.09
MM.16.100.0030.c | - sp. 32 mm | m² | 67.91 |  | 80.11
MM.16.100.0030.d | - sp. 50 mm | m² | 74.5 |  | 80.09
MM.16.110 | COMPLETAMENTI PER COIBENTAZIONI
MM.16.110.0010 | Cavi scaldanti per protezione antigelo di tubazioni, completi di scatole d'alimentazione, giunzioni, derivazioni, terminali, termostato di consenso, nastri adesivi, fascette, raccordi passaggio isolamento, etichette di segnalazione e accessori vari. Grandezze (W/m: resa a 5°C):
MM.16.110.0010.a | - fino a 10 W/m | m | 56.6 |  | 80.09
MM.16.110.0010.b | - oltre 10 fino a 26 W/m | m | 60.93 |  | 80.09
MM.16.110.0010.c | - oltre 26 fino a 31 W/m | m | 69.61 |  | 80.09
MM.16.120 | PROTEZIONI ANTINCENDIO CANALIZZAZIONI
MM.16.120.0010 | Materassino per il rivestimento di canalizzazioni di servizio per tubi e cavi in modo da conferirne una resistenza al fuoco EI 120, costituito da: - rivestimento esterno in tessuto in fibra di vetro alluminizzato; - feltro in fbra ceramica ecologica densità 128 kg/m³ additivata con silicato di calcio idrato; - barriera in classe "0" incombustibile con funzione dissipatrice del calore; - feltro in fibra ceramica ecologica densità 128 kg/m³ additivata con silicato di calcio idrato; - rivestimento interno in tessuto in fibra di vetro alluminizzato; - assemblato e cucito mediante filo in acciaio rivestito in kevlar. Conforma alle norme UNI EN 1366-3 - UNI EN 1366-5 - UNI EN 13501-1. Peso - spessore:
MM.16.120.0010.a | - 3,60 kg/m² - 30 mm | m² | 48.99 |  | 80.1
MM.16.120.0010.b | - 4,20 kg/m² - 50 mm | m² | 59.2 |  | 80.1

## MM.17
CODICE | DESCRIZIONE | U.M. | PREZZO | % Inc. M.O. | % Inc. MAT | % Inc. NOLI
MM | MATERIALI IMPIANTI MECCANICI
MM.17 | REGOLAZIONE AUTOMATICA
MM.17.010 | VALVOLE PER TERMINALI E DI ZONA
MM.17.010.0010 | Valvole per terminali con servocomando on-off o modulante 24 V o 220 V, micro-interruttore e comando manuale. Grandezze (tipologia - DN: diametro nominale):
MM.17.010.0010.a | - a 2 vie - DN15 | cad | 156.95 |  | 80.1
MM.17.010.0010.b | - a 2 vie - DN20 | cad | 176.09 |  | 80.1
MM.17.010.0010.c | - a 2 vie - DN25 | cad | 251.36 |  | 80.1
MM.17.010.0010.d | - a 3 vie - DN15 | cad | 176.09 |  | 80.1
MM.17.010.0010.e | - a 3 vie - DN20 | cad | 192.67 |  | 80.1
MM.17.010.0010.f | - a 3 vie - DN25 | cad | 242.43 |  | 80.1
MM.17.010.0010.g | - a 3 vie 4 attacchi - DN15 | cad | 179.91 |  | 80.1
MM.17.010.0010.h | - a 3 vie 4 attacchi - DN20 | cad | 209.26 |  | 80.1
MM.17.010.0020 | Valvole di zona con servocomando on-off o modulante V 24 o 220, micro-interruttore e comando manuale. Grandezze (tipologia - DN: diametro nominale):
MM.17.010.0020.a | - a 2 vie - DN20 | cad | 176.09 |  | 80.1
MM.17.010.0020.b | - a 2 vie - DN25 | cad | 251.36 |  | 80.1
MM.17.010.0020.c | - a 2 vie - DN32 | cad | 292.2 |  | 80.1
MM.17.010.0020.d | - a 2 vie - DN40 | cad | 294.75 |  | 80.09
MM.17.010.0020.e | - a 2 vie - DN50 | cad | 926.35 |  | 80.1
MM.17.010.0020.f | - a 3 vie - DN20 | cad | 192.67 |  | 80.1
MM.17.010.0020.g | - a 3 vie - DN25 | cad | 242.43 |  | 80.1
MM.17.010.0020.h | - a 3 vie - DN32 | cad | 311.33 |  | 80.1
MM.17.010.0020.i | - a 3 vie - DN40 | cad | 322.83 |  | 80.09
MM.17.010.0020.j | - a 3 vie - DN50 | cad | 926.35 |  | 80.1
MM.17.020 | VALVOLE DI REGOLAZIONE A 2 VIE
MM.17.020.0010 | Valvole a farfalla PN 16 a tenuta con corpo in ghisa, servocomando on-off elettrico, contatto ausiliario, comando manuale e indicatore di posizione. Grandezze (tipologia - DN: diametro nominale):
MM.17.020.0010.a | - attacchi flangiati - DN25 | cad | 662.23 |  | 80.1
MM.17.020.0010.b | - attacchi flangiati - DN32 | cad | 662.23 |  | 80.1
MM.17.020.0010.c | - attacchi flangiati - DN40 | cad | 674.99 |  | 80.1
MM.17.020.0010.d | - attacchi flangiati - DN50 | cad | 695.4 |  | 80.1
MM.17.020.0010.f | - attacchi flangiati - DN80 | cad | 751.54 |  | 80.1
MM.17.020.0010.g | - attacchi flangiati - DN100 | cad | 791.1 |  | 80.1
MM.17.020.0010.h | - attacchi flangiati - DN125 | cad | 830.65 |  | 80.1
MM.17.020.0010.i | - attacchi flangiati - DN150 | cad | 919.97 |  | 80.1
MM.17.020.0010.j | - attacchi flangiati - DN200 | cad | 1108.82 |  | 80.1
MM.17.020.0020 | Valvole a 2 vie a otturatore PN 16 con corpo in bronzo o acciaio, servocomando modulante magnetico o elettrico e comando manuale. Grandezze (tipologia - DN: diametro nominale):
MM.17.020.0020.a | - attacchi filettati - DN15 | cad | 473.39 |  | 80.09
MM.17.020.0020.b | - attacchi filettati - DN20 | cad | 486.15 |  | 80.09
MM.17.020.0020.c | - attacchi filettati - DN25 | cad | 498.91 |  | 80.09
MM.17.020.0020.d | - attacchi filettati - DN32 | cad | 524.43 |  | 80.09
MM.17.020.0020.e | - attacchi filettati - DN40 | cad | 567.81 |  | 80.1
MM.17.020.0020.f | - attacchi filettati - DN50 | cad | 640.53 |  | 80.1
MM.17.020.0020.g | - attacchi filettati - DN65 | cad | 1092.22 |  | 80.1
MM.17.020.0020.h | - attacchi filettati - DN80 | cad | 1440.57 |  | 80.1
MM.17.020.0020.i | - attacchi filettati - DN100 | cad | 2491.97 |  | 80.1
MM.17.020.0020.j | - attacchi filettati - DN125 | cad | 3417.04 |  | 80.1
MM.17.020.0020.k | - attacchi filettati - DN150 | cad | 3568.87 |  | 80.1
MM.17.020.0030 | Valvole a 2 vie a otturatore PN 25 con corpo in bronzo o ghisa sferoidale, servocomando modulante magnetico o elettrico e comando manuale. Grandezze (tipologia - DN: diametro nominale):
MM.17.020.0030.a | - attacchi flangiati - DN15 | cad | 837.03 |  | 80.1
MM.17.020.0030.b | - attacchi flangiati - DN20 | cad | 875.31 |  | 80.1
MM.17.020.0030.c | - attacchi flangiati - DN25 | cad | 894.45 |  | 80.1
MM.17.020.0030.d | - attacchi flangiati - DN32 | cad | 939.11 |  | 80.1
MM.17.020.0030.e | - attacchi flangiati - DN40 | cad | 1164.97 |  | 80.1
MM.17.020.0030.f | - attacchi flangiati - DN50 | cad | 1212.17 |  | 80.1
MM.17.020.0030.g | - attacchi flangiati - DN65 | cad | 1476.29 |  | 80.1
MM.17.020.0030.h | - attacchi flangiati - DN80 | cad | 1836.12 |  | 80.1
MM.17.020.0030.i | - attacchi flangiati - DN100 | cad | 2245.71 |  | 80.1
MM.17.020.0030.j | - attacchi flangiati - DN125 | cad | 2345.23 |  | 80.1
MM.17.020.0030.k | - attacchi flangiati - DN150 | cad | 3406.83 |  | 80.1
MM.17.030 | VALVOLE DI REGOLAZIONE A 3 VIE
MM.17.030.0010 | Valvole a 3 vie a otturatore PN 16 con corpo in bronzo o acciaio, servocomando modulante magnetico o elettrico e comando manuale. Grandezze (tipologia - DN: diametro nominale):
MM.17.030.0010.a | - attacchi filettati - DN15 | cad | 473.39 |  | 80.09
MM.17.030.0010.b | - attacchi filettati - DN20 | cad | 481.43 |  | 80.09
MM.17.030.0010.c | - attacchi filettati - DN25 | cad | 493.03 |  | 80.1
MM.17.030.0010.d | - attacchi filettati - DN32 | cad | 524.93 |  | 80.1
MM.17.030.0010.e | - attacchi filettati - DN40 | cad | 568.95 |  | 80.1
MM.17.030.0010.f | - attacchi filettati - DN50 | cad | 641.3 |  | 80.1
MM.17.030.0010.g | - attacchi filettati - DN65 | cad | 1121.58 |  | 80.1
MM.17.030.0010.h | - attacchi filettati - DN80 | cad | 1679.17 |  | 80.1
MM.17.030.0010.i | - attacchi filettati - DN100 | cad | 3066.15 |  | 80.1
MM.17.030.0010.j | - attacchi filettati - DN125 | cad | 4263.01 |  | 80.1
MM.17.030.0010.k | - attacchi filettati - DN150 | cad | 4912.47 |  | 80.1
MM.17.030.0020 | Valvole a 3 vie a otturatore PN 25 con corpo in bronzo o ghisa sferoidale, servocomando modulante magnetico o elettrico e comando manuale. Grandezze (tipologia - DN: diametro nominale):
MM.17.030.0020.a | - attacchi flangiati - DN15 | cad | 1574.55 |  | 80.1
MM.17.030.0020.b | - attacchi flangiati - DN20 | cad | 1612.82 |  | 80.1
MM.17.030.0020.c | - attacchi flangiati - DN25 | cad | 1663.86 |  | 80.1
MM.17.030.0020.d | - attacchi flangiati - DN32 | cad | 1688.1 |  | 80.1
MM.17.030.0020.e | - attacchi flangiati - DN40 | cad | 2091.31 |  | 80.1
MM.17.030.0020.f | - attacchi flangiati - DN50 | cad | 2429.45 |  | 80.1
MM.17.030.0020.g | - attacchi flangiati - DN65 | cad | 2429.45 |  | 80.1
MM.17.030.0020.h | - attacchi flangiati - DN80 | cad | 4543.72 |  | 80.1
MM.17.030.0020.i | - attacchi flangiati - DN100 | cad | 6402.8 |  | 80.1
MM.17.040 | VALVOLE DI REGOLAZIONE A 4 VIE
MM.17.040.0010 | Valvole a 4 vie a settore PN 6 con corpo in ghisa, servocomando modulante elettrico, contatto ausiliario, comando manuale e indicatore di posizione. Grandezze (tipologia - DN: diametro nominale):
MM.17.040.0010.a | - attacchi flangiati - DN40 | cad | 604.81 |  | 80.1
MM.17.040.0010.b | - attacchi flangiati - DN50 | cad | 639.25 |  | 80.1
MM.17.040.0010.c | - attacchi flangiati - DN65 | cad | 673.72 |  | 80.1
MM.17.040.0010.d | - attacchi flangiati - DN80 | cad | 743.75 |  | 80.1
MM.17.040.0010.e | - attacchi flangiati - DN100 | cad | 844.69 |  | 80.1
MM.17.050 | SERVOCOMANDI PER SERRANDE
MM.17.050.0010 | Servocomandi per serrande senza ritorno a molla con indicatore di posizione e comando manuale, completi di leverismi:
MM.17.050.0010.a | - tipo on-off per serrande - fino a 0,8 m² | cad | 91.86 |  | 80.1
MM.17.050.0010.b | - tipo on-off per serrande - oltre 0,8 fino a 1,5 m² | cad | 118.67 |  | 80.1
MM.17.050.0010.c | - tipo on-off per serrande - oltre 1,5 fino a 3,0 m² | cad | 159.5 |  | 80.09
MM.17.050.0010.d | - tipo on-off per serrande - oltre 3,0 fino a 5,0 m² | cad | 241.16 |  | 80.1
MM.17.050.0010.e | - tipo modulante per serrande fino a 0,8 m² | cad | 154.39 |  | 80.1
MM.17.050.0010.f | - tipo modulante per serrande oltre 0,8 fino a 1,5 m² | cad | 183.74 |  | 80.1
MM.17.050.0010.g | - tipo modulante per serrande oltre 1,5 fino a 3,0 m² | cad | 223.29 |  | 80.1
MM.17.050.0010.h | - tipo modulante per serrande oltre 3,0 fino a 5,0 m² | cad | 287.09 |  | 80.1
MM.17.050.0010.i | - aumento di prezzo per aggiunta di 1÷2 contatti ausiliari | cad | 79.1 |  | 80.1
MM.17.050.0020 | Servocomandi per serrande con ritorno a molla con indicatore di posizione e comando manuale, completi di leverismi:
MM.17.050.0020.a | - tipo on-off per serrande fino a 1 m² | cad | 222.02 |  | 80.1
MM.17.050.0020.b | - tipo on-off per serrande oltre 1 fino a 3 m² | cad | 247.54 |  | 80.1
MM.17.050.0020.c | - tipo modulante per serrande fino a 1 m² | cad | 290.93 |  | 80.09
MM.17.050.0020.d | - tipo modulante per serrande oltre 1 fino a 3 m² | cad | 316.45 |  | 80.09
MM.17.060 | STRUMENTAZIONE
MM.17.060.0010 | Strumentazione per temperatura:
MM.17.060.0010.a | - termostato ambiente | cad | 21.68 |  | 80.12
MM.17.060.0010.b | - termostato ambiente con commutatore estate/inverno | cad | 28.06 |  | 80.11
MM.17.060.0010.c | - termostato ambiente a 2 stadi | cad | 88.04 |  | 80.1
MM.17.060.0010.d | - crono-termostato ambiente giornaliero a display digitale con batteria | cad | 121.22 |  | 80.09
MM.17.060.0010.e | - crono-termostato ambiente settimanale con 3 regimi predisposto per comando remoto a display digitale con batteria | cad | 165.88 |  | 80.09
MM.17.060.0010.f | - crono-termostato ambiente settimanale con 3 regimi predisposto per comando remoto a display digitale con batteria | cad | 183 |  | 80.09
MM.17.060.0010.g | - termostato da caldaia di regolazione omologato ISPESL con guaina | cad | 140.36 |  | 80.09
MM.17.060.0010.h | - termostato da caldaia di sicurezza a riarmo manuale omologato ISPESL con guaina | cad | 172.26 |  | 80.09
MM.17.060.0010.i | - termostato da tubazione on-off con guaina | cad | 54.87 |  | 80.1
MM.17.060.0010.j | - termostato da tubazione on-off a riarmo manuale con guaina | cad | 47.2 |  | 80.11
MM.17.060.0010.k | - termostato da canale on-off con supporto | cad | 66.34 |  | 80.1
MM.17.060.0010.l | - termostato da canale antigelo a riarmo manuale con supporto | cad | 81.66 |  | 80.1
MM.17.060.0010.m | - sonda temperatura da esterno | cad | 53.58 |  | 80.1
MM.17.060.0010.n | - sonda temperatura da ambiente | cad | 61.25 |  | 80.1
MM.17.060.0010.o | - sonda temperatura da tubazione con pozzetto | cad | 59.96 |  | 80.1
MM.17.060.0010.p | - sonda temperatura da canale con supporto | cad | 66.34 |  | 80.1
MM.17.060.0010.q | - sonda temperatura per unità terminale a cavo universale | cad | 28.06 |  | 80.11
MM.17.060.0020 | Strumentazione per umidità relativa:
MM.17.060.0020.a | - umidostato ambiente | cad | 81.66 |  | 80.1
MM.17.060.0020.b | - umidostato da canale con supporto | cad | 173.53 |  | 80.1
MM.17.060.0020.c | - sonda umidità da ambiente | cad | 158.22 |  | 80.1
MM.17.060.0020.d | - sonda umidità da canale | cad | 163.33 |  | 80.1
MM.17.060.0030 | Strumentazione per pressione e flusso:
MM.17.060.0030.a | - pressostato da tubazione | cad | 274.33 |  | 80.1
MM.17.060.0030.b | - pressostato da tubazione a riarmo manuale | cad | 344.51 |  | 80.1
MM.17.060.0030.c | - pressostato differenziale per aria | cad | 39.56 |  | 80.08
MM.17.060.0030.d | - flussostato da canale | cad | 70.18 |  | 80.09
MM.17.060.0030.e | - flussostato da tubazione | cad | 84.22 |  | 80.09
MM.17.060.0030.f | - sonda pressione differenziale per aria | cad | 484.87 |  | 80.1
MM.17.060.0030.g | - sonda pressione differenziale da ambiente | cad | 534.63 |  | 80.1
MM.17.060.0030.h | - sonda velocità da canale | cad | 243.71 |  | 80.1
MM.17.060.0040 | Strumentazione per altri controlli:
MM.17.060.0040.a | - variatore di taratura a distanza | cad | 45.94 |  | 80.08
MM.17.060.0040.b | - trasmettitore d'entalpia | cad | 539.74 |  | 80.1
MM.17.060.0040.c | - rivelatore di condensazione per soffitti | cad | 158.22 |  | 80.1
MM.17.060.0040.d | - sonda qualità aria da canale, indicazione di temperatura e livello biossido di carbonio | cad | 607.35 |  | 80.1
MM.17.060.0040.e | - sonda qualità aria da ambiente, indicazione di temperatura e livello biossido di carbonio | cad | 830.65 |  | 80.1
MM.17.060.0040.f | - sonda qualità aria da ambiente, indicazione livello monossido di carbonio | cad | 348.35 |  | 80.09
MM.17.060.0040.g | - sonda qualità aria da ambiente, indicazione livelli di: fumo, vapore, ecc.. | cad | 866.38 |  | 80.1
MM.17.060.0040.h | - interruttore di livello a bulbo di mercurio da serbatoio | cad | 71.46 |  | 80.09
MM.17.060.0040.i | - potenziometro max/min, posizionamento 0÷50% o 50÷0% | cad | 113.56 |  | 80.1
MM.17.070 | REGOLATORI
MM.17.070.0010 | Regolatori senza supervisione:
MM.17.070.0010.a | - per ventilconvettore a 2 batterie con sonda temperatura da ricircolo | cad | 121.22 |  | 80.09
MM.17.070.0010.b | - per trave fredda a 2 batterie con sonda temperatura ambiente e sonde anticondensa | cad | 153.12 |  | 80.09
MM.17.070.0010.c | - per cassetta VAV con sonda temperatura da canale | cad | 121.22 |  | 80.09
MM.17.070.0010.d | - di temperatura modulante da tubazione | cad | 321.54 |  | 80.1
MM.17.070.0010.e | - di temperatura modulante con limite di minima o massima da tubazione | cad | 347.06 |  | 80.1
MM.17.070.0010.f | - di temperatura con compensazione esterna e programmazione giornaliera /settimanale da quadro o da parete | cad | 526.98 |  | 80.1
MM.17.070.0010.g | - di temperatura modulante da canale | cad | 452.97 |  | 80.1
MM.17.070.0010.h | - di temperatura modulante con limite di minima o massima da canale | cad | 465.73 |  | 80.1
MM.17.070.0010.i | - universale modulante da quadro o da parete | cad | 427.45 |  | 80.1
MM.17.070.0010.j | - universale modulante con limite di minima o massima da quadro o da parete | cad | 440.21 |  | 80.1
MM.17.070.0010.k | - per controllo in sequenza fino a 4 stadi da quadro o da parete | cad | 956.98 |  | 80.1
MM.17.070.0020 | Regolatori con supervisione:
MM.17.070.0020.a | - per ventilconvettore a 2 batterie con sonda temperatura da ricircolo | cad | 267.95 |  | 80.1
MM.17.070.0020.b | - per trave fredda a 2 batterie con sonda temperatura ambiente e sonde anticondensa | cad | 486.15 |  | 80.09
MM.17.070.0020.c | - per cassetta VAV con sonda temperatura da canale | cad | 296.02 |  | 80.1
MM.17.070.0020.d | - multiregolatore digitale a microprocessore per regolazione sia indipendente sia da sistema di supervisione via cavo bus e/o via telefono, completo di quadro elettro-strumentale, compresi software, messa in servizio, collaudo, documentazione e istruzione in campo del personale di manutenzione. Il prezzo unitario è riferito al singolo punto di regolazione, intendendo il punto di regolazione relativo al sistema costituito da: un ingresso analogico e uno digitale, un'uscita analogica e una digitale | punto reg. | 178.64 |  | 80.09
MM.17.080 | SISTEMI DI SUPERVISIONE
MM.17.080.0010 | Unità centrale di supervisione, completa di quadro elettro-strumentale, compresi software, messa in servizio, collaudo, documentazione e istruzione in campo del personale di manutenzione inclusi software e quadro elettro-strumentale, nonchè (per tutto il sistema) start up, manuali d'uso e manutenzione, addestramento del personale, ecc. Il prezzo unitario è riferito al singolo punto di regolazione, intendendo il punto di regolazione relativo al sistema costituito da: un ingresso analogico e uno digitale, un'uscita analogica e una digitale; n° punti:
MM.17.080.0010.a | - fino a 500 punti di regolazione | punto reg. | 137.81 |  | 80.1
MM.17.080.0010.b | - oltre 500: aggiunta per ogni punto di regolazione | punto reg. | 80.39 |  | 80.1
MM.17.080.0020 | Accessori vari per sistemi di supervisione:
MM.17.080.0020.a | - personal computer, completo di: scheda audio, scheda video, lettore Cd-DVD, modem interno, software di gestione sistema operativo | cad | 1531.16 |  | 80.1
MM.17.080.0020.b | - monitor 15" a cristalli liquidi | cad | 637.99 |  | 80.1
MM.17.080.0020.c | - stampante b/n e colori a getto di inchiostro, multifunzione (stampante, fax, fotocopiatrice) , completa di software per gestione immagini, manuale d'installazione, cavo di alimentazione | cad | 382.79 |  | 80.1
MM.17.080.0020.d | - tastiera e mouse ergonomici wireless | cad | 255.19 |  | 80.1
MM.17.080.0020.e | - personal computer portatile, completo di: scheda audio, scheda video, lettore Cd-DVD, modem interno, batteria, software di gestione sistema operativo | cad | 2169.15 |  | 80.1

## MM.18
CODICE | DESCRIZIONE | U.M. | PREZZO | % Inc. M.O. | % Inc. MAT | % Inc. NOLI
MM | MATERIALI IMPIANTI MECCANICI
MM.18 | APPARECCHIATURE PER CUCINE E LAVANDERIE
MM.18.010 | APPARECCHIATURE PER CUCINE
MM.18.010.0020 | Armadi in acciaio inox AISI 304, tipo e dimensioni:
MM.18.010.0020.a | - con 4 cassetti da 0,6 x 0,6 x 0,66 m | cad | 882.96 |  | 80.1
MM.18.010.0020.b | - per stoviglie con 2 ripiani e 4 porte scorrevoli da 1,4 m | cad | 2773.96 |  | 80.1
MM.18.010.0020.c | - per stoviglie con 2 ripiani e 4 porte scorrevoli da 2,0 m | cad | 3725.82 |  | 80.1
MM.18.010.0030 | Mobili pensili in acciaio inox AISI 304, tipo e dimensioni:
MM.18.010.0030.a | - a vano aperto con ripiano da 0,6 x 0,38 x 0,6 m | cad | 400.65 |  | 80.1
MM.18.010.0030.b | - a vano aperto con ripiano da 1,2 x 0,38 x 0,6 m | cad | 566.53 |  | 80.1
MM.18.010.0030.c | - a vano aperto con ripiano da 1,8 x 0,38 x 0,6 m | cad | 732.41 |  | 80.1
MM.18.010.0030.d | - a porte scorrevoli con ripiano da 1,2 x 0,38 x 0,6 m | cad | 842.14 |  | 80.1
MM.18.010.0030.e | - a porte scorrevoli con ripiano da 1,8 x 0,38 x 0,6 m | cad | 1103.71 |  | 80.1
MM.18.010.0040 | Apparecchi di lavaggio in acciaio inox AISI 304 su gambe con paraspruzzi:
MM.18.010.0040.a | - lavatoio a 1 bacino da 0,7 m | cad | 937.84 |  | 80.1
MM.18.010.0040.b | - lavatoio a 1 bacino + 1 gocciolatoio da 1,2 m | cad | 1048.84 |  | 80.1
MM.18.010.0040.c | - lavatoio a 1 bacino + 1 gocciolatoio da 1,4 m | cad | 1173.89 |  | 80.1
MM.18.010.0040.d | - lavatoio a 2 bacini da 1,2 m | cad | 1366.56 |  | 80.1
MM.18.010.0040.e | - lavatoio a 2 bacini + 1 gocciolatoio da 1,8 m | cad | 1560.52 |  | 80.1
MM.18.010.0040.f | - lavatoio a 2 bacini + 1 gocciolatoio da 2,1 m | cad | 1683 |  | 80.1
MM.18.010.0040.g | - lavatoio a 2 bacini + 2 gocciolatoi da 2,8 m | cad | 2097.69 |  | 80.1
MM.18.010.0040.h | - lavapentole a 1 bacino da 1,4 m | cad | 2222.73 |  | 80.1
MM.18.010.0040.i | - lavapentole a 2 bacini da 1,8 m | cad | 2884.96 |  | 80.1
MM.18.010.0040.j | - lavamani con armadio e comando a pedale | cad | 1200.68 |  | 80.1
MM.18.010.0050 | Cucina a gas. Pannello frontale, laterale e posteriore in acciaio inox AISI 304. Piano di lavoro in acciaio inox 20/10, AISI 304. Griglia posategami in acciaio inox AISI 304. Bruciatori con combustione ottimizzata, dispositivo antispegnimento e fiamma pilota protetta. Accensione manuale. Manopole di comando appositamente progettate per impedire l'infiltrazione di acqua. Grado di protezione all'acqua IP5X. Per l'impiego con gas naturale o GPL. Con caratteristiche:
MM.18.010.0050.a | - n° 2 piastre - dim. mm 400 x 900 x 250 h | cad | 1963.74 |  | 80.1
MM.18.010.0050.b | - n° 4 piastre - dim. mm 800 x 900 x 250 h | cad | 2221.4 |  | 80.1
MM.18.010.0060 | Frigorifero digitale a 1 porta, capacità 600 l. Struttura esterna ed interna in acciaio inox AISI 304. Spessore isolamento mm 60, con schiume poliuretaniche espanse ad alta densità con iniezioni di ciclopentano. Porta autochiudente dotata di serratura e microinterruttore di arresto ciclo ventilazione a porta aperta. Gruppo refrigerante incorporato costituito da n° 2 unità separate con funzionamento ventilato. Pannello di controllo digitale per impostazione e controllo della temperatura interna. Sbrinamento ed evaporazione acqua di sbrinamento automatici. Luce interna. Adatto a funzionare in ambiente fino a 43° C. Privo di CFC e HCFC. Refrigerante ripo R134a. Fornito con n° 3 griglie GN 2/1 in rilsan e n° 3 coppie di guide inox. | cad | 2720.28 |  | 80.1
MM.18.010.0070 | Freezer digitale a 1 porta, capacità 600 l. Struttura esterna e interna in acciaio inox AISI 304. Basamento esterno, top e retro in acciaio galvanizzato. Gruppo refrigerante incorporato con funzionamento ventilato. Spessore isolamento 60 mm, con schiume poliuretaniche espanse ad alta densità con iniezioni di ciclopentano. Porta autochiudente dotata di serratura e microinterruttore di arresto ciclo ventilazione a porta aperta. | cad | 2757.24 |  | 80.1
MM.18.020 | APPARECCHIATURE PER LAVANDERIE
MM.18.020.0010 | Lavatrici centrifughe elettriche programmabili, alimentazione 380 V - 3f - 50 Hz, capacità di carico:
MM.18.020.0010.a | - 7,5 kg | cad | 6971.11 |  | 80.1
MM.18.020.0010.b | - 13 kg | cad | 16942.3 |  | 80.1
MM.18.020.0010.c | - 18 kg | cad | 19958.68 |  | 80.1
MM.18.020.0010.d | - 24 kg | cad | 29648.37 |  | 80.1
MM.18.020.0010.e | - 40 kg | cad | 58420.15 |  | 80.1
MM.18.020.0020 | Essicatori elettrici con cesto inox e invertitore di rotazione, alimentazione 380 V - 3f - 50 Hz, capacità di carico:
MM.18.020.0020.a | - 7,5 kg | cad | 4291.89 |  | 80.1
MM.18.020.0020.b | - 16 kg | cad | 9049.15 |  | 80.1
MM.18.020.0020.c | - 23 kg | cad | 11440.32 |  | 80.1
MM.18.020.0020.d | - 34 kg | cad | 12505.75 |  | 80.1
MM.18.020.0020.e | - 45 kg | cad | 17085.2 |  | 80.1

## MU.01
CODICE | DESCRIZIONE | U.M. | PREZZO | % Inc. M.O. | % Inc. MAT | % Inc. NOLI
MU | MATERIALI PER URBANIZZAZIONE
MU.01 | MATERIALI PER FOGNATURE
MU.01.100 | INNESTI
MU.01.100.0010 | Innesto in gres DN 200 per immissione in condotti esistenti, completo dell'anello in gomma per assicurare la tenuta. | cad | 35.86 |  | 80.09
MU.01.100.0020 | Dispositivo di innesto ad ancoraggio meccanico. Vedi artt. 1C.12.010.0150 ÷ 1C.12.010.0170
MU.01.150 | RIVESTIMENTI
MU.01.150.0060 | Mattoni in gres ceramico per pavimentazione fondo collettori fognari, dimensione cm 25,0x7,5, spessore cm 6,5, conformi alla norma UNI 9459 | cad | 2.53 |  | 80.24
MU.01.150.0070 | Mattonelle in gres ceramico conformi alla norma UNI 9459 per irvestimento collettori fognari, del tipo:
MU.01.150.0070.a | - 242 x 116 x 13 mm | m² | 28.47 |  | 80.08
MU.01.150.0070.b | - 240 x 115 x 20 mm | m² | 55.62 |  | 80.1

## MU.04
CODICE | DESCRIZIONE | U.M. | PREZZO | % Inc. M.O. | % Inc. MAT | % Inc. NOLI
MU | MATERIALI PER URBANIZZAZIONE
MU.04 | MATERIALI PER STRADE
MU.04.010 | EMULSIONI - BITUMI - GEOGRIGLIE
MU.04.010.0010 | Emulsione bituminosa basica al 55% di bitume. | 100 kg | 50.2 |  | 80.1
MU.04.010.0015 | Emulsione bituminosa cationica al 60-65% di bitume, modificata con lattice, ai sensi della UNI EN 13808:2013 | 100 kg | 92.88 |  | 80.1
MU.04.010.0020 | Bitume sfuso 60/70 penetrazione | 100 kg | 36.21 |  | 80.09
MU.04.010.0030 | Prodotto impermeabilizzante | 100 kg | 79.05 |  | 80.09
MU.04.010.0040 | Legante sintetico chiaro per conglomerato bituminoso "albino" | kg | 2.88 |  | 80.21
MU.04.010.0110 | Geocomposito tipo costituito da un geotessile nontessuto a filo continuo 100% polipropilene o poliestere, agugliato meccanicamente, ed accopiato ad una griglia a maglia quadrata di lato minimo mm 30 in fibra di vetro, poliestere o altre sintetiche ad elevato modulo elastico (Forza per allungamento al 2% >_ 34kN/m ISO 10319).Compresa di 0,7 kg di emulsione bituminosa acida al 65% | m² | 5.9 |  | 80
MU.04.010.0120 | Geogriglia monorientata in polietilene ad alta densità (HDPE) stabilizzata agli UV mediante impiego di carbon black, per rinforzo strutturale del terreno. Resistenza massima a trazione per le varie classi di altezza:
MU.04.010.0120.a | - da 45 a 60 kN/m per altezze fino a 3,00 m | m² | 2.67 |  | 80.15
MU.04.010.0120.b | - da 45 a 90 kN/m per altezze da 3,01 fino a 6,00 m | m² | 3.44 |  | 80.23
MU.04.010.0120.c | - da 45 a 120 kN/m per altezze da 6,01 fino a 9,00 m | m² | 5.03 |  | 80.12
MU.04.010.0120.d | - da 45 a 160 kN/m per altezze da 9,01 fino a 12,00 m | m² | 6.57 |  | 80.06
MU.04.010.0120.e | - da 45 a 160 kN/m per altezze oltre 12,00 m | m² | 8.22 |  | 80.05
MU.04.010.0130 | Georete dreno-protettiva in Polietilene ad alta densità (HDPE), a maglia romboidale, accoppiata, per termosaldatura, a un geotessile non tessuto in Polipropilene (PP) da 120 g/m², per la realizzazione di un geocomposito filtro-drenante, con caratteristiche:
MU.04.010.0130.a | - resistenza a trazione > 10,5 kN/m; portata idraulica a 100 kPa non inferiore a 0,94 l/ m s. | m² | 4.47 |  | 80.09
MU.04.010.0130.b | - resistenza a trazione > 15 kN/m; portata idraulica a 100 kPa non inferiore a 1,00 l/ m s. | m² | 6.45 |  | 80
MU.04.010.0140 | Georete dreno-protettiva in Polietilene ad alta densità (HDPE), a maglia romboidale, accoppiata, per termosaldatura, a due geotessili non tessuti in Polipropilene (PP) da 120 g/m² e 140 g/m², per la realizzazione di un geocomposito filtro-drenante.
MU.04.010.0140.a | - resistenza a trazione >15,5 kN/m; portata idraulica a 100 kPa non inferiore a 0,39 l/m s. | m² | 5.74 |  | 80.14
MU.04.010.0140.b | - resistenza a trazione >18 kN/m; portata idraulica a 100 kPa non inferiore a 0,43 l/m s. | m² | 8.28 |  | 80.07
MU.04.010.0150 | Georete dreno-protettiva in Polietilene ad alta densità (HDPE), a struttura tridimensionale a 3 ordini di fili paralleli, sovrapposti e incrociati, accoppiata, per termosaldatura, a due geotessili non tessuti in Polipropilene (PP) da 120 g/m² e 140 g/m², per la realizzazione di un geocomposito filtro-drenante, con caratteristiche:
MU.04.010.0150.a | - resistenza a trazione > 20 kN/m; portata idraulica a 100 kPa non inferiore a 1,10 l/m s. | m² | 8.16 |  | 80.15
MU.04.010.0150.b | - resistenza a trazione > 25 kN/m; portata idraulica a 100 kPa non inferiore a 1,20 l/m s. | m² | 10.27 |  | 80.14
MU.04.010.0150.c | - resistenza a trazione > 28 kN/m; portata idraulica a 100 kPa non inferiore a 1,30 l/m s. | m² | 12.69 |  | 80.14
MU.04.010.0160 | Membrana impermeabile cuspidata in Polietilene ad alta densità (HDPE), con resistenza a trazione > 17 kN/m, accoppiata per termosaldatura ad un geotessile non tessuto in Polipropilene (PP) da 180 g/m², per la realizzazione di un geocomposito filtro/dreno/impermeabile, del peso complessivo di 1400 g/m² | m² | 12.24 |  | 80.15
MU.04.010.0170 | Geogriglia bi-orientata, realizzata in Polipropilene (PP) mediante estrusione continua senza successive saldature, costituita da struttura piana monolitica, con caratteristiche:
MU.04.010.0170.a | - resistenza massima a trazione > 20 kN/m; peso complessivo non inferiore a 250 g/m² | m² | 3.2 |  | 80
MU.04.010.0170.b | - resistenza massima a trazione > 30 kN/m; peso complessivo non inferiore a 370 g/m² | m² | 4.84 |  | 80.17
MU.04.010.0180 | Geogriglia bi-orientata multistrato, realizzata in Polipropilene (PP) mediante estrusione continua senza successive saldature, costituita da diversi strati di geogriglie, avvolti e cuciti insieme senza sovrapposizione nelle maglie, con resistenza massima a trazione > 35kN/m in entrambe le direzioni e peso complessivo non inferiore a 315 g/m² | m² | 5.05 |  | 80
MU.04.010.0190 | Geocomposito costituito da una geogriglia bi-orientata realizzata in Polipropilene (PP) mediante estrusione continua senza successive saldature, accoppiata per termosaldatura ad un geotessile in Polipropilene (PP) da 140 g/m², con caratteristiche:
MU.04.010.0190.a | - resistenza massima a trazione > 20 kN/m; peso complessivo non inferiore a 410 g/m² | m² | 4.79 |  | 79.96
MU.04.010.0190.b | - resistenza massima a trazione > 30 kN/m; peso complessivo non inferiore a 560 g/m² | m² | 6.63 |  | 80.09
MU.04.030 | ADDITIVI
MU.04.030.0010 | Attivante di adesione tra bitume - aggregato | kg | 2.66 |  | 80.08
MU.04.030.0020 | Ossido di ferro sintetico | kg | 2.13 |  | 80.28
MU.04.030.0030 | Additivo polimerico termoplastico, modificante fisico del conglomerato bituminoso | kg | 2.13 |  | 80.28
MU.04.030.0040 | Fibra organica stabilizzante, modificante fisico strutturale del conglomerato bituminoso | kg | 1.6 |  | 80
MU.04.120 | CONGLOMERATI BITUMINOSI
MU.04.120.0010 | Conglomerato bituminoso, per strato di base, costituito da inerti sabbio-ghiaiosi (tout-venant), Dmax 20 mm, resistenza alla frammentazione LA ≤ 25 , compreso fino ad un massimo di 30% di fresato rigenerato con attivanti chimici funzionali (rigeneranti), impastati a caldo con bitume normale classe 50/70 o 70/100, dosaggio minimo di bitume totale del 3,8% su miscela con l'aggiunta di additivo attivante l'adesione ("dopes" di adesività); con percentuale dei vuoti in opera compreso tra il 3% e 6%. | 100 kg | 4.84 |  | 80.17
MU.04.120.0020 | Conglomerato bituminoso, per strato di base, costituito da inerti sabbio-ghiaiosi (tout-venant), Dmax 20 mm, resistenza alla frammentazione LA ≤ 25 , compreso fino ad un massimo di 30% di fresato rigenerato con attivanti chimici funzionali (rigeneranti), impastati a caldo con bitume modificato penetrazione 45-80 (classe 4) punto di rammollimento ≥ 70 (classe 4) e ritorno eleastico ≥80 (classe 2), dosaggio minimo di bitume totale del 3,8% su miscela con l'aggiunta di additivo attivante l'adesione ("dopes" di adesività); con percentuale dei vuoti in opera compreso tra il 3% e 6%. | 100 kg | 5.36 |  | 80.04
MU.04.120.0030 | Conglomerato bituminoso, per strato di base a elevate prestazioni, costituito da inerti sabbio-ghiaiosi (tout-venant), resistenza alla frammentazione LA ≤ 25 , compreso fino ad un massimo di 30% di fresato rigenerato con attivanti chimici funzionali (rigeneranti), impastati a caldo con bitume normale classe 50/70 o 70/100, dosaggio minimo di bitume totale del 3,8% su miscela, con l'aggiunta di additivo attivante l'adesione ("dopes" di adesività) e moderata additivazione con compound polimerico a basso peso molecolare e medio punto di fusione aggiunto direttamente durante la fase produttiva nel mescolatore (dosaggio 2,0%-4,0% sul peso del bitume totale); con percentuale dei vuoti in opera compreso tra il 3% e 6%. | 100 kg | 5.27 |  | 80.08
MU.04.120.0040 | Conglomerato bituminoso, per strato di base a elevate prestazioni, costituito da inerti sabbio-ghiaiosi (tout-venant), resistenza alla frammentazione LA ≤ 25 , compreso fino ad un massimo di 30% di fresato rigenerato con attivanti chimici funzionali (rigeneranti), impastati a caldo con bitume normale classe 50/70 o 70/100, dosaggio minimo di bitume totale del 3,8% su miscela, con l'aggiunta di additivo attivante l'adesione ("dopes" di adesività) e elevata additivazione con compound polimerico a basso peso molecolare e medio punto di fusione aggiunto direttamente durante la fase produttiva nel mescolatore (dosaggio 4,0%-6,0% sul peso del bitume totale); con percentuale dei vuoti in opera compreso tra il 3% e 6%. | 100 kg | 5.56 |  | 80.04
MU.04.120.0050 | Conglomerato bituminoso, per strato di base alto modulo, con polimeri e bitumi normale confezionato con aggregati lapidei calcarei di primo impiego provenienti da processo di frantumazione, Dmax 20 mm, resistenza alla frammentazione LA ≤ 25 , compreso fino ad un massimo di 30% di fresato rigenerato con attivanti chimici funzionali (rigeneranti), impastati a caldo con bitume normale classe 50/70 o 70/100, dosaggio minimo di bitume totale del 3,8% su miscela, con l'aggiunta di additivo attivante l'adesione (dopes di adesività) e additivato con compound polimerico a basso peso molecolare e medio punto di fusione (dosaggio 6,0%-10,0% sul peso del bitume totale) aggiunto direttamente durante la fase produttiva nel mescolatore; con percentuale dei vuoti in opera compreso tra il 3% e 6% | 100 kg | 5.98 |  | 80.1
MU.04.120.0100 | Conglomerato bituminoso, per strato di basebinder a elevate prestazioni, costituito da inerti graniglie e pietrischi, Dmax 20 mm, resistenza alla frammentazione LA ≤ 25, compreso fino ad un massimo di 30% di fresato rigenerato con attivanti chimici funzionali (rigeneranti), impastati a caldo con bitume normale classe 50/70 o 70/100, dosaggio minimo di bitume totale del 4,0% su miscela con l'aggiunta di additivo attivante l'adesione ("dopes" di adesività) e moderata additivazione con compound polimerico a basso peso molecolare e medio punto di fusione aggiunto direttamente durante la fase produttiva nel mescolatore (dosaggio 2,0%-4,0% sul peso del bitume totale); con percentuale dei vuoti in opera compreso tra il 3% e 6%. | 100 kg | 5.37 |  | 80.07
MU.04.120.0110 | Conglomerato bituminoso, per strato di basebinder a elevate prestazioni, costituito da inerti graniglie e pietrischi, Dmax 20 mm, resistenza alla frammentazione LA ≤ 25, compreso fino ad un massimo di 30% di fresato rigenerato con attivanti chimici funzionali (rigeneranti), impastati a caldo con bitume normale classe 50/70 o 70/100, dosaggio minimo di bitume totale del 4,0% su miscela con l'aggiunta di additivo attivante l'adesione ("dopes" di adesività) e elevata additivazione con compound polimerico a basso peso molecolare e medio punto di fusione aggiunto direttamente durante la fase produttiva nel mescolatore (dosaggio 4,0%-6,0% sul peso del bitume totale); con percentuale dei vuoti in opera compreso tra il 3% e 6%. | 100 kg | 5.67 |  | 80.07
MU.04.120.0200 | Conglomerato bituminoso, per strato di collegamento (binder), costituito da inerti graniglie e pietrischi, Dmax 16 mm, resistenza alla frammentazione LA ≤ 25 , compreso fino ad un massimo di 30% di fresato rigenerato con attivanti chimici funzionali (rigeneranti), impastati a caldo con bitume normale classe 50/70 o 70/100, dosaggio minimo di bitume totale del 4,2% su miscela con l'aggiunta di additivo attivante l'adesione ("dopes" di adesività); con percentuale dei vuoti in opera compreso tra il 3% e 6%. | 100 kg | 4.99 |  | 80.16
MU.04.120.0210 | Conglomerato bituminoso, per strato di binder, modificato costituito da inerti graniglie e pietrischi, Dmax 16 mm, resistenza alla frammentazione LA ≤ 25 , compreso fino ad un massimo di 30% di fresato rigenerato con attivanti chimici funzionali (rigeneranti), impastati a caldo con bitume modificato penetrazione 45-80 (classe 4) punto di rammollimento ≥ 70 (classe 4) e ritorno elastico ≥ 80 (classe 2), dosaggio minimo di bitume totale del 4,2% su miscela con l'aggiunta di additivo attivante l'adesione ("dopes" di adesività); con percentuale dei vuoti in opera compreso tra il 3% e 6%. | 100 kg | 5.56 |  | 80.04
MU.04.120.0220 | Conglomerato bituminoso, per strato di binder a elevate prestazioni, costituito da inerti graniglie e pietrischi, Dmax 16 mm, resistenza alla frammentazione LA ≤ 25, compreso fino ad un massimo di 30% di fresato rigenerato con attivanti chimici funzionali (rigeneranti), impastati a caldo con bitume normale classe 50/70 o 70/100, dosaggio minimo di bitume totale del 4,20% su miscela con l'aggiunta di additivo attivante l'adesione ("dopes" di adesività) e moderata additivazione con compound polimerico a basso peso molecolare e medio punto di fusione aggiunto direttamente durante la fase produttiva nel mescolatore (dosaggio 2,0%-4,0% sul peso del bitume totale); con percentuale dei vuoti in opera compreso tra il 3% e 6%. | 100 kg | 5.47 |  | 80.07
MU.04.120.0230 | Conglomerato bituminoso, per strato di binder a elevate prestazioni, costituito da inerti graniglie e pietrischi, Dmax 16 mm, resistenza alla frammentazione LA ≤ 25, compreso fino ad un massimo di 30% di fresato rigenerato con attivanti chimici funzionali (rigeneranti), impastati a caldo con bitume normale classe 50/70 o 70/100, dosaggio minimo di bitume totale del 4,20% su miscela con l'aggiunta di additivo attivante l'adesione ("dopes" di adesività) e elevata additivazione con compound polimerico a basso peso molecolare e medio punto di fusione aggiunto direttamente durante la fase produttiva nel mescolatore (dosaggio 4,0%-6,0% sul peso del bitume totale); con percentuale dei vuoti in opera compreso tra il 3% e 6%. | 100 kg | 5.79 |  | 79.97
MU.04.120.0300 | Conglomerato bituminoso, per strato di usura, costituito da inerti graniglie e pietrischi, Dmax 10,00 mm, resistenza alla frammentazione LA ≤ 20 e resistenza alla levigazione PSV ≥ 44, compreso fino ad un massimo di 20% di fresato rigenerato con attivanti chimici funzionali (rigeneranti), impastati a caldo con bitume normale classe 50/70 o 70/100, dosaggio minimo di bitume totale del 4,8% su miscela con l'aggiunta di additivo attivante l'adesione ("dopes" di adesività); con percentuale dei vuoti in opera compreso tra il 3% e 6%, valore di aderenza superficiale BPN ≥ 62. | 100 kg | 5.39 |  | 80.15
MU.04.120.0310 | Conglomerato bituminoso, per strato di usura, costituito da inerti graniglie e pietrischi, Dmax 10,00 mm, resistenza alla frammentazione LA ≤ 20 e resistenza alla levigazione PSV ≥ 44, compreso fino ad un massimo di 20% di fresato rigenerato con attivanti chimici funzionali (rigeneranti), impastati a caldo con bitume modificato penetrazione 45-80 (classe 4) punto di rammollimento ≥ 70 (classe 4) e ritorno elastico ≥ 80 (classe 2), dosaggio minimo di bitume totale del 4,8% su miscela con l'aggiunta di additivo attivante l'adesione ("dopes" di adesività); con percentuale dei vuoti in opera compreso tra il 3% e 6%, valore di aderenza superficiale BPN ≥ 62. | 100 kg | 6.11 |  | 80.03
MU.04.120.0315 | Conglomerato bituminoso, per strato di usura a elevate prestazioni in ccostituito da inerti graniglie e pietrischi, Dmax 12,50 mm, resistenza alla frammentazione LA ≤ 20 e resistenza alla levigazione PSV ≥ 44, compreso fino ad un massimo di 10% di fresato rigenerato con attivanti chimici funzionali (rigeneranti), impastati a caldo con bitume normale classe 50/70 o 70/100, dosaggio minimo di bitume totale del 5,8% su miscela con l'aggiunta di additivo attivante l'adesione ("dopes" di adesività) e compound di polimeri e fibre in pellets immessi direttamente nel mescolatore durante la fase produttiva in percentuale pari a 0,2-0,6% sul peso degli aggregati; con percentuale dei vuoti in opera compreso tra il 3% e 5%, valore di aderenza superficiale BPN ≥ 60. | 100 kg | 7.76 |  | 80.03
MU.04.120.0320 | Conglomerato bituminoso, per strato di usura a elevate prestazioni, costituito da inerti graniglie e pietrischi, Dmax 10 mm, resistenza alla frammentazione LA ≤ 20 e resistenza alla levigazione PSV ≥ 44, compreso fino ad un massimo di 20% di fresato rigenerato con attivanti chimici funzionali (rigeneranti), impastati a caldo con bitume normale classe 50/70 o 70/100, dosaggio minimo di bitume totale del 4,80% su miscela con l'aggiunta di additivo attivante l'adesione ("dopes" di adesività) e moderata additivazione con compound polimerico a basso peso molecolare e medio punto di fusione aggiunto direttamente durante la fase produttiva nel mescolatore (dosaggio 2,0%-4,0% sul peso del bitume totale); con percentuale dei vuoti in opera compreso tra il 3% e 6%, valore di aderenza superficiale BPN ≥ 62. | 100 kg | 5.93 |  | 80.1
MU.04.120.0325 | Conglomerato bituminoso, per strato di usura a elevate prestazioni, costituito da inerti graniglie e pietrischi, Dmax 10 mm, resistenza alla frammentazione LA ≤ 20 e resistenza alla levigazione PSV ≥ 44, compreso fino ad un massimo di 20% di fresato rigenerato con attivanti chimici funzionali (rigeneranti), impastati a caldo con bitume normale classe 50/70 o 70/100, dosaggio minimo di bitume totale del 4,80% su miscela con l'aggiunta di additivo attivante l'adesione ("dopes" di adesività) e elevata additivazione con compound polimerico a basso peso molecolare e medio punto di fusione aggiunto direttamente durante la fase produttiva nel mescolatore (dosaggio 4,0%-6,0% sul peso del bitume totale); con percentuale dei vuoti in opera compreso tra il 3% e 6%, valore di aderenza superficiale BPN ≥ 62 | 100 kg | 6.28 |  | 80.1
MU.04.120.0330 | Conglomerato bituminoso, per strato di usura a elevata aderenza, costituito da inerti graniglie e pietrischi, Dmax 10,00 mm, resistenza alla frammentazione LA ≤ 20 e resistenza alla levigazione PSV ≥ 44, compreso fino ad un massimo di 10% di fresato rigenerato con attivanti chimici funzionali (rigeneranti), impastati a caldo con bitume normale classe 50/70 o 70/100, dosaggio minimo di bitume totale del 5,4% su miscela con l'aggiunta di additivo attivante l'adesione ("dopes" di adesività) e compound di polimeri e fibre in pellets immessi direttamente nel mescolatore durante la fase produttiva in percentuale pari a 0,2-0,6% sul peso degli aggregati; con percentuale dei vuoti in opera compreso tra il 3% e 6%, valore di aderenza superficiale BPN ≥ 66. | 100 kg | 7.39 |  | 80.11
MU.04.120.0340 | Conglomerato bituminoso, per strato di usura a elevate prestazioni a tessitura ottimizzata, costituito da inerti graniglie e pietrischi, Dmax 10,00 mm, resistenza alla frammentazione LA ≤ 20 e resistenza alla levigazione PSV ≥ 44, compreso fino ad un massimo di 10% di fresato rigenerato con attivanti chimici funzionali (rigeneranti), impastati a caldo con bitume normale classe 50/70 o 70/100, dosaggio minimo di bitume totale del 5,6% su miscela con l'aggiunta di additivo attivante l'adesione ("dopes" di adesività) e compound di polimeri e fibre in pellets immessi direttamente nel mescolatore durante la fase produttiva in percentuale pari a 0,2-0,6% sul peso degli aggregati; con percentuale dei vuoti in opera compreso tra il 3% e 6%, valore di aderenza superficiale BPN ≥ 60. | 100 kg | 7.67 |  | 80.05
MU.04.120.0350 | Conglomerato bituminoso, per strato di usura, costituito da inerti graniglie e pietrischi, Dmax 10,00 mm, impastati a caldo con legante sintetico chiaro, dosaggio 5%-6% su miscela; con percentuale dei vuoti in opera compreso tra il 3% e 6%. | 100 kg | 29.13 |  | 80.09
MU.04.120.0400 | Conglomerato bituminoso, per strato di usura drenante-fonoassorbente a elevata percentuale di vuoti, costituito da inerti graniglie e pietrischi, Dmax 14,00 mm, resistenza alla frammentazione LA ≤ 20 e resistenza alla levigazione PSV ≥ 44, impastati a caldo con bitume modificato penetrazione 45-80 (classe 4) punto di rammollimento ≥ 70 (classe 4) e ritorno elastico ≥ 80 (classe 2), dosaggio minimo di bitume totale del 4,0% su miscela con l'aggiunta di additivo attivante l'adesione ("dopes" di adesività) e con l'aggiunta di additivi stabilizzanti e addensanti costituiti da fibre di cellulosa e vetro, oppure strutturali, con dosaggio pari a 0,2-0,8% sul peso degli aggregati; con percentuale dei vuoti in opera ≥ 18%, perdita di particelle (Cantabro) ≤ 20 e valore di aderenza superficiale BPN ≥ 62. | 100 kg | 7.29 |  | 80.11
MU.04.120.0410 | Conglomerato bituminoso, per strato di usura semidrenante-fonoassorbente a moderata percentuale di vuoti, costituito da inerti graniglie e pietrischi, Dmax 16,00 mm, resistenza alla frammentazione LA ≤ 20 e resistenza alla levigazione PSV ≥ 44, impastati a caldo con bitume modificato penetrazione 45-80 (classe 4) punto di rammollimento ≥ 70 (classe 4) e ritorno elastico ≥ 80 (classe 2), dosaggio minimo di bitume totale del 4,5% su miscela con l'aggiunta di additivo attivante l'adesione ("dopes" di adesività) e con l'aggiunta di additivi stabilizzanti e addensanti costituiti da fibre di cellulosa e vetro, oppure strutturali, con dosaggio pari a 0,2-0,8% sul peso degli aggregati; con percentuale dei vuoti in opera ≥ 16%, perdita di particelle (Cantabro) ≤ 20 e valore di aderenza superficiale BPN ≥ 64. | 100 kg | 7.61 |  | 80.16
MU.04.120.0420 | Premiscelato cementizio fotocatalitico ecoattivo per il rivestimento di sedi stradali ad intasamento di conglomerati bituminosi aperti (vuoti integranulari >15%) a base di inerti ultrafini ed additivi speciali, prodotto con tecnologia Proactive Photocatalytic System, ai sensi del D.M. del 01.04.2004, con proprietà fotocatalitiche di trasformazione delle sostanze inquinanti a norma UNI 11247:2010, UNI 11238-1:2007. Resa: 5 kg/m² | kg | 2.39 |  | 79.92
MU.04.120.0430 | Sovrapprezzo per colorazione dello strato di usura tramite:
MU.04.120.0430.a | Sovrapprezzo per colorazione dello strato di usura tramite: l’utilizzo di additivi per la colorazione a base di ossido, con dosaggio pari a 2-6% sul peso degli aggregati, l’additivo dovrà garantire le prestazioni meccaniche dello strato di usura di riferimento. Colore rosso. | m² x cm | 2.46 |  | 80.08
MU.04.120.0430.b | Sovrapprezzo per colorazione dello strato di usura tramite:-aggregati di idoneo colore (porfidi, porferiti, o altre rocce quarzifere di colore rosso o rosato) | m² x cm | 2.22 |  | 80.18
MU.04.120.0430.c | Sovrapprezzo per colorazione dello strato di usura tramite: l’utilizzo di additivi per la colorazione a base di ossido, con dosaggio pari a 2-6% sul peso degli aggregati, l’additivo dovrà garantire le prestazioni meccaniche dello strato di usura di riferimento. Colore giallo. | m² x cm | 3.85 |  | 80
MU.04.120.0430.d | Sovrapprezzo per colorazione dello strato di usura tramite: l’utilizzo di additivi per la colorazione a base di ossido, con dosaggio pari a 2-6% sul peso degli aggregati, l’additivo dovrà garantire le prestazioni meccaniche dello strato di usura di riferimento. Colore bianco. | m² x cm | 4.2 |  | 80.24
MU.04.120.0430.e | Sovrapprezzo per colorazione dello strato di usura tramite: l’utilizzo di additivi per la colorazione a base di ossido, con dosaggio pari a 2-6% sul peso degli aggregati, l’additivo dovrà garantire le prestazioni meccaniche dello strato di usura di riferimento. Colore verde. | m² x cm | 5.79 |  | 79.97
MU.04.120.0435 | Malta premiscelata colorata a base di resine versatili polivalenti, coloranti inorganici, polveri di quarzo (mercolor-F) | kg | 2.3 |  | 80
MU.04.120.0440 | Premiscelato cementizio fotocatalitico ecoattivo per il rivestimento di pavimentazioni in bitume a basso traffico a base di inerti ultrafini ed additivi speciali, prodotto con tecnologia Proactive Photocatalytic System, ai sensi del D.M. del 01.04.2004, con proprietà fotocatalitiche di trasformazione delle sostanze inquinanti a norma UNI 11247:2010, UNI 11238-1:2007. Resa: 3 kg/m² | kg | 3.09 |  | 80.26
MU.04.120.0450 | Conglomerato bituminoso plastico a freddo confezionato in sacchi da 20 kg. Il conglomerato dovrà avere caratteristiche tali da permettere il miglior uso sia nel periodo estivo che invernale (multi-stagionale) e garantire le caratteristiche tecniche in base alle vigenti norme CEN. Detto conglomerato se stoccato dovrà necessariamente mantenere le proprie qualità prestazionali per almeno un periodo pari a mesi 6 (sei). | cad | 6.37 |  | 80.06
MU.04.120.0460 | Conglomerato bituminoso plastico a freddo ad elevate prestazioni composto da una composizione di aggregati lapidei selezionati di basalto Dmax 10mme passsante al setaccio 0,074,mm<5%, valori di stabilità Marshall dopo 7 gg > 4kN, resistenza a trazione indiretta dopo 7 gg > 50kPa, perdita in peso prova Cantabro < 10%. | kg | 0.18 |  | 77.78
MU.04.120.0510 | Sovrapprezzo per l’utilizzo di aggregato di qualsiasi natura con resistenza alla frantumazione LA ≤ 18%, per tutte le voci relative allo strato di usura, sia chiuso sia drenante. | m² x cm | 0.45 |  | 80
MU.04.120.0610 | Asfalto colato carreggiabile e carrabile granigliato adatto all'utilizzo a basse temperature e consigliato per pavimentazione di ponti e viadotti in acciaio o calcestruzzo, nelle dovute proporzioni con bitumi, filler ed inerti di adeguata granulometria, completamente impermeabile, resistente all'usura. | 100 kg | 12.11 |  | 80.1
MU.04.120.0620 | Asfalto colato granigliato tipo asfalto rosso, particolarmente consigliato per piste ciclabili e viali pedonali nelle dovute proporzioni con bitumi, filler ed inerti di adeguata granulometria con aggiunta di ossido di ferro. | 100 kg | 26.35 |  | 80.08
MU.04.120.0630 | Asfalto colato carreggiabile e carrabile granigliato adatto all'utilizzo a basse temperature e consigliato per marciapiedi, nelle dovute proporzioni con bitumi, filler ed inerti di adeguata granulometria, completamente impermeabile, resistente all'usura. | 100 kg | 11.19 |  | 80.07
MU.04.140 | CORDONI, RISVOLTE, PARACARRI - IN PIETRA
MU.04.140.0010 | Risvolte in masselli di granito per accessi carrai, spessore 15 - 20 cm lavorate a punta:
MU.04.140.0010.a | - dimensioni 40 x 40 cm | cad | 90.11 |  | 80.1
MU.04.140.0010.b | - dimensioni 50 x 50 cm | cad | 95.44 |  | 80.09
MU.04.140.0010.c | - dimensioni 60 x 60 cm | cad | 102.65 |  | 80.1
MU.04.140.0020 | Lastre di granito per accessi carrai, spessore 15 - 20 cm, lavorate a punta | m² | 168.41 |  | 80.1
MU.04.140.0030 | Paracarro in granito Ø 30 cm, come da disegni dell'Amministrazione
MU.04.140.0030.a | - altezza 110 cm | cad | 148.45 |  | 80.09
MU.04.140.0030.b | - altezza 60 cm | cad | 132.54 |  | 80.1
MU.04.140.0050 | Cordoni in granito (Baveno, Montorfano, Sanfedelino) con parti in vista bocciardate:
MU.04.140.0050.a | - sezione 40-45x25 cm, retti, a vista | m | 104.5 |  | 80.1
MU.04.140.0050.b | - sezione 30-35x25 cm, retti, a vista | m | 62.18 |  | 80.11
MU.04.140.0050.c | - sezione 20-25x25 cm, retti, a vista | m | 43.3 |  | 80.09
MU.04.140.0050.d | - sezione 15-20,4x27 cm, retti, a vista | m | 41.68 |  | 80.09
MU.04.140.0050.e | - sezione 15x15 cm, retti, a raso | m | 41.1 |  | 80.1
MU.04.140.0050.f | - sezione 12 x 15 cm, retti, a raso | m | 38.95 |  | 80.1
MU.04.140.0050.g | - valutazione a volume per misure varie intermedie | m³ | 808.49 |  | 80.1
MU.04.140.0060 | Cordoni in granito grigio d'importazione, parti in vista bocciardate:
MU.04.140.0060.a | - sezione 40-45x25 cm, retti, a vista | m | 76.31 |  | 80.09
MU.04.140.0060.b | - sezione 30-35x25 cm, retti, a vista | m | 45.41 |  | 80.09
MU.04.140.0060.c | - sezione 20-25x25 cm, retti, a vista | m | 31.43 |  | 80.08
MU.04.140.0060.d | - sezione 15-20,4x27 cm, retti, a vista | m | 25.63 |  | 80.1
MU.04.140.0060.e | - sezione 15 x 15 cm, retti, a raso | m | 19.35 |  | 80.1
MU.04.140.0060.f | - sezione 12 x 15 cm, retti, a raso | m | 24.02 |  | 80.1
MU.04.140.0060.g | - valutazione a volume per misure varie intermedie | m³ | 590.33 |  | 80.1
MU.04.140.0070 | Cordoni in serizzo o granitello, parti in vista bocciardate:
MU.04.140.0070.a | - sezione 40-45x25 cm, retti, a vista | m | 62.52 |  | 80.1
MU.04.140.0070.b | - sezione 30-35x25 cm, retti, a vista | m | 47.85 |  | 80.1
MU.04.140.0070.c | - sezione 20-25x25 cm, retti, a vista | m | 23.61 |  | 80.09
MU.04.140.0070.d | - sezione 15-20,4x27 cm, retti, a vista | m | 21.19 |  | 80.08
MU.04.140.0070.e | - sezione 15 x 15 cm, retti, a raso | m | 18.76 |  | 80.06
MU.04.140.0070.f | - sezione 12 x 15 cm, retti, a raso | m | 15.7 |  | 80.06
MU.04.140.0070.g | - valutazione a volume per misure varie intermedie | m³ | 637.99 |  | 80.1
MU.04.140.0100 | Binderi in porfido sezione 10 x 12 cm/ 12 x 12 cm | m | 9.89 |  | 80.08
MU.04.145 | CORDOLI IN CALCESTRUZZO
MU.04.145.0010 | Cordoni retti in conglomerato vibrocompresso, con superficie liscia:
MU.04.145.0010.a | - sezione 12/15 cm x 25 cm | m | 6.26 |  | 80.03
MU.04.145.0010.b | - sezione 6/10 cm x 25 cm | m | 4.72 |  | 80.08
MU.04.145.0050 | Cordoni retti in conglomerato vibrocompresso, con superficie liscia, retti o con qualsiasi raggio di curvatura, del tipo sormontabile, per aiuola spartitraffico | m | 12.76 |  | 80.09
MU.04.150 | SCIVOLI - BARRIERE
MU.04.150.0010 | Scivolo per abbattimento barriere architettoniche, in elementi prefabbricati; tipo:
MU.04.150.0010.a | - trapezoidale in quattro elementi, in cemento colore grigio | cad | 174.96 |  | 80.09
MU.04.150.0010.b | - trapezoidale in quattro elementi, in cemento bianco | cad | 209.41 |  | 80.1
MU.04.150.0020 | Barriera stradale in cemento armato vibrato tipo New Jersey da spartitraffico, eseguita con calcestruzzo C35/45 e idonea armatura in barre ad aderenza migliorata B450C, altezza 100 cm, larghezza alla base 62 cm, completa di piastre di collegamento in acciaio zincato e barre filettate con dadi e rondelle. | m | 79.52 |  | 80.09
MU.04.150.0030 | Barriera stradale in cemento armato vibrato tipo New Jersey da viadotto, eseguita con calcestruzzo C35/45 e idonea armatura in barre ad aderenza migliorata B450C, completa di ancoraggi per i montanti del mancorrente in acciaio, piastre di collegamento in acciaio zincato a caldo con bulloni, collegamenti con barra Diwdag orizzontale Ø 20 mm, con manicotto di compensazione, ancoraggi alla base costituiti da piastre in acciaio zincato a caldo. | m | 212.06 |  | 80.1
MU.04.150.0040 | Barriera stradale metallica di sicurezza, retta o curva, da posizionare su banchina in terra, costituita da fascia orizzontale, pali di sostegno, pezzi speciali, in acciaio zincato a caldo, dispositivi rifrangenti:
MU.04.150.0040.a | - classe N1 - A1, profondità normale all'asse stradale non superiore a 20 cm, peso minimo 16 kg/m, con LC ≥ 40 kj | m | 26.51 |  | 80.08
MU.04.150.0040.b | - classe N2 - A2, profondità normale all'asse stradale non superiore a 20 cm, peso minimo 16 kg/m, con LC ≥ 80 kj | m | 26.51 |  | 80.08
MU.04.150.0040.c | - classe H1 - A3, profondità normale all'asse stradale non superiore a 50 cm, peso minimo 26 kg/m, con LC ≥ 127 kj | m | 42.42 |  | 80.08
MU.04.150.0040.d | - classe H2 - B1, profondità normale all'asse stradale non superiore a 65 cm, peso minimo 50 kg/m, con LC ≥ 250 kj | m | 63.61 |  | 80.1
MU.04.150.0040.e | - classe H3 - B2, profondità normale all'asse stradale non superiore a 58 cm, peso minimo 58 kg/m, con LC ≥ 450 kj | m | 74.21 |  | 80.1
MU.04.150.0050 | Barriera stradale metallica di sicurezza, retta o curva, da posizionare su bordo ponte costituita da fasce orizzontali, pali di sostegno, pezzi speciali, in acciaio zincato a caldo, dispositivi rifrangenti:
MU.04.150.0050.a | - classe H2 - B1, profondità normale all'asse stradale non superiore a 40 cm, peso minimo 55 kg/m, con LC ≥ 250 kj | m | 92.77 |  | 80.1
MU.04.150.0050.b | - classe H3 - B2, profondità normale all'asse stradale non superiore a 40 cm, peso minimo 75 kg/m, con LC≥ 450 kj | m | 121.95 |  | 80.09
MU.04.150.0050.c | - classe H4 - B3, profondità normale all'asse stradale non superiore a 45 cm, peso minimo 105 kg/m, con LC ≥ 572 kj | m | 166.99 |  | 80.09
MU.04.150.0060 | Barriera stradale metallica di sicurezza spartitraffico centrale, bifilare, posizionata su banchina su terra costituita da fasce orizzontali, pali di sostegno, pezzi speciali, in acciaio zincato a caldo, dispositivi rifrangenti:
MU.04.150.0060.a | - classe H1 - A3, profondità normale all'asse stradale non superiore a 80 cm, peso minimo 37 kg/m, con LC ≥ 127 kj | m | 58.32 |  | 80.09
MU.04.150.0060.b | - classe H2 - B2, profondità normale all'asse stradale non superiore a 85 cm, peso minimo 70 kg/m, con LC ≥ 288 kj | m | 98.07 |  | 80.1
MU.04.150.0060.c | - classe H3 - B2, profondità normale all'asse stradale non superiore a 85 cm, peso minimo 80 kg/m, con LC ≥ 450 kj | m | 103.38 |  | 80.09
MU.04.150.0060.d | - classe H4 - B3, profondità normale all'asse stradale non superiore a 85 cm, peso minimo 95 kg/m, con LC ≥ 572 kj | m | 120.87 |  | 80.09
MU.04.150.0070 | Barriera stradale di sicurezza a due fasce composta da elementi in legno lamellare di conifera certificata secondo le norme UNI EN 1317:2010 per destinazione bordo laterale in classe di contenimento elevato H2 (livello di contenimento Lc≥ 288 Kj), indice ASI < 1, classe W6 in conformità con il D.M. del Ministero Infrastrutture e trasporti del 21/06/04 e già omologata per destinazione bordo laterale nella stessa classe di contenimento in conformità con il D.M. del Ministero LLPP del 18/02/92 e successivi;
MU.04.150.0070.a | - barriera stradale completa di montanti e accessori | m | 197.78 |  | 80.09
MU.04.150.0070.b | - pezzo speciale terminale diritto (lunghezza elemento mm 310) | cad | 191.4 |  | 80.09
MU.04.150.0070.c | - pezzo speciale terminale curvo (lunghezza elemento mm 675) | cad | 529.53 |  | 80.1
MU.04.150.0080 | Barriera stradale di sicurezza ad una fascia composta da elementi in legno lamellare di conifera e da elementi metallici realizzati in acciaio per impieghi strutturali a resistenza migliorata alla corrosione atmosferica S355J0WP tipo "corten" grado B; certificata secondo le norme UNI EN 10025-5, derivata dalla versione certificata per la classe N2 Bordo Laterale secondo le norme UNI EN 1317:2010 omologata in classe N2 Bordo Laterale, Livello di contenimento Lc≥82 KJ, Indice ASI minore di 1 e larghezza utile minore o uguale alla classe W4.
MU.04.150.0080.a | - barriera stradale completa di montanti e accessori | m | 114.84 |  | 80.09
MU.04.150.0080.b | - pezzo speciale terminale diritto (lunghezza elemento mm 310) | cad | 140.36 |  | 80.09
MU.04.150.0080.c | - pezzo speciale terminale curvo (lunghezza elemento mm 660) | cad | 389.17 |  | 80.1
MU.04.150.0090 | Fornitura di elementi di barriere new jersey in polietilene di colore bianco e/o rosso per delimitazioni o deviazioni stradali, con giunti e fori di riempimento/svuotamento, di dimensioni minime 100x40 cm, h=70 cm. | m | 36.91 |  | 80.09
MU.04.155 | ATTENUATORI D'URTO REDIRETTIVI
MU.04.155.0010 | Attenuatore d'urto redirettivo, conforme alla normativa UNI EN 1317, marcato CE, ripristinabile in caso di urto, costituito da elementi metallici in doppia/tripla onda, piastra metallica di ancoraggio alla pavimentazione, con assorbitori di energia comunque realizzati, protezione frontale in polietilene o altro colorato completo di frecce rinfrangenti. Compresa la fornitura di elementi di collegamento, bulloneria varia, supporti di ancoraggio al suolo e/o di blocco del movimento ed ogni parte speciale metallica, così come riportato nei rapporti di prova redatti da centri prova certificati in qualità ISO 17025:
MU.04.155.0010.a | - tipo parallelo classe di velocità 80 km/h | cad | 12522.32 |  | 80.1
MU.04.155.0010.b | - tipo parallelo classe di velocità 100 km/h | cad | 15520.6 |  | 80.1
MU.04.155.0010.c | - tipo non parallelo classe di velocità 80 km/h | cad | 13462.97 |  | 80.1
MU.04.155.0010.d | - tipo non parallelo classe di velocità 100 km/h | cad | 16461.25 |  | 80.1
MU.04.155.0020 | Elementi per attenuatore d'urto redirettivo, conforme alla normativa UNI EN 1317, marcato CE, per ripristino in caso di urto, completi di elementi di collegamento, bulloneria varia, supporti ed ogni parte speciale metallica, così come riportato nei rapporti di prova redatti da centri prova certificati in qualità ISO 17025:
MU.04.155.0020.a | - frontale di testata colorato in pasta completo di frecce rinfrangenti realizzate con pellicola al alta rinfrangenza | cad | 188.12 |  | 80.1
MU.04.155.0020.b | - supporto anteriore/intermedio per attenuatore parallelo | cad | 164.62 |  | 80.09
MU.04.155.0020.c | - supporto anteriore/intermedio per attenuatore non parallelo | cad | 286.43 |  | 80.1
MU.04.155.0020.d | - lama a doppia/tripla onda, asolata spessore 3,2 mm e lunghezza mm 1250 o comunque della stessa tipologia di quella danneggiata | cad | 105.82 |  | 80.1
MU.04.155.0020.e | - elemento assorbitore d'urto comunque realizzato | cad | 623.17 |  | 80.1
MU.04.160 | CHIUSINI IN GHISA SFEROIDALE
MU.04.160.0010 | Chiusini rotondi in ghisa sferoidale da carreggiata a traffico intenso, rispondenti ai Criteri Ambientali Minimi di cui al Decreto 11 gennaio 2017 del Ministero dell'Ambiente e della tutela del Territorio e del Mare, classe D 400 a norma UNI EN 124, altezza totale non inferiore a 100 mm, con coperchio articolato su telaio apribile a 130° e con blocco di sicurezza a 90°, guarnizione in elastomero antiodore e antirumore, non ventilato:
MU.04.160.0010.a | - con telaio quadrato non inferiore a 84x84 cm, luce netta non inferiore a Ø 600 mm, peso non inferiore a 95 kg | cad | 255.64 |  | 80.1
MU.04.160.0010.b | - con telaio rotondo non inferiore a Ø85 cm incassato, luce netta non inferiore a Ø 600 mm, peso non inferiore a 84 kg | cad | 224.36 |  | 80.09
MU.04.160.0010.c | - con telaio quadrato non inferiore a 85x85 cm a vista adatto per posa su pavimentazioni in pietra, luce netta non inferiore a Ø 610 mm, peso non inferiore a 156 kg | cad | 479.9 |  | 80.1
MU.04.160.0010.d | - con telaio quadrato non inferiore a 94x94 cm , luce netta non inferiore a Ø 700 mm, peso non inferiore a 117 kg | cad | 372.54 |  | 80.1
MU.04.160.0010.e | - con telaio rotondo non inferiore a Ø 90 cm incassato, luce netta non inferiore a Ø 700 mm, peso non inferiore a 104 kg | cad | 359.79 |  | 80.1
MU.04.160.0010.f | - con telaio quadrato non inferiore a 81x81 cm incassato, luce netta non inferiore a Ø 600 mm, peso non inferiore a 69 kg, autobloccante | cad | 165.43 |  | 80.09
MU.04.160.0010.g | - con telaio rotondo non inferiore a Ø 84 cm incassato, luce netta non inferiore a Ø 600 mm, peso non inferiore a 61 kg, autobloccante | cad | 157.56 |  | 80.1
MU.04.160.0010.h | - con telaio quadrato non inferiore a 100x100 cm, luce netta non inferiore a Ø 800 mm, peso non inferiore a 131 kg | cad | 617.2 |  | 80.1
MU.04.160.0030 | Chiusini modulari in ghisa sferoidale da carreggiata a traffico intenso, rispondenti ai Criteri Ambientali Minimi di cui al Decreto 11 gennaio 2017 del Ministero dell'Ambiente e della tutela del Territorio e del Mare, classe D400 a norma UNI EN 124, altezza non inferiore a 100 mm, con coperchi a doppio triangolo, compresi telai:
MU.04.160.0030.a | - luce 750 x 750 mm, due coperchi, peso non inferiore a 123 kg | cad | 523.42 |  | 80.1
MU.04.160.0030.b | - luce 1500 x 750 mm, quattro coperchi, peso non inferiore a 227 kg | cad | 965.07 |  | 80.1
MU.04.160.0030.c | - luce 2250 x 750 mm, sei coperchi, peso non inferiore a 331 kg | cad | 1675.64 |  | 80.1
MU.04.160.0040 | Chiusini da carreggiata a traffico normale in ghisa sferoidale, rispondenti ai Criteri Ambientali Minimi di cui al Decreto 11 gennaio 2017 del Ministero dell'Ambiente e della tutela del Territorio e del Mare, classe D400 a norma UNI EN124, con guarnizione in elastomero, coperchio incernierato, altezza 100 mm:
MU.04.160.0040.a | - telaio rotondo, luce netta Ø 600 mm. peso 56 kg | cad | 122.46 |  | 80.1
MU.04.160.0040.b | - telaio rotondo, luce netta Ø 600 mm. peso 56 kg, tipo ventilato | cad | 173.38 |  | 80.1
MU.04.160.0040.c | - telaio quadrato, luce netta Ø 600 mm. peso 65 kg | cad | 137.67 |  | 80.09
MU.04.160.0040.d | - luce netta 600 x 600 mm, peso 80 kg, con coperchio in due triangoli | cad | 309.22 |  | 80.1
MU.04.160.0040.e | - luce netta 430 x 280 mm, peso 40 kg, con coperchio a due triangoli | cad | 83.79 |  | 80.09
MU.04.160.0060 | Chiusini quadrati, rettangolari, in ghisa sferoidale da parcheggio, rispondenti ai Criteri Ambientali Minimi di cui al Decreto 11 gennaio 2017 del Ministero dell'Ambiente e della tutela del Territorio e del Mare, classe C250 a norma UNI EN 124:
MU.04.160.0060.a | - luce 300 x 300 mm, altezza 40 mm, peso 21,5 kg | cad | 47.66 |  | 80.11
MU.04.160.0060.b | - luce 440 x 440 mm, altezza 45 mm, peso 36 kg | cad | 107.77 |  | 80.1
MU.04.160.0060.c | - luce 600 x 400 mm, altezza 60 mm, peso 43 kg | cad | 140.11 |  | 80.09
MU.04.160.0060.d | - luce 600 x 450 mm, altezza 75 mm, peso 65 kg | cad | 198.77 |  | 80.1
MU.04.160.0100 | Chiusino rettangolare in ghisa sferoidale, da carreggiata a traffico intenso, rispondente ai Criteri Ambientali Minimi di cui al Decreto 11 gennaio 2017 del Ministero dell'Ambiente e della tutela del Territorio e del Mare, classe D 400 a norma UNI EN 124, con telaio rettangolare non inferiore a 84x64 cm, luce netta non inferiore a 700x500 mm, peso non inferiore a 73 kg, altezza totale non inferiore a 100 mm, non ventilato, con coperchio e guarnizione in elastomero antiodore e antirumore. | cad | 190.21 |  | 80.1
MU.04.170 | CHIUSINI IN GHISA LAMELLARE PERLITICA
MU.04.170.0010 | Fornitura in opera di chiusini con coperchi rotondi in ghisa lamellare perlitica, da carreggiata con traffico intenso, classe D 400, certificati a norma UNI EN 124 e di fabbricazione CEE, con marchio qualità UNI, coperchio incernierato, guarnizione in poliuretano, apertura con piccone, sistema anti-ristagno acqua e sistema di sicurezza contro la chiusura accidentale durante la manutenzione. Inclusa la movimentazione, la formazione del piano di posa con idonea malta anche a presa rapida, la posa del telaio e del relativo coperchio, gli sbarramenti e la segnaletica, e qualsiasi altra attività necessaria per il completamento dell'opera. Nei seguenti tipi:
MU.04.170.0010.a | - con telaio quadrato 750 mm, luce Ø 600 mm, altezza 75 mm, peso 93 kg | cad | 147.9 |  | 80.09
MU.04.170.0010.b | - con telaio rotondo 750 mm, luce Ø 600 mm, altezza 75 mm, peso 81 kg | cad | 136.57 |  | 80.09
MU.04.170.0010.c | - con telaio rotondo, luce Ø 480 mm, altezza 65 mm, peso 62 kg | cad | 162.39 |  | 80.1
MU.04.170.0010.d | - con telaio rotondo, luce Ø 600 mm, altezza 75 mm, peso 99 kg | cad | 146.58 |  | 80.09
MU.04.170.0010.e | - con telaio rotondo 850 mm, luce Ø 600 mm, altezza 75 mm, peso 90 kg | cad | 149.3 |  | 80.1
MU.04.170.0013 | Fornitura di chiusini con coperchi rotondi in ghisa lamellare perlitica, da carreggiata con traffico intenso, classe D 400, certificati a norma UNI EN 124 e di fabbricazione CEE, con marchio qualità UNI, coperchio incernierato, guarnizione in poliuretano, apertura con piccone, sistema anti-ristagno acqua, sistema di sicurezza contro la chiusura accidentale durante la manutenzione, serratura antieffrazione e chiave da chiusini per apertura. Inclusa la movimentazione, la formazione del piano di posa con idonea malta anche a presa rapida, la posa del telaio e del relativo coperchio, gli sbarramenti e la segnaletica, e qualsiasi altra attività necessaria per il completamento dell'opera. Nei seguenti tipi:
MU.04.170.0013.a | - con telaio quadrato 750 mm, luce Ø 600 mm, altezza 75 mm, peso 93 kg | cad | 165.94 |  | 80.1
MU.04.170.0013.b | - con telaio rotondo 750 mm, luce Ø 600 mm, altezza 75 mm, peso 81 kg | cad | 154.62 |  | 80.09
MU.04.170.0013.c | - con telaio quadrato 850 mm, luce Ø 600 mm, altezza 75 mm, peso 99 kg | cad | 180.43 |  | 80.1
MU.04.170.0013.d | - con telaio ottagonale 850 mm, luce Ø 600 mm, altezza 75 mm, peso 87 kg | cad | 164.62 |  | 80.09
MU.04.170.0013.e | - con telaio rotondo 850 mm, luce Ø 600 mm, altezza 75 mm, peso 90 kg | cad | 167.37 |  | 80.09
MU.04.170.0017 | Fornitura di chiusini rotondi da riempirsi con pavimento, come da indicazioni del progettista, in ghisa lamellare perlitica, da carreggiata con traffico intenso, in classe D 400, certificati a norma UNI EN 124 e di fabbricazione CEE, coperchio antirotazione, con telaio rotondo Ø 840 mm , luce Ø 600 mm, altezza 100 mm, peso 91 kg.Inclusa la movimentazione, la formazione del piano di posa con idonea malta anche a presa rapida, la posa del telaio e del relativo coperchio, gli sbarramenti e la segnaletica, e qualsiasi altra attività necessaria per il completamento dell'opera. | cad | 138.41 |  | 80.1
MU.04.170.0020 | Fornitura di chiusini quadrati in ghisa lamellare perlitica, da carreggiata con traffico intenso, classe D 400, certificati a norma UNI EN 124 e di fabbricazione CEE, con marchio qualità UNI, coperchio con sistema anti-ristagno acqua. Inclusa la movimentazione, la formazione del piano di posa con idonea malta anche a presa rapida, la posa del telaio e del relativo coperchio, gli sbarramenti e la segnaletica, e qualsiasi altra attività necessaria per il completamento dell'opera. Nei seguenti tipi:
MU.04.170.0020.a | - luce 500 x 500 mm, altezza 75 mm, peso 64 kg | cad | 127.55 |  | 80.09
MU.04.170.0020.b | - luce 600 x 600 mm, altezza 75 mm, peso 80 kg | cad | 152.21 |  | 80.09
MU.04.170.0020.c | - luce 690 x 690 mm, altezza 75 mm, peso 142 kg | cad | 241.19 |  | 80.09
MU.04.170.0020.d | - luce 790 x 790 mm, altezza 75 mm, peso 179 kg | cad | 330.8 |  | 80.1
MU.04.170.0030 | Fornitura di chiusini rettangolari in ghisa lamellare perlitica, luce 685 x 500 mm, esterno 800 x 600 mm, altezza 75 mm, peso 87 kg, da carreggiata, classe D 400, certificati a norma UNI EN 124, con marchio qualità UNI, coperchio con sistema anti-ristagno acqua. Inclusa la movimentazione, la formazione del piano di posa con idonea malta anche a presa rapida, la posa del telaio e del relativo coperchio, gli sbarramenti e la segnaletica, e qualsiasi altra attività necessaria per il completamento dell'opera. | cad | 153.08 |  | 80.1
MU.04.170.0040 | Fornitura di chiusini quadrati in ghisa lamellare perlitica, da parcheggio e bordo strada, classe C 250, certificati a norma UNI EN 124 e di fabbricazione CEE, con marchio qualità UNI, coperchio con sistema anti-ristagno acqua. Inclusa la movimentazione, la formazione del piano di posa con idonea malta anche a presa rapida, la posa del telaio e del relativo coperchio, gli sbarramenti e la segnaletica, e qualsiasi altra attività necessaria per il completamento dell'opera. Nei seguenti tipi:
MU.04.170.0040.a | - luce 200 x 200 mm, altezza 50 mm, peso 13 kg | cad | 23.69 |  | 80.12
MU.04.170.0040.b | - luce 300 x 300 mm, altezza 50 mm, peso 23 kg | cad | 38.31 |  | 80.11
MU.04.170.0040.c | - luce 400 x 400 mm, altezza 70 mm, peso 39 kg | cad | 61.84 |  | 80.09
MU.04.170.0040.d | - luce 450 x 450 mm, altezza 75 mm, peso 48 kg | cad | 76.46 |  | 80.09
MU.04.170.0040.e | - luce 500 x 500 mm, altezza 75 mm, peso 57 kg | cad | 90.3 |  | 80.1
MU.04.170.0040.f | - luce 600 x 600 mm, altezza 75 mm, peso 74 kg | cad | 127.84 |  | 80.1
MU.04.170.0045 | Fornitura di chiusini rettangolari in ghisa lamellare perlitica, da parcheggio e bordo strada , classe C 250, certificati a norma UNI EN 124, con marchio qualità UNI, coperchio con sistema anti-ristagno acqua. Inclusa la movimentazione, la formazione del piano di posa con idonea malta anche a presa rapida, la posa del telaio e del relativo coperchio, gli sbarramenti e la segnaletica, e qualsiasi altra attività necessaria per il completamento dell'opera. Nei seguenti tipi:
MU.04.170.0045.a | - luce 600 x 400 mm, esterno 700 x 500 mm, altezza 70 mm, peso 59 kg | cad | 112.82 |  | 80.09
MU.04.170.0045.b | - luce 685 x 500 mm, esterno 800 x 600 mm, altezza 75 mm, peso 80 kg | cad | 142.66 |  | 80.09
MU.04.180 | GRIGLIE IN GHISA SFEROIDALE
MU.04.180.0040 | Griglie quadrate piane in ghisa sferoidale, da parcheggio, classe C250, a norme UNI EN124:
MU.04.180.0040.a | - luce 450 x 450 mm, altezza 38 mm, peso 32,70 kg | cad | 93.75 |  | 80.1
MU.04.180.0040.b | - luce 550 x 550 mm, altezza 38 mm, peso 48 kg | cad | 149.26 |  | 80.1
MU.04.180.0040.c | - luce 650 x 650 mm, altezza 41 mm, peso 77 kg | cad | 214.02 |  | 80.1
MU.04.180.0040.d | - luce 750 x 750 mm, altezza 43 mm, peso 95 kg | cad | 277.55 |  | 80.1
MU.04.180.0050 | Griglie quadrate concave, in ghisa sferoidale da parcheggio, classe C250, a norme UNI EN124: luce 450 x 450 mm, altezza 38 mm, peso 34,10 kg | cad | 93.75 |  | 80.1
MU.04.180.0060 | Griglie per canalette in ghisa sferoidale, rispondenti ai Criteri Ambientali Minimi di cui al Decreto 11 gennaio 2017 del Ministero dell'Ambiente e della tutela del Territorio e del Mare, classe D400 a norma UNI EN 124,con bloccaggio degli elementi a mezzo di barra elastica, lunghezza 750 mm, spessore griglia 35 mm:
MU.04.180.0060.a | - larghezza 300 mm, peso 24 kg - superficie drenante non inferiore a 10 dm² | cad | 88.5 |  | 80.09
MU.04.180.0060.b | - larghezza 400 mm, peso 33 kg - superficie drenante non inferiore a 15 dm² | cad | 108.28 |  | 80.1
MU.04.180.0070 | Coppia di longheroni in ghisa, rispondenti ai Criteri Ambientali Minimi di cui al Decreto 11 gennaio 2017 del Ministero dell'Ambiente e della tutela del Territorio e del Mare, per l'appoggio di griglie per canalette in ghisa sferoidale, lunghezza 750 mm.:
MU.04.180.0070.a | - classe C250 a norma UNI EN 124 - Peso = 2 x 4 = 8 kg per 75 cm di lunghezza | cad | 39.38 |  | 80.09
MU.04.180.0070.b | - classe D400 a norma UNI EN 124 - Peso = 2 x 10 = 20 kg per 75 cm di lunghezza | cad | 60.09 |  | 80.1
MU.04.180.0080 | Griglie per canalette in ghisa sferoidale, rispondenti ai Criteri Ambientali Minimi di cui al Decreto 11 gennaio 2017 del Ministero dell'Ambiente e della tutela del Territorio e del Mare, classe C250 a norma UNI EN 124, con bloccaggio degli elementi a mezzo di barra elastica, lunghezza 750 mm, spessore griglia 30 mm:
MU.04.180.0080.a | Griglie per canalette in ghisa sferoidale, rispondenti ai Criteri Ambientali Minimi di cui al Decreto 11 gennaio 2017 del Ministero dell'Ambiente e della tutela del Territorio e del Mare, classe C250 a norma UNI EN 124, con bloccaggio degli elementi a mezzo di barra elastica, lunghezza 750 mm, spessore griglia 30 mm:- larghezza 200 mm, peso non inferiore a 11 kg, superficie drenante non inferiore a 7,50 dmq | cad | 61.14 |  | 80.09
MU.04.180.0080.b | Griglie per canalette in ghisa sferoidale, rispondenti ai Criteri Ambientali Minimi di cui al Decreto 11 gennaio 2017 del Ministero dell'Ambiente e della tutela del Territorio e del Mare, classe C250 a norma UNI EN 124, con bloccaggio degli elementi a mezzo di barra elastica, lunghezza 750 mm, spessore griglia 30 mm:- larghezza 250 mm, peso non inferiore a 18 kg, superficie drenante non inferiore a 9 dmq | cad | 67.77 |  | 80.09
MU.04.180.0080.c | Griglie per canalette in ghisa sferoidale, rispondenti ai Criteri Ambientali Minimi di cui al Decreto 11 gennaio 2017 del Ministero dell'Ambiente e della tutela del Territorio e del Mare, classe C250 a norma UNI EN 124, con bloccaggio degli elementi a mezzo di barra elastica, lunghezza 750 mm, spessore griglia 30 mm:- larghezza 300 mm, peso non inferiore a 21 kg, superficie drenante non inferiore a 11 dmq | cad | 72.44 |  | 80.09
MU.04.180.0080.d | Griglie per canalette in ghisa sferoidale, rispondenti ai Criteri Ambientali Minimi di cui al Decreto 11 gennaio 2017 del Ministero dell'Ambiente e della tutela del Territorio e del Mare, classe C250 a norma UNI EN 124, con bloccaggio degli elementi a mezzo di barra elastica, lunghezza 750 mm, spessore griglia 30 mm:- larghezza 400 mm, peso non inferiore a 24 kg, superficie drenante non inferiore a 15 dmq | cad | 91.08 |  | 80.09
MU.04.180.0090 | Griglie per canalette in ghisa sferoidale, rispondente ai Criteri Ambientali Minimi di cui al Decreto 11 gennaio 2017 del Ministero dell'Ambiente e della tutela del Territorio e del Mare, complete di telaio in acciaio saldato, classe C250, con bloccaggio degli elementi a mezzo di barra elastica, lunghezza 750 mm, spessore griglia 30 mm:
MU.04.180.0090.a | - larghezza 200 mm, luce 150 mm | cad | 88.32 |  | 80.1
MU.04.180.0090.b | - larghezza 250 mm, luce 200 mm | cad | 95.45 |  | 80.09
MU.04.180.0090.c | - larghezza 300 mm, luce 250 mm | cad | 107.67 |  | 80.1
MU.04.180.0090.d | - larghezza 400 mm, luce 350 mm | cad | 139.68 |  | 80.1
MU.04.180.0100 | Griglia rettangolare piana in ghisa sferoidale, rispondente ai Criteri Ambientali Minimi di cui al Decreto 11 gennaio 2017 del Ministero dell'Ambiente e della tutela del Territorio e del Mare, per pozzetti o camerette. Classe C250, certificata a Norma UNI EN 124. Telaio rinforzato e resistente alla rottura di 400 kN, luce 550 x 300 mm, altezza 77 mm, peso 37,00 Kg, incernierata, superficie drenante non inferiore a 9 dm² | cad | 185.46 |  | 80.1
MU.04.180.0110 | Fornitura di griglia piana in ghisa sferoidale a norma UNI EN 1563, rispondente ai Criteri Ambientali Minimi di cui al Decreto 11 gennaio 2017 del Ministero dell'Ambiente e della tutela del Territorio e del Mare, conforme alla norma UNI EN 124, classe C250, prodotta in stabilimenti certificati ISO 9001, rivestita con vernice protettiva, marcatura EN 124 C250 e marchio dell'ente di certificazione internazionalmente riconosciuto, altezza del telaio non inferiore a 39 mm. Griglia a sagoma quadrata con rilievo antisdrucciolo e autobloccante sul telaio mediante incastro elastico privo di elementi meccanici quali viti o bulloni. Il sistema d'incastro elastico dovrà essere tale da consentire indifferentemente la rotazione di 90 gradi della griglia rispetto al telaio, così da poter essere riposizionata nel modo migliore per favorire il deflusso delle acque o per aumentare la sicurezza del traffico ciclistico. In conformità al DM dei lavori pubblici n. 236 del 14/06/1989, la maglia del grigliato non deve essere attraversabile da una sfera di 2 cm di diametro. Nei tipi:
MU.04.180.0110.a | - luce 250x250 mm; - telaio quadrato con dimensioni esterne non inferiori a 350x350 mm a sagoma quadrata provvisto di asole per il fissaggio; - griglia a sagoma quadrata di dimensioni 289x289 mm; - peso totale non inferiore a 14,90 kg , peso della griglia non inferiore a 9,60 kg; - superficie drenante non inferiore a 3,00 dm². | cad | 43.01 |  | 80.1
MU.04.180.0110.b | - luce 300x300 mm; - telaio quadrato con dimensioni esterne non inferiori a 410x410 mm a sagoma quadrata provvisto di asole per il fissaggio; - griglia a sagoma quadrata di dimensioni 352x352 mm; - peso totale non inferiore a 19,00 kg , peso della griglia non inferiore a 12,00 kg; - superficie drenante non inferiore a 5,50 dm². | cad | 54.92 |  | 80.1
MU.04.180.0110.c | - luce 400x400 mm; - telaio quadrato con dimensioni esterne non inferiori a 510x510 mm a sagoma quadrata provvisto di asole per il fissaggio; - griglia a sagoma quadrata di dimensioni 449x449 mm; - peso totale non inferiore a 29,50 kg , peso della griglia non inferiore a 21,00 kg; - superficie drenante non inferiore a 7,80 dm². | cad | 75.34 |  | 80.09
MU.04.180.0110.d | - luce 500x500 mm; - telaio quadrato con dimensioni esterne non inferiori a 620x620 mm a sagoma quadrata provvisto di asole per il fissaggio; - griglia a sagoma quadrata di dimensioni 549x549 mm; - peso totale non inferiore a 40,00 kg , peso della griglia non inferiore a 29,00 kg; - superficie drenante non inferiore a 12,80 dm². | cad | 116.07 |  | 80.1
MU.04.180.0110.e | - luce 600x600 mm; - telaio quadrato con dimensioni esterne non inferiori a 720x720 mm a sagoma quadrata provvisto di asole per il fissaggio; - griglia a sagoma quadrata di dimensioni 649x649 mm; - peso totale non inferiore a 61,50 kg , peso della griglia non inferiore a 48,90 kg; - superficie drenante non inferiore a 17,60 dm². | cad | 172.74 |  | 80.1
MU.04.180.0110.f | - luce 700x700 mm; - telaio quadrato con dimensioni esterne non inferiori a 820x820 mm a sagoma quadrata provvisto di asole per il fissaggio; - griglia a sagoma quadrata di dimensioni 749x749 mm; - peso totale non inferiore a 78,20 kg , peso della griglia non inferiore a 64,10 kg; - superficie drenante non inferiore a 24,70 dm². | cad | 240.63 |  | 80.09
MU.04.180.0120 | Fornitura di griglia piana in ghisa sferoidale a norma UNI EN 1563, rispondente ai Criteri Ambientali Minimi di cui al Decreto 11 gennaio 2017 del Ministero dell'Ambiente e della tutela del Territorio e del Mare, conforme alla norma UNI EN 124, classe C250, prodotta in stabilimenti certificati ISO 9001, rivestita con vernice protettiva, marcatura EN 124 C250 e marchio dell'ente di certificazione internazionalmente riconosciuto, altezza del telaio non inferiore a 100 mm. Griglia a sagoma quadrata con rilievo antisdrucciolo e autobloccante sul telaio mediante incastro elastico privo di elementi meccanici quali viti o bulloni. Il sistema d'incastro elastico dovrà essere tale da consentire indifferentemente la rotazione di 90 gradi della griglia rispetto al telaio, così da poter essere riposizionata nel modo migliore per favorire il deflusso delle acque o per aumentare la sicurezza del traffico ciclistico. In conformità al DM dei lavori pubblici n. 236 del 14/06/1989, la maglia del grigliato non deve essere attraversabile da una sfera di 2 cm di diametro. Nei tipi: - luce 350x350 mm; - telaio quadrato con dimensioni esterne non inferiori a 530x530 mm a sagoma quadrata provvisto di asole per il fissaggio; - griglia a sagoma quadrata di dimensioni 500x500 mm; - peso totale non inferiore a 36,20 kg , peso della griglia non inferiore a 21,00 kg; - superficie di scarico non inferiore a 7,80 dm². | cad | 108.7 |  | 80.1
MU.04.190 | GRIGLIE IN GHISA LAMELLARE
MU.04.190.0020 | Griglie per canalette, in ghisa lamellare, classe C250, senza telaio, in elementi da 50 cm:
MU.04.190.0020.a | - ad asole, concave, larghezza 135 mm, altezza 48 mm | m | 33.95 |  | 80.09
MU.04.190.0020.b | - ad asole, concave, larghezza 210 mm, altezza 40 mm | m | 37 |  | 80.11
MU.04.190.0020.c | - ad asole, concave, larghezza 210 mm, altezza 48 mm | m | 59.21 |  | 80.1
MU.04.190.0020.d | - ad asole, concave, larghezza 270 mm, altezza 40 mm | m | 59.21 |  | 80.1
MU.04.200 | SIGILLI IN GHISA LAMELLARE PERLITICA
MU.04.200.0010 | Sigilli rotondi in ghisa sferoidale da riempire con pavimenti, classe D400, a norme UNI EN 124:
MU.04.200.0010.a | - con telaio rotondo, luce Ø 410 mm, altezza 130 mm, peso 58 kg | cad | 245.47 |  | 80.1
MU.04.200.0010.b | - con telaio rotondo, luce Ø 610 mm, altezza 130 mm, peso 101 kg | cad | 417.55 |  | 80.1
MU.04.200.0020 | Sigilli rotondi in ghisa sferoidale da riempire con pavimenti, classe C250, a norme UNI EN 124, altezza 100 mm:
MU.04.200.0020.a | - con telaio rotondo, luce Ø 600 mm, peso 61 kg | cad | 169.61 |  | 80.1
MU.04.200.0020.b | - con telaio quadrato, luce Ø 600 mm, peso 69 kg | cad | 185.04 |  | 80.1
MU.04.200.0030 | Sigilli quadrati in ghisa sferoidale da riempire con pavimenti, classe C250, a norme UNI EN 124, altezza 100 mm:
MU.04.200.0030.a | - luce 270 x 270 mm | cad | 80.18 |  | 80.09
MU.04.200.0030.b | - luce 400 x 400 mm | cad | 111 |  | 80.1
MU.04.200.0030.c | - luce 520 x 520 mm | cad | 129.51 |  | 80.1
MU.04.200.0030.d | - luce 590 x 590 mm | cad | 154.19 |  | 80.1
MU.04.210 | SIGILLI E BOTOLE IN FERRO
MU.04.210.0010 | Sigilli o botole in lamiera di ferro zincato, di qualsiasi tipo, completi di telaio e accessori per la posa:
MU.04.210.0010.a | - superficie sigillo o botola fino a 0,30 m² | kg | 6.14 |  | 80.13
MU.04.210.0010.b | - superficie sigillo o botola maggiore di 0,301 m² | kg | 4.38 |  | 80.14
MU.04.220 | GRIGLIE E GRIGLIATI
MU.04.220.0010 | Griglie in ferro per intercapedini, anche con parti apribili, complete di telaio. | kg | 3.05 |  | 80
MU.04.220.0020 | Grigliato tipo pressato in acciaio zincato a caldo in pannelli bordati completi di telaio, per pozzetti, bocche di lupo, intercapedini, canalette e simili. | kg | 3.81 |  | 80.05
MU.04.250 | ARCHETTI - TRANSENNE - DISSUASORI
MU.04.250.0010 | Archetti ad U rovescia in tubi di acciaio inox:
MU.04.250.0010.a | - larghezza 50 cm | cad | 33.52 |  | 80.1
MU.04.250.0010.b | - larghezza 100 cm | cad | 60.34 |  | 80.1
MU.04.250.0020 | Transenna in profilati di acciaio cor-ten in pannelli | m | 66.18 |  | 80.08
MU.04.250.0030 | Transenna in profilati di acciaio inox in pannelli | m | 100.56 |  | 80.1
MU.04.250.0070 | Paletti dissuasori in acciaio inox AISI 304, finitura spazzolato, diametro 100 mm, spessore 3 mm, peso indicativo circa kg 9, con flangia a filo terreno diametro 150 mm, altezza cm 80 fuori terra + 30 cm interrati | cad | 64.55 |  | 80.09
MU.04.250.0080 | Dissuasore di transito di forma sferica, Ø 300 mm, in fusione di ghisa sabbiata e verniciata con polveri termoindurenti, peso indicativo circa kg 21, con prolunga in acciaio per l'inghisaggio, altezza 420 mm fuori terra | cad | 132.31 |  | 80.09
MU.04.250.0090 | Paletto dissuasore con movimentazione tramite pistone a gas che consente la scomparsa sotto filo strada; dotato di scatola di contenimento per l'interramento dimensione circa 330 x 420 mm, altezza circa 830 mm, in acciaio zincato spessore 3-5 mm e coperchio in ghisa sabbiata e verniciata. Tutta la viteria in acciaio inox, dotato di serratura con chiave per il blocco in posizione. Altezza mm 500 fuori terra, nei tipi:
MU.04.250.0090.a | - in acciaio zincato Ø 159 mm, spess. 3 mm, verniciato con polveri termoindurenti | cad | 1349.17 |  | 80.1
MU.04.250.0090.b | - in acciaio inox Ø 154 mm, spess. 3 mm | cad | 1701 |  | 80.1
MU.04.250.0100 | Dissuasore di transito in fusione di ghisa sabbiata, altezza 1000 mm circa fuori terra, con innesto di 180 mm per il fissaggio, peso di circa 25-27 kg e base di mm 200x200. Finitura con verniciatura con polveri termoindurenti, tutte le viterie sono in acciaio inox. | cad | 175.16 |  | 80.1
MU.04.250.0120 | Dissuasore di transito in fusione di ghisa sabbiata, altezza 850-900 mm circa fuori terra, con innesto di 180 mm per il fissaggio, peso di circa 32-34 kg e base di mm 200x200. Finitura con verniciatura con polveri termoindurenti, tutte le viterie sono in acciaio inox. | cad | 194.47 |  | 80.09
MU.04.250.0130 | Dissuasore stradale (Parigina), altezza cm 93, diametro base cm 10,2, in ghisa sferoidale UNI EN 1563, verniciatura e protezione con: - sabbiatura grado Sa2; - mano di primer monocomponente allo zinco; - mano di primer epossidico bicomponente al fosfato di zinco; - mano applicata per immersione di primer sintetico a base di resine alchidiche; - mano di finitura di smalto alchidico. Corpo di fissaggio a terra in muratura di ghisa, altezza 20 cm, in unione con il corpo del dissuasore tramite fusione diretta o dado di fissaggio, da cementare al plinto di fondazione. Nei tipi:
MU.04.250.0130.a | - fisso | cad | 186.97 |  | 80.09
MU.04.250.0130.b | - mobile | cad | 199.68 |  | 80.1
MU.04.250.0140 | Dissuasore stradale (Parigina), altezza cm 90, diametro base cm 10, in lega di alluminio fusa in conchiglia, finitura con sabbiatura grado Sa2, verniciatura ferromicacea a due mani, con corpo di fissaggio a terra comprensivo di perno di fissaggio e zanca. | cad | 142.36 |  | 80.1
MU.04.270 | GIUNTI STRUTTURALI
MU.04.270.0010 | Giunto di dilatazione impermeabile per impalcati di ponti e viadotti, costituito da elementi in gomma rinforzati con inseriti metallici vulcanizzati:
MU.04.270.0010.a | - giunti con escursione fino a 50 mm | m | 477.17 |  | 80.1
MU.04.270.0010.b | - giunti con escursione fino a 70 mm | m | 636.19 |  | 80.1
MU.04.270.0010.c | - giunti con escursione fino a 100 mm | m | 901.26 |  | 80.1
MU.04.270.0010.d | - giunti con escursione fino a 120 mm | m | 1033.79 |  | 80.1
MU.04.270.0010.e | - giunti con escursione fino a 150 mm | m | 1328.47 |  | 80.1
MU.04.270.0010.f | - giunti con escursione fino a 250 mm | m | 2120.61 |  | 80.1
MU.04.420 | NASTRO PREFORMATO IN BITUME AUTOADESIVO
MU.04.420.0100 | Nastro preformato di sigillo in bitume modificato con gomme (10/15%), autoadesivo, fornito in rotoli, per la sigillatura a freddo di lesioni o fessure della superficie della pavimentazione stradale. Caratteristiche del nastro: - punto di rammolimento secondo norma EN 1427 > 200°C; - adesività sul cls secondo norma DIN 1996-19 >70N/cm²; - ritorno elastico perpendicolare alla superficie di attacco secondo norma DIN 1996-19 >60%. Nelle misure:
MU.04.420.0100.a | - per sezioni mm 40 x 4 | m | 1.29 |  | 79.84
MU.04.420.0100.b | - per sezioni mm 50 x 4 | m | 1.58 |  | 80.38
MU.04.420.0100.c | - per sezioni mm 100 x 4 | m | 3.27 |  | 80.12

## MU.05
CODICE | DESCRIZIONE | U.M. | PREZZO | % Inc. M.O. | % Inc. MAT | % Inc. NOLI
MU | MATERIALI PER URBANIZZAZIONE
MU.05 | MATERIALI SEGNALETICA STRADALE
MU.05.010 | PITTURE STRADALI
MU.05.010.0010 | Pittura spartitraffico ecologica rifrangente, gialla | kg | 1.57 |  | 80.25
MU.05.010.0020 | Bicomponente plastico a freddo di qualsiasi colore, comprese microsfere ed additivo | kg | 2.55 |  | 80
MU.05.020 | COPRISEGNALE
MU.05.020.0010 | Nastro autoadesivo per la copertura di segnali stradali, colore arancio/nero, larghezza mm 100, con elevata resistenza ai raggi UV ed agli agenti atmosferici per un periodo non inferiore a 90 giorni. | m | 2.09 |  | 79.9
MU.05.020.0020 | Tessuto spalmato pvc, particolarmente resistente agli agenti atmosferici e con un peso non inferiore a 325 g/m². | m² | 5.76 |  | 80.21
MU.05.150 | SEGNALETICA VERTICALE
MU.05.150.0010 | Pannello di qualsiasi forma e dimensione su supporto in alluminio estruso; compresi elementi di fissaggio al sostegno:
MU.05.150.0010.a | - in pellicola di classe 1 | m² | 187.56 |  | 80.1
MU.05.150.0010.b | - in pellicola di classe 2 | m² | 219.46 |  | 80.1
MU.05.150.0050 | Pannello di qualsiasi forma e dimensione su supporto in alluminio scatolato spess. 2,5 mm; compreso elementi di fissaggio al sostegno:
MU.05.150.0050.a | - in pellicola di classe 1 | m² | 177.36 |  | 80.1
MU.05.150.0050.b | - in pellicola di classe 2 | m² | 214.37 |  | 80.1
MU.05.180 | SEGNALETICA ELETTRONICA A LED
MU.05.180.0010 | Misuratore di velocità a sensore radar interno, con display luminoso a 3 caratteri numerici. Adatto per applicazioni fisse o provvisorie, con pannelo frontale in alluminio 25/10 di mm 960x650x220, con pellicola in classe 2 ad alta rifragenza colore giallo. Dotato di software con memoria non inferiore ad 1 MB per la registrazione dei dati. funzionamento con batteria ricaricabile a 12 V. Completo di sostegno pieghevole in acciaio zincato e di palo da 60 mm e lunghezza 1,5 m. | cad | 6124.65 |  | 80.1
MU.05.180.0030 | Misuratore di velocità a sensore radar interno. Pannello frontale in alluminio IP 54, con visualizzatore Led a 2 o 3 cifre, altezza 280 mm a due colori. Dotato di software per la registrazione dei dati con scheda di memoria di 32 MB. Funzionamento con batteria ricaricabile a 12 V, e accumulatore di riserva, o collegamento alla linea o a pannello solare. Completo di accumulatore di riserva, caricabatterie e attacco universale per pali da diam 60 a 180 mm:
MU.05.180.0030.a | - con display luminoso a 2 caratteri numerici, rilevazione velocità da 5 a 99 km/h, dimensione contenitore mm 580x750x120 | cad | 8982.81 |  | 80.1
MU.05.180.0030.b | - con display luminoso a 3 caratteri numerici, rilevazione velocità da 5 a 250 km/h, dimensione contenitore mm 580x950x120 | cad | 9761.15 |  | 80.1
MU.05.180.0050 | Impianto seguenziale a led composto da 5 proiettori in polietilene alta densità con ottica costituita da 45 chip Led, potenza totale di 2000 Lux, lente in policarbonato colore giallo. Ogni proiettore è dotato di scheda elettronica per la gestione, di cavo precablato da 20 m e di adattatore per il fissaggio ai delineatori in pvc; delineatori in polietilene flessibile colore nero. Dimensione proiettori mm 800x400x120, peso 28 kg, dotati di due maniglie per il trasporto. Per impianto composto da 5 proiettori:
MU.05.180.0050.a | - funzionamento a 12 V | cad | 2041.55 |  | 80.1
MU.05.180.0050.b | - funzionamento a 12/230 V | cad | 2373.29 |  | 80.1
MU.05.180.0100 | Cartelli in alluminio estruso spessore 80 mm, con finitura in pellicola rifrangente classe 2, perimetro della figura formato da un numero variabile (da 26 a 52 circa) di Led, potenza di 10.5 lux ciascuno. Alimentazione a 12 volt in corrente continua, con pannelli fotovoltaici o riduttore di tensione 230 VAC/12VDC. La gestione e l'accumulatore sono alloggiati in armadio stagno in vetroresina IP65; l'accensione è automatica. Completo di staffe di ancoraggio, nei tipi:
MU.05.180.0100.a | - triangolari lato 90 cm e quadrati 60x60 cm, a 12 V | m² | 2424.33 |  | 80.1
MU.05.180.0100.b | - a disco Ø 90 cm e quadrati 90x90 cm, a 12 V | m² | 1658.76 |  | 80.1
MU.05.180.0100.c | - a disco Ø 60 cm, a 12 V | m² | 2756.09 |  | 80.1
MU.05.180.0100.d | - maggior costo per riduttore di tensione da 230 a 12 V | cad | 293.47 |  | 80.1
MU.05.180.0150 | Impianto fotovoltaico per la produzione di energia elettrica con pannello solare a cellule di silicio monocristallino ad alta efficienza. Dotato di regolatore di carica con circuito salva batterie, ripristino uso batterie e protezione dai sovraccarichi; batteria a tampone di potenza adeguata al modello, accensione automatica o manuale; completo di quadro in vetroresina IP 65 e staffe di montaggio: - impianto da 55 W | cad | 2232.95 |  | 80.1
MU.05.180.0170 | Impianto di alimentazione solare con potenza 5-10 watt, con pannello solare a cellule silicee pluricristalline a 12 volts in corrente continua. Dotato di scheda elettronica per caricamento energia, lampeggio ed accensione crepuscolare. Accumulatore ermetico da 27 Ah. Completo di contenitore in plastica, supporti in acciaio inox per fissaggio al sostegno, sostegno tubolare zincato diam. 60 o 90 mm, altezza 4,50 m. | cad | 1441.85 |  | 80.1
MU.05.200 | RALLENTATORI
MU.05.200.0020 | Dossi artificiali costituiti da elementi in rilievo prefabbricati a profilo convesso, modulari, in gomma o in materiale plastico, colorati con zebrature gialle e nere di uguale larghezza e parallele alla direzione di marcia. I moduli, facilmente rimovibili in caso di necessità, saranno completi di ancoraggi alla pavimentazione tali da impedire spostamenti o distacchi dei singoli elementi o di parte di essi:
MU.05.200.0020.a | - modulo di lunghezza 60 cm minimo, nella direzione di marcia, per metro lineare di larghezza, spessore minimo 3 cm | m | 108.19 |  | 80.09
MU.05.200.0020.b | - modulo di lunghezza 90 cm minimo, nella direzione di marcia, per metro lineare di larghezza, spessore minimo 5 cm | m | 165.97 |  | 80.09
MU.05.200.0020.c | - modulo di lunghezza 120 cm minimo, nella direzione di marcia, per metro lineare di larghezza, spessore minimo 7 cm | m | 300.62 |  | 80.09
MU.05.210 | DELINEATORI - DELIMITATORI
MU.05.210.0010 | Cordoli delineatori di corsia in materiale plastico o gomma di colore giallo, comprensivi di solido sistema di fissaggio alla pavimentazione tale da impedire lo spostamento e il distacco per effetto delle sollecitazioni derivanti dal traffico. La larghezza sarà compresa fra i 15 e i 30 cm, l'altezza tra i 3 e 10 cm, con un profilo tale da consentire il sormonto in caso di necessità. I cordoli saranno inoltre completi di delineatore rifrangente di corsia, di attacchi per i medesimi e di quant'altro necessario per la messa in opera del manufatto. | m | 130.44 |  | 80.1
MU.05.210.0020 | Coni segnaletici o delineatori flessibili omologati ai sensi dell’art.192 del D.P.R.16 dicembre 1992, n. 495 - Regolamento di esecuzione e di attuazione del Nuovo Codice della Strada, di colore rosso con fasce di colore bianco retroriflettente.:
MU.05.210.0020.a | - coni in pvc h minima pari a 32,60 cm. | cad | 5.63 |  |  | 80.11
MU.05.210.0020.b | - coni in pvc h minima pari a 51 cm. | cad | 7.11 |  |  | 80.03
MU.05.210.0020.c | - coni in gomma h minima pari a 51 cm. | cad | 17.27 |  |  | 80.08
MU.05.210.0020.d | - delineatori flessibili in gomma h minima pari a 33 cm. | cad | 14.6 |  |  | 80.07
MU.05.210.0020.e | - collante per ancoraggio delineatori | kg | 7.27 |  |  | 80.06
MU.05.220 | SOSTEGNI E SBRACCI
MU.05.220.0010 | Sbraccio semaforico, in acciaio zincato, completo di staffe e di elementi di fissaggio, di qualsiasi forma e tipo. | kg | 5.3 |  | 80.19
MU.05.220.0020 | Sostegni tubolari in acciaio zincato completi di tappo in resina:
MU.05.220.0020.a | - antirotazione diametro 48 mm | m | 7.49 |  | 80.11
MU.05.220.0020.b | - antirotazione diametro 60 mm | m | 8.2 |  | 80
MU.05.220.0020.c | - diametro 90 mm | m | 12.46 |  | 80.1
MU.05.220.0030 | Supporto zavorrato per pali per segnaletica mobile in gomma riciclata o in ferro a base rotonda completo di zavorra | cad | 58.14 |  | 80.08
MU.05.250 | MATERIALI SEGNALETICI E ACCESSORI
MU.05.250.0050 | Retroriflettori catadiottrici da pavimentazione, in materiale plastico, di tipo omologato o autorizzato dal Min. dei LL.PP., con corpo e riflettori in qualsiasi colore previsto dal codice della strada, comprensivo di elementi o collanti di fissaggio. | cad | 12.49 |  | 80.06
MU.05.250.0100 | Specchio stradale circolare convesso completo di attacchi a snodo in acciaio zincato per l'orientamento dello stesso, su supporto in materiale infrangibile, completo di bulloni, rondelle in acciaio inox e quant'altro necessario per l'esecuzione del manufatto a regola d'arte. La superficie riflettente dovrà essere tale da garantire la sicurezza di eventuali passanti in caso di urti accidentali e la durata nel tempo delle proprie caratteristiche:
MU.05.250.0100.a | - diametro 60 cm | cad | 90.41 |  | 80.09
MU.05.250.0100.b | - diametro 90 cm | cad | 117.71 |  | 80.1
MU.05.250.0150 | Cartello in alluminio dim. 60x40 cm, spess. 10/10, con spigoli arrotondati, con l'indicazione "Comune di ......... Passo Carrabile N. Aut. ........" ed il simbolo divieto di sosta, nonchè ogni altra opportuna indicazione prevista dai regolamenti e norme tecniche vigenti. | cad | 7.28 |  | 80.08

## MU.06
CODICE | DESCRIZIONE | U.M. | PREZZO | % Inc. M.O. | % Inc. MAT | % Inc. NOLI
MU | MATERIALI PER URBANIZZAZIONE
MU.06 | MATERIALI OPERE A VERDE E ARREDO URBANO
MU.06.010 | SUBSTRATI DI COLTIVAZIONE - CORTECCIA DI PINO - MISCUGLI DI SEMI - LAPILLO VULCANICO
MU.06.010.0010 | Fornitura di terra da coltivo franco cantiere con le seguenti caratteristiche: - buona dotazione di elementi nutritivi, in proporzione e forma idonea, si prescrive in particolare una presenza di sostanze organiche superiore all'1,5% (peso secco); - assenza di frazione granulometriche superiore ai 30 mm; - scheletro (frazione >2 mm) inferiore al 5% in volume; - rapporto C/N compreso fra 3/15; - La terra di coltivo dovrà essere priva di agenti patogeni, di semi infestanti e di sostanze tossiche per le piante. | m³ | 19.15 |  | 80.1
MU.06.010.0015 | Terra di riempimento per strati profondi con le seguenti caratteristiche granulometriche e pedologiche: - reazione neutra o leggermente acida (PH compreso fra 5,5 e 7); - presenza non eccessiva di scheletro (elementi con diametro superiore ai 2 mm.), comunque non superiore al 20% del volume totale; - assenza di elementi con granumetria superiore a 70 mm.; - assenza di elementi originati da frantumazione meccanica di inerti o comunque a spigolo vivo; Con riferimento alla frazione fine ottenuta dopo aver separato lo scheletro di tessitura "franca", con una giusta proporzione di sabbia, limo e argilla: in particolare l'argilla dovrà essere compresa tra il 10 e il 25%, la sabbia tra il 25 e il 50 % e, di conseguenza, il limo compreso tra il 30 e il 55%. - assenza di elementi estranei al terreno (pietre, rami, materiali edile anche frantumato ecc.); - assenza di sostanze tossiche e di agenti patogeni. | m³ | 13.39 |  | 80.06
MU.06.010.0020 | Compost vagliato 40 mm; buona qualità agronomica; utilizzato per ripristini ambientali. Il materiale compostato per i ripristini ambientali deve rispettare i seguenti parametri stabiliti dalla legge regionale n° 5/40516 del 5/8/93: - plastica < 0,5% in peso e granulometria minimo 2 mm; - inerti totali < 3% SS; - rapporto C/N < 30%; - ph massimo 8,5; - Cadmio < 3 mg/kg SS; - Rame < 200 mg/kg SS; - Nichel < 50 mg/kg SS; - Piombo < 200 mg/kg SS; - Zinco < 400 mg/kg SS; - Mercurio < 2 mg/kg SS; - Cromo totale < 150 mg/kg SS; - Arsenico < 5 mg/kg SS; agenti patogeni (coliformi fecali, uova di elminti, salmonelle) assenti. | m³ | 14.67 |  | 80.1
MU.06.010.0030 | Compost vagliato 15 mm di origine vegetale; buona qualità agronomica; utilizzato per la semina, la piantumazione e la concimazione di aiuole e giardini. Il materiale compostato deve rispettare i seguenti parametri stabiliti dalla legge del 28/3/1998: - umidità massimo 50%; - ph 6 ÷ 8,5; - Carbonio organico minimo 30% SS; - Acidi umici e fulvici minimo 2,5% SS; - N organico sul secco almeno 80% dell'N totale; - rapporto C/N massimo 50%; - Rame totale max 150 p.p.m SS; - Zinco totale max 500 p.p.m SS; - Piombo totale max 140 p.p.m SS; - Cadmio totale max 1,5 p.p.m SS; - Nichel totale max 50 p.p.m SS; - Mercurio totale max 1,5 p.p.m SS; - Cromo max 0,5 p.p.m SS; - plastica Ø > 3,33 mm < 10 mm, max 0,05% SS; - inerti Ø > 3,33 mm, max 0,9% SS; - inerti Ø > 3,33 mm < 10 mm, max 0,1% SS; - plastica o inerti Ø > 10 mm: assenti; - Cestodi, Nematodi, Salmonelle: assenti; - Streptococchi fecali max 1 x 10³ (MPN x g); - Trematodi fecali max 1 x 10³ (MPN x g); - Enterobariacee totali max 1 x 10³ Unità formanti colonie per g. | m³ | 16.46 |  | 80.07
MU.06.010.0040 | Terricciato organico per tappeti erbosi, composto dal 30% di sostanza organica e dal 70% di terricci vari, vagliati e concimati, ph neutro. | m³ | 46.71 |  | 80.09
MU.06.010.0050 | Terricciato, contenuto di sostanza organica superiore al 50%, composto da terricci vegetali vagliati e concimati, ph neutro, idoneo per l'impianto di alberi ed arbusti. | m³ | 58.32 |  | 80.09
MU.06.010.0060 | Corteccia di pino, priva di impurità, per pacciamatura di piante arboree, arbustive ed erbacee, trattata con prodotti fungicidi con pezzatura:
MU.06.010.0060.a | - Ø 0,8 ÷ 2 cm | m³ | 55.69 |  | 80.1
MU.06.010.0060.b | - Ø 2 ÷ 4 cm | m³ | 63.61 |  | 80.1
MU.06.010.0065 | Lapillo vulcanico sfuso avente le seguenti proprietà fisiche e chimiche: Ph 7; punto di fusione 800-900°C; non infiammabile; solido; di colore rossastro; inodore; insolubile. Di dimensioni:
MU.06.010.0065.a | - mm 5-10 | m³ | 42.78 |  | 80.08
MU.06.010.0065.b | - mm 10-18 | m³ | 43.46 |  | 80.1
MU.06.010.0080 | Lapillo vulcanico fornito in big-bags avente le seguenti proprietà fisiche e chimiche: Ph 7; punto di fusione 800-900°C; non infiammabile; solido; di colore rossastro; inodore; insolubile. Di dimensioni:
MU.06.010.0080.a | - mm 5-10 | m³ | 46.72 |  | 80.09
MU.06.010.0080.b | - mm 10-18 | m³ | 47.39 |  | 80.1
MU.06.040 | TELI PACCIAMANTI - STUOIE ANTIEROSIONE
MU.06.040.0010 | Telo pacciamante in polietilene coestruso peso 46 gr/m², bianco e nero, spessore 0,2 mm per uso forestale. | m² | 0.3 |  | 80
MU.06.040.0020 | Iuta per pacciamatura. | m² | 1.65 |  | 80
MU.06.040.0030 | Biostuoia antierosione biodegradabile costituita da fibre vegetali confinate da due microreti di polipropilene fotossidabili trapuntate, nella versione:
MU.06.040.0030.a | - solo paglia con sormonto 10 cm | m² | 1.69 |  | 80.47
MU.06.040.0030.b | - 50% paglia e 50% cocco con sormonto 10 cm | m² | 2.09 |  | 79.9
MU.06.040.0030.c | - fibre vegetali naturali intrecciate (juta, cocco, lino, cotone) con sormonto 20 cm | m² | 3.42 |  | 80.12
MU.06.040.0040 | Biostuoia antierosione biodegradabile costituita da fibre vegetali confinate da due microreti di polipropilene fotossidabili trapuntate, preseminate con miscuglio standard, nella versione:
MU.06.040.0040.a | - solo paglia | m² | 3.76 |  | 80.05
MU.06.040.0040.b | - 50% paglia e 50% cocco | m² | 4.41 |  | 80.05
MU.06.040.0050 | Geostuoia tridimensionale antierosione formata da monofilamenti di polipropilene (PP) o di poliammide (PA) termosaldati nei punti di contatto; strutture con base a maglia piatta e/o a cuspidi, spessore 20 mm, ideale per rivestimenti antierosivi di sponde e scarpate. | m² | 5.56 |  | 80.04
MU.06.040.0060 | Geostuoia tridimensionale antierosione formata da monofilamenti di polipropilene (PP) o di poliammide (PA), rinforzata con geogriglia in poliestere (PES) ad alta tenacità 55 KN/m, rivestita in PVC, per forti pendenze. | m² | 11.67 |  | 80.12
MU.06.040.0070 | Geostuoia grimpante e tridimensionale costituita da 3 strati di geogriglie bi-orientate in Polipropilene (PP) collegati tra loro mediante cucitura con fili di polipropilene, dello spessore di circa 20 mm, per la protezione superficiale contro l'erosione; con caratteristiche:
MU.06.040.0070.a | - resistenza massima a trazione > 10 kN/m; peso complessivo non inferiore a 320 g/m² | m² | 5.74 |  | 80.14
MU.06.040.0070.b | - geostuoia accoppiata ad un feltro preseminato con resistenza massima a trazione > 10 kN/m; peso complessivo non inferiore a 470 g/m² | m² | 10.46 |  | 80.11
MU.06.040.0080 | Strutture alveolari a nido d'ape realizzate in Polietilene (PE) mediante estrusione continuasenza successive saldature, con resistenza a taglio delle giunzioni 0,8 kN e a sbucciatura di 0,35 kN, con caratteristiche:
MU.06.040.0080.a | - diametro medio delle celle 300 mm e altezza delle celle 75 mm; peso complessivo non inferiore a 800 g/m² | m² | 6.31 |  | 80.19
MU.06.040.0080.b | - diametro medio delle celle 300 mm e altezza delle celle 100 mm; peso complessivo non inferiore a 1100 g/m² | m² | 8.55 |  | 80.12
MU.06.040.0080.c | - diametro medio delle celle 200 mm e altezza delle celle 75 mm; peso complessivo non inferiore a 1150 g/m² | m² | 8.93 |  | 80.07
MU.06.040.0080.d | - diametro medio delle celle 200 mm e altezza delle celle 100 mm; peso complessivo non inferiore a 1600 g/m² | m² | 13.97 |  | 80.1
MU.06.040.0090 | Geostuoia tridimensionale antierosione costituita da monofilamenti in nylon (poliammide 6, densità non inferiore a 1140 kg/m³, temperatura di fusione non inferiore a 214°C) aggrovigliati e termosaldati nei punti di contatto, con porosità non inferiore al 95% . Di spessore (EN 964-1) a 0.5 kPa non inferire a 19 mm e spessore (EN 964-1) a 20 kPa non inferiore a 18mm. Resistenza alla trazione ( EN 10319 ) non inferiore a: - direzione longitudinale 1.9 kg/m; - direzione trasversale 1,4 kg/m. Resistenza delle giunzioni 0,8 kg/m. Protezione dei filamenti agli agenti atmosferici e ai raggi UV con trattamento carbone black e stabilizzatori UV. Resistente a tutte le sostanze chimiche normalmente presenti nel terreno e nelle acque di superficie. Alla temperatura di impiego da -30 a + 80 la geostuoia non dovrà subire alcuna variazione di flessibilità o resistenza, dovrà avere bassa infiammabilità e bassa produzione di fumi, essere approvata per l'uso in galleria da ENTI EUROPEI qualificati (EMPA svizzero rapporto 151,153, DB tedesco rapporto 6172/82 DIN 4120). La geostuoia non dovrà avere nessuna tossicità, ed essere approvata per l'impiego con acqua potabile dall'istituto di igiene, non dovrà avere nessun valore nutritivo per i roditori o altri animali. Il materiale dovrà essere prodotto da aziende con certificazione ISO 9001, tale certificato dovrà essere sottoposto alla DL prima della fornitura. Ogni fornitura dovrà essere documentata da dichiarazione di conformità secondo le norme UNI EN 1676. | m² | 9.82 |  | 80.14
MU.06.050 | OPERE IN PIETRA
MU.06.050.0010 | Roccaglie in ceppo d'Iseo o di Poltragno. | 100 kg | 8.64 |  | 80.09
MU.06.070 | ADDITIVI E IMPASTI PER PAVIMENTAZIONI STABILIZZATE
MU.06.070.0010 | Additivo chimico per pavimenti in terra stabilizzata, costituito da una miscela di inorganici, carbonati di sodio e potassio, cloruri di sodio, potassio, calcio, magnesio, ferro e alluminio ed altri componenti. E' un prodotto non tossico, nè nocivo; viene utilizzato nella realizzazione di pavimentazioni, piste ciclabili e percorsi in parchi o giardini. | kg | 55.69 |  | 80.1
MU.06.070.0100 | Impasto con prodotto chimico a base di sali, dosaggio: 150 kg/m³ di cemento 32,5 R e 1,00 kg/m³ di prodotto chimico, per tappeti in terra stabilizzata confezionato in impianto di betonaggio. | m³ | 86.82 |  | 80.1
MU.06.070.0110 | Impasto con prodotto chimico a base di sali, dosaggio: 150 kg/m³ di cemento 32,5R, 1,00 kg/m³ di prodotto chimico e 0,500 m³ di misto granulometrico, per tappeti in terra stabilizzata confezionato in impianto di betonaggio. | m³ | 94.44 |  | 80.09
MU.06.070.0120 | Impasto con prodotto chimico a base di sali, dosaggio: 150 kg/m³ di cemento 32,5R, 1,00 kg/m³ di prodotto chimico e 1,00 m³ di misto granulometrico, per tappeti in terra stabilizzata confezionato in impianto di betonaggio. | m³ | 100.56 |  | 80.1
MU.06.070.0130 | Impasto con prodotto chimico a base di sali, dosaggio: 150 kg/m³ di cemento 32,5R, 1,00 kg/m³ di prodotto chimico per tappeti in terra stabilizzata confezionato in cantiere. | m³ | 88.04 |  | 80.1
MU.06.070.0140 | Impasto con prodotto chimico a base di sali, dosaggio: 150 kg/m³ di cemento 32,5R, 1,00 kg/m³ di prodotto chimico e 0,50 m³ di misto granulometrico per tappeti in terra stabilizzata confezionato in cantiere. | m³ | 98.49 |  | 80.1
MU.06.070.0150 | Impasto con prodotto chimico a base di sali, dosaggio: 150 kg/m³ di cemento 32,5R, 1,00 kg/m³ di prodotto chimico e 1,00 m³ di misto granulometrico per tappeti in terra stabilizzata confezionato in cantiere. | m³ | 108.93 |  | 80.1
MU.06.120 | ELEMENTI PER PAVIMENTI ERBOSI ARMATI
MU.06.120.0010 | Griglie ad incastro in materiale plastico PP/PHED per pavimenti erbosi carrabili formate da elementi cilindrici ed ottagonali collegati, con fondo aperto dotate di spuntoni per l'ancoraggio al sottofondo, da riempire con terra vegetale; dimensioni 50 x 50 x 5 cm. | m² | 20.8 |  | 80.1
MU.06.120.0020 | Manufatto plastico modulare a celle di forma quadrata di dimensioni del singolo modulo di 33 x 33 x 3,75 cm realizzato in Moplen Copolimero ad alta densità e quantità in gomma. | m² | 13.28 |  | 80.05
MU.06.140 | PAVIMENTI IN LEGNO
MU.06.140.0200 | Pavimento in listoni di legno di sezione 10 x 4 cm, lunghezza 2 m, trattato per esterno, composto da tavole con sagomatura antisdrucciolo con spigoli smussati, distanziate di 5 mm, fissate su traversi in profili di lamiera zincata a caldo piegata con sezione a omega, 70 cm di interasse, assemblate con viteria autofilettante in acciaio inox lunghezza minima 50 mm, compreso trattamento in autoclave antitarlo e antimuffa, compresa la formazione del piano e il getto in calcestruzzo per i profilati a omega. | m² | 52.32 |  | 80.08
MU.06.140.0220 | Tavole in pino essiccato, impregnate in autoclave; dimensioni 14,5 x 4,5 x 215 cm; in opera, compreso il fissaggio al sottofondo con 4 viti per tavola. | m² | 44.66 |  | 80.09
MU.06.150 | PAVIMENTI IN GOMMA
MU.06.150.0010 | Pavimentazioni in gomma riciclata 100% EPDM. Pavimentazione in gomma riciclata a getto, antitrauma (certificata UNI EN 1177). Preparazione dell'impasto con collante a base poliuretanica tramite apposita macchina. Getto del primo strato con impasto in granuli di gomma nera (spessore variabile in funzione dell'altezza di caduta HIC). Stesura e spianamento su massetto in cls. o mista opportunamente costipata. Getto del secondo strato in granuli di gomma colorata, stesa e spianamento, spessore 10 mm 100% EPDM colori a scelta della Direzione Lavori. Successivamente alla posa dovrà essere effettuato il collaudo della pavimentazione secondo quanto previsto dalle normative UNI EN 1177 capitolo 6 "Metodo di prova". Per altezze di caduta HIC:
MU.06.150.0010.a | - da 0,00 a 1,00 m | m² | 83.77 |  | 80.09
MU.06.150.0010.b | - da 0,00 a 1,50 m | m² | 88.75 |  | 80.09
MU.06.150.0010.c | - da 0,00 a 2,00 m | m² | 96.53 |  | 80.09
MU.06.150.0010.d | - da 0,00 a 2,50 m | m² | 104.19 |  | 80.09
MU.06.150.0010.e | - da 0,00 a 3,00 m | m² | 118.22 |  | 80.1
MU.06.150.0020 | Pavimentazioni in gomma riciclata melange (70% EPDM 30% nero). Per altezze di caduta HIC:
MU.06.150.0020.a | - da 0,00 a 1,00 m | m² | 71.01 |  | 80.09
MU.06.150.0020.b | - da 0,00 a 1,50 m | m² | 75.47 |  | 80.1
MU.06.150.0020.c | - da 0,00 a 2,00 m | m² | 83.77 |  | 80.09
MU.06.150.0020.d | - da 0,00 a 2,50 m | m² | 91.43 |  | 80.09
MU.06.150.0020.e | - da 0,00 a 3,00 m | m² | 112.48 |  | 80.09
MU.06.150.0030 | Pavimentazione in piastrelle in gomma antitrauma. Per altezze di caduta HIC:
MU.06.150.0030.a | - da 0,00 a 1,00 m | m² | 29.1 |  | 80.07
MU.06.150.0030.b | - da 0,00 a 1,50 m | m² | 45.68 |  | 80.1
MU.06.150.0030.c | - da 0,00 a 2,00 m | m² | 89.71 |  | 80.09
MU.06.150.0030.d | - da 0,00 a 3,00 m | m² | 121.98 |  | 80.1
MU.06.180 | MATERIALI PER TAPPETI ERBOSI
MU.06.180.0010 | Concime complesso ternario, durata 3/4 mesi, titolo 16 + 9 + 11 + 3; nel titolo la prima cifra indica il contenuto di Azoto (N), la seconda il contenuto di Fosforo sotto forma di Anidride Fosforica (P2 O5), la terza il contenuto di Potassio sotto forma di Ossido di Potassio (K2 O) e la quarta il contenuto di MGO. | kg | 1.31 |  | 80.15
MU.06.180.0020 | Disinfettante aree urbane, battericida-germicida ad ampio spettro per la disinfezione ambientale con la caratteristica di rimanere attivo anche in presenza di sostanze organiche per 15/20 giorni circa. Composizione 100 ml: clorocresolo 6 g, ortofenilfenolo 4 g, clorofene 2 g; eccipienti: alchiletere solfato 7,5 g, essenza agrumaria 0,2 ml, sodio idrossido 3,76 g, acqua depurata 81,54 ml. Dosi: diluito in acqua all'1%. Il prodotto è dotato di bassa tossicità e possiede una notevole azione residua; viene utilizzata nella disinfezione delle aree cani. | l | 3.76 |  | 80.05
MU.06.180.0030 | Diserbanti di III e IV classe tossicologica, con vari principi attivi | l | 33.18 |  | 80.08
MU.06.180.0040 | Insetticidi di III e IV classe tossicologica, con vari principi attivi | l | 38.28 |  | 80.09
MU.06.180.0050 | Tappeto erboso in zolla, spessore 3/5 cm, per inerbimento a pronto effetto, in rotoli | m² | 3.58 |  | 79.89
MU.06.180.0070 | Miscuglio di sementi per la formazione di un tappeto erboso (composto da poa trivialis 25 %, lolium perenne 10%, poa pratensis 15%, festuca in varietà 35 %, agrostis tenuis 15 %). In zone ad elevato ombreggiamento i miscugli dovranno contenere elevata percentuale di poa nemoralis (20- 25%). | kg | 4.84 |  | 80.17
MU.06.180.0080 | Miscuglio di sementi per la formazione di prato fiorito; composto da graminacee (90% circa) e piante a foglia larga con fioritura dalla primavera all'autunno. Con il 90% di: Festuca ovina, Festuca rubra commutata, Festuca rubra rubra, Trisetum flavescens, Phleum pratense, Poa trivialis, Poa pratensis. Dicotiledoni delle seguenti specie, in ragione del 10 %: Achillea millelelium, millefolium, Alyssum saxalile, Anthyllis vulneraria, Anthemis tinctoria, Bellis perennis, Calendula officinalis, Centaurea cyanus, Chrysanthemum leucanthemum, Chrysanthemum segetum, Carum carvi, Linum perenne, Lotus corniculatus, Matricaria chamomilla, Medicago lupulina, Myosotis arvensis, Onobrychis saliva, Papaver rhoeas, Plantago lanceolata, Prunella vulgaris, Sanguisorba minor, Salvia officinalis, Salvia pratensis, Tanacetum vulgare, Trifolium resupinatum, Trifolium incarnatum. | kg | 16.45 |  | 80.06
MU.06.200 | OPERE DI PIANTAGIONE - PALI - ANCORAGGI - PROTEZIONI
MU.06.200.0005 | Fornitura di arbusti e piantine forestali di latifoglie. Parametri di riferimento: materiale certificato secondo il D.Lgs. n. 386/2003, piante in vaso - di età minima:
MU.06.200.0005.a | di diametro 10/12 - S1T1 | cad | 3.89 |  | 80.21
MU.06.200.0005.b | di diametro 14/16 - S1T1 | cad | 4.66 |  | 80.26
MU.06.200.0005.c | di diametro 18/20 - S1T2 | cad | 8.58 |  | 80.07
MU.06.200.0010 | Pali in legno di pino, torniti con punta, trattati in autoclave; con le seguenti dimensioni:
MU.06.200.0010.a | - lunghezza 2,50 m - Ø 8 cm | cad | 7.21 |  | 80.03
MU.06.200.0010.b | - lunghezza 2,50 m - Ø 10 cm | cad | 10.53 |  | 80.06
MU.06.200.0020 | Pali in legno scortecciato di castagno stagionato; con le seguenti dimensioni:
MU.06.200.0020.a | - lunghezza 3,00 m - Ø 6 ÷ 8 cm | cad | 5.57 |  | 80.07
MU.06.200.0020.b | - lunghezza 3,50 m - Ø 8 ÷ 10 cm | cad | 8.49 |  | 80.09
MU.06.200.0030 | Sistema di ancoraggio sotterraneo per alberature, circonferenza del tronco da 22,5 cm a 45 cm, realizzato con tre ancore metalliche collegate a cavi | cad | 60.98 |  | 80.11
MU.06.200.0040 | Protezioni fotodegradabili a forma cilindrica per piante da rimboschimento Ø 9 cm e altezza 55 cm. | cad | 0.74 |  | 79.73
MU.06.200.0050 | Contenitore privo di fori, adatto per invasare ninfee, piante palustri, alghe ossigenanti. Sono incluse: - composto di terra; - sabbia fine e concime organico invecchiato. Nelle dimensioni ø 30 cm, h 30 cm | cad | 12.12 |  | 80.12
MU.06.200.0210 | Griglia di ghisa sferoidale quadrata a 4 elementi, comprensivo di una mano di vernice protettiva color ghisa:
MU.06.200.0210.a | - dimensioni interne 500 mm; dimensioni esterne 1200 mm | cad | 636.55 |  | 80.1
MU.06.200.0210.b | - dimensioni interne 700 mm; dimensioni esterne 1500 mm | cad | 1042.38 |  | 80.1
MU.06.200.0220 | Griglia di ghisa sferoidale circolare a 8 elementi, comprensivo di una mano di vernice protettiva color ghisa:
MU.06.200.0220.a | - Ø interno 500 mm; Ø esterno 1000 mm | cad | 271.44 |  | 80.1
MU.06.200.0220.b | - Ø interno 500 mm; Ø esterno 1200 mm | cad | 475.02 |  | 80.1
MU.06.200.0220.c | - Ø interno 600 mm; Ø esterno 2000 mm | cad | 925.19 |  | 80.1
MU.06.200.0230 | Griglia di ghisa sferoidale quadrata a 4-8-12 elementi componibili, comprensivo di una mano di vernice protettiva color ghisa, con telaio in ferro:
MU.06.200.0230.a | - dimensioni esterne mm. 1800 x 1800 - un foro interno Ø 1000 mm | cad | 468.78 |  | 80.1
MU.06.200.0230.b | - dimensioni esterne mm. 1800 x 1800 - un foro interno Ø 1500 mm | cad | 381.18 |  | 80.1
MU.06.210 | PIANTE LATIFOGLIE
MU.06.210.0010 | Piante latifoglie con zolla della specie Populus nigra, con garanzia d'uso, di pronto effetto, prive di malattie, ben formate, senza capitozzature, lesioni al tronco e pane di terra con apparato radicale ben sviluppato, franco cantiere; di circonferenza:
MU.06.210.0010.a | - 8 ÷ 10 cm | cad | 19.27 |  | 80.12
MU.06.210.0010.b | - 11 ÷ 12 cm | cad | 25.89 |  | 80.11
MU.06.210.0010.c | - 13 ÷ 14 cm | cad | 45.44 |  | 80.11
MU.06.210.0010.d | - 15 ÷ 16 cm | cad | 71.18 |  | 80.09
MU.06.210.0010.e | - 17 ÷ 18 cm | cad | 85.57 |  | 80.1
MU.06.210.0010.f | - 19 ÷ 20 cm | cad | 106.71 |  | 80.1
MU.06.210.0010.g | - 21 ÷ 25 cm | cad | 134.45 |  | 80.1
MU.06.210.0010.h | - 26 ÷ 30 cm | cad | 208.2 |  | 80.1
MU.06.210.0020 | Piante latifoglie con zolla della specie Broussonetia, Cedrela sinensis in varietà, Populus Alba in varietà, Salix spp, con garanzia d'uso, di pronto effetto, prive di malattie, ben formate, senza capitozzature, lesioni al tronco e pane di terra con apparato radicale ben sviluppato, franco cantiere; di circonferenza:
MU.06.210.0020.a | - 8 ÷ 10 cm | cad | 25.87 |  | 80.09
MU.06.210.0020.b | - 11 ÷ 12 cm | cad | 34.06 |  | 80.09
MU.06.210.0020.c | - 13 ÷ 14 cm | cad | 50.16 |  | 80.1
MU.06.210.0020.d | - 15 ÷ 16 cm | cad | 70.08 |  | 80.09
MU.06.210.0020.e | - 17 ÷ 18 cm | cad | 89.76 |  | 80.09
MU.06.210.0020.f | - 19 ÷ 20 cm | cad | 121.3 |  | 80.09
MU.06.210.0020.g | - 21 ÷ 25 cm | cad | 152.65 |  | 80.09
MU.06.210.0020.h | - 26 ÷ 30 cm | cad | 213.95 |  | 80.1
MU.06.210.0030 | Piante latifoglie con zolla della specie Acer negundo in varietà, Morus spp, Paulownia tormentosa in varietà, Populus tremula, con garanzia d'uso, di pronto effetto, prive di malattie, ben formate, senza capitozzature, lesioni al tronco e pane di terra con apparato radicale ben sviluppato, franco cantiere; di circonferenza:
MU.06.210.0030.a | - 8 ÷ 10 cm | cad | 27.09 |  | 80.1
MU.06.210.0030.b | - 11 ÷ 12 cm | cad | 38.27 |  | 80.09
MU.06.210.0030.c | - 13 ÷ 14 cm | cad | 53.76 |  | 80.1
MU.06.210.0030.d | - 15 ÷ 16 cm | cad | 75.21 |  | 80.1
MU.06.210.0030.e | - 17 ÷ 18 cm | cad | 100.19 |  | 80.1
MU.06.210.0030.f | - 19 ÷ 20 cm | cad | 133.45 |  | 80.1
MU.06.210.0030.g | - 21 ÷ 25 cm | cad | 171.17 |  | 80.1
MU.06.210.0030.h | - 26 ÷ 30 cm | cad | 234.31 |  | 80.09
MU.06.210.0040 | Piante latifoglie con zolla della specie Ailanthus altissima in varietà, Catalpa spp, Platanus spp, Prunus avium in varietà, Pterocarya spp, Robinia in varietà, con garanzia d'uso, di pronto effetto, prive di malattie, ben formate, senza capitozzature, lesioni al tronco e pane di terra con apparato radicale ben sviluppato, franco cantiere; di circonferenza:
MU.06.210.0040.a | - 8 ÷ 10 cm | cad | 27.37 |  | 80.09
MU.06.210.0040.b | - 11 ÷ 12 cm | cad | 37.9 |  | 80.08
MU.06.210.0040.c | - 13 ÷ 14 cm | cad | 55.29 |  | 80.09
MU.06.210.0040.d | - 15 ÷ 16 cm | cad | 79.05 |  | 80.09
MU.06.210.0040.e | - 17 ÷ 18 cm | cad | 104.72 |  | 80.1
MU.06.210.0040.f | - 19 ÷ 20 cm | cad | 137.67 |  | 80.09
MU.06.210.0040.g | - 21 ÷ 25 cm | cad | 185.92 |  | 80.1
MU.06.210.0040.h | - 26 ÷ 30 cm | cad | 258.51 |  | 80.1
MU.06.210.0050 | Piante latifoglie con zolla della specie Acer ginnala, Acer negundo in varietà, Acer saccarinum, Acer saccarinum in varietà, Albizia spp, Alnus cordata glutinosa, Alnus spp, Celtis spp, Juglans nigra spp, Prunus padus, Sterculia platanifolia (o Firmiana), Tillia spp, Ulmus spp, con garanzia d'uso, di pronto effetto, prive di malattie, ben formate, senza capitozzature, lesioni al tronco e pane di terra con apparato radicale ben sviluppato, franco cantiere; di circonferenza:
MU.06.210.0050.a | - 8 ÷ 10 cm | cad | 32.37 |  | 80.11
MU.06.210.0050.b | - 11 ÷ 12 cm | cad | 44.89 |  | 80.11
MU.06.210.0050.c | - 13 ÷ 14 cm | cad | 63.25 |  | 80.09
MU.06.210.0050.d | - 15 ÷ 16 cm | cad | 90.17 |  | 80.09
MU.06.210.0050.e | - 17 ÷ 18 cm | cad | 121.92 |  | 80.1
MU.06.210.0050.f | - 19 ÷ 20 cm | cad | 158.04 |  | 80.09
MU.06.210.0050.g | - 21 ÷ 25 cm | cad | 205.43 |  | 80.1
MU.06.210.0050.h | - 26 ÷ 30 cm | cad | 255.98 |  | 80.1
MU.06.210.0060 | Piante latifoglie con zolla della specie Acer buergeranium, Acer platanoides, Acer pseudoplatanus, Corylus colurna in varietà, Fraxinus excelsior in varietà, Ostrya carpinifolia in varietà, Prunus accolade, Prunus cerasifera in varietà, Prunus fruticosa in varietà, Prunus serrulata in varietà, Prunus subhritella in varietà, Prunus viginiana in varietà, Sorbus spp, Tamarix spp, Zelkova serrata in varietà, con garanzia d'uso, di pronto effetto, prive di malattie, ben formate, senza capitozzature, lesioni al tronco e pane di terra con apparato radicale ben sviluppato, franco cantiere; di circonferenza:
MU.06.210.0060.a | - 8 ÷ 10 cm | cad | 38.94 |  | 80.1
MU.06.210.0060.b | - 11 ÷ 12 cm | cad | 52.95 |  | 80.09
MU.06.210.0060.c | - 13 ÷ 14 cm | cad | 79.5 |  | 80.09
MU.06.210.0060.d | - 15 ÷ 16 cm | cad | 105.31 |  | 80.1
MU.06.210.0060.e | - 17 ÷ 18 cm | cad | 136.3 |  | 80.1
MU.06.210.0060.f | - 19 ÷ 20 cm | cad | 181.52 |  | 80.1
MU.06.210.0060.g | - 21 ÷ 25 cm | cad | 234.74 |  | 80.1
MU.06.210.0060.h | - 26 ÷ 30 cm | cad | 279.99 |  | 80.1
MU.06.210.0070 | Piante latifoglie con zolla della specie Acer psudoplatanus in varietà, Acer rubrum, Acer rubrum in varietà, Betula alba in varietà, Clerodendron spp, Liriodendron spp, Prunus avium in varietà, Prunus maackii in varietà, Prunus padus in varietà, Quercus robur, Quercus suber, con garanzia d'uso, di pronto effetto, prive di malattie, ben formate, senza capitozzature, lesioni al tronco e pane di terra con apparato radicale ben sviluppato, franco cantiere; di circonferenza:
MU.06.210.0070.a | - 8 ÷ 10 cm | cad | 41.27 |  | 80.11
MU.06.210.0070.b | - 11 ÷ 12 cm | cad | 55.39 |  | 80.09
MU.06.210.0070.c | - 13 ÷ 14 cm | cad | 80.37 |  | 80.09
MU.06.210.0070.d | - 15 ÷ 16 cm | cad | 109.6 |  | 80.1
MU.06.210.0070.e | - 17 ÷ 18 cm | cad | 147.5 |  | 80.09
MU.06.210.0070.f | - 19 ÷ 20 cm | cad | 194.52 |  | 80.1
MU.06.210.0070.g | - 21 ÷ 25 cm | cad | 257.08 |  | 80.1
MU.06.210.0070.h | - 26 ÷ 30 cm | cad | 315.81 |  | 80.1
MU.06.210.0080 | Piante latifoglie con zolla della specie Acer campestre, Acer campestre in varietà, Acer freemanii in varietà, Aesculus spp., Carpinus betulus in varietà, Cercis siliquastrum in varietà, Crataegus spp., Fraxinus ornus in varietà, Ginkgo spp., Gleditsia triacantohs in varietà, Koelreuteria spp, Liquidambar spp, Malus a fiore in varietà, Perrotia persica, Pyrus a fiore in varietà, Quercus cerris, Quercus rubra, con garanzia d'uso, di pronto effetto, prive di malattie, ben formate, senza capitozzature, lesioni al tronco e pane di terra con apparato radicale ben sviluppato, franco cantiere; di circonferenza:
MU.06.210.0080.a | - 8 ÷ 10 cm | cad | 42.37 |  | 80.1
MU.06.210.0080.b | - 11 ÷ 12 cm | cad | 57.67 |  | 80.09
MU.06.210.0080.c | - 13 ÷ 14 cm | cad | 84.08 |  | 80.1
MU.06.210.0080.d | - 15 ÷ 16 cm | cad | 119.82 |  | 80.1
MU.06.210.0080.e | - 17 ÷ 18 cm | cad | 162.82 |  | 80.09
MU.06.210.0080.f | - 19 ÷ 20 cm | cad | 207.78 |  | 80.09
MU.06.210.0080.g | - 21 ÷ 25 cm | cad | 270.88 |  | 80.09
MU.06.210.0080.h | - 26 ÷ 30 cm | cad | 344.87 |  | 80.1
MU.06.210.0090 | Piante latifoglie con zolla della specie Acer opulus in varietà, Acer platanoides in varietà, Laburnum Anagyroides, Quercus frainetto, Quercus palustris, Quercus pubescens, con garanzia d'uso, di pronto effetto, prive di malattie, ben formate, senza capitozzature, lesioni al tronco e pane di terra con apparato radicale ben sviluppato, franco cantiere; di circonferenza:
MU.06.210.0090.a | - 8 ÷ 10 cm | cad | 45.57 |  | 80.1
MU.06.210.0090.b | - 11 ÷ 12 cm | cad | 57.44 |  | 80.1
MU.06.210.0090.c | - 13 ÷ 14 cm | cad | 83.85 |  | 80.1
MU.06.210.0090.d | - 15 ÷ 16 cm | cad | 124.08 |  | 80.09
MU.06.210.0090.e | - 17 ÷ 18 cm | cad | 165.57 |  | 80.1
MU.06.210.0090.f | - 19 ÷ 20 cm | cad | 220.32 |  | 80.1
MU.06.210.0090.g | - 21 ÷ 25 cm | cad | 282.18 |  | 80.1
MU.06.210.0090.h | - 26 ÷ 30 cm | cad | 402.5 |  | 80.1
MU.06.210.0100 | Piante latifoglie con zolla della specie Carpinus betulus fastigiata in varietà, Cercidiphyllum japonicum in varietà, Davidia involucrata in varietà, Fagus sylvatica in varietà, Fagus sylvatica purpurea, Hibiscus spp, Ligustrum (allevato ad alberello), con garanzia d'uso, di pronto effetto, prive di malattie, ben formate, senza capitozzature, lesioni al tronco e pane di terra con apparato radicale ben sviluppato, franco cantiere; di circonferenza:
MU.06.210.0100.a | - 8 ÷ 10 cm | cad | 58.54 |  | 80.1
MU.06.210.0100.b | - 11 ÷ 12 cm | cad | 80.29 |  | 80.1
MU.06.210.0100.c | - 13 ÷ 14 cm | cad | 108.37 |  | 80.1
MU.06.210.0100.d | - 15 ÷ 16 cm | cad | 150.56 |  | 80.09
MU.06.210.0100.e | - 17 ÷ 18 cm | cad | 193.27 |  | 80.1
MU.06.210.0100.f | - 19 ÷ 20 cm | cad | 250.36 |  | 80.1
MU.06.210.0100.g | - 21 ÷ 25 cm | cad | 328.79 |  | 80.1
MU.06.210.0100.h | - 26 ÷ 30 cm | cad | 436.98 |  | 80.1
MU.06.210.0110 | Piante latifoglie con zolla della specie Amelanchier spp, Quercus coccinea, con garanzia d'uso, di pronto effetto, prive di malattie, ben formate, senza capitozzature, lesioni al tronco e pane di terra con apparato radicale ben sviluppato, franco cantiere; di circonferenza:
MU.06.210.0110.a | - 8 ÷ 10 cm | cad | 70.35 |  | 80.09
MU.06.210.0110.b | - 11 ÷ 12 cm | cad | 100.79 |  | 80.1
MU.06.210.0110.c | - 13 ÷ 14 cm | cad | 123.3 |  | 80.1
MU.06.210.0110.d | - 15 ÷ 16 cm | cad | 162.49 |  | 80.1
MU.06.210.0110.e | - 17 ÷ 18 cm | cad | 204.11 |  | 80.09
MU.06.210.0110.f | - 19 ÷ 20 cm | cad | 270.13 |  | 80.09
MU.06.210.0110.g | - 21 ÷ 25 cm | cad | 361.71 |  | 80.1
MU.06.210.0120 | Piante latifoglie con zolla della specie Quercus castanefolioa, Quercus robur in varietà, Lagerstroemia spp, con garanzia d'uso, di pronto effetto, prive di malattie, ben formate, senza capitozzature, lesioni al tronco e pane di terra con apparato radicale ben sviluppato, franco cantiere; di circonferenza:
MU.06.210.0120.a | - 8 ÷ 10 cm | cad | 77.8 |  | 80.1
MU.06.210.0120.b | - 11 ÷ 12 cm | cad | 102.91 |  | 80.09
MU.06.210.0120.c | - 13 ÷ 14 cm | cad | 137.43 |  | 80.1
MU.06.210.0120.d | - 15 ÷ 16 cm | cad | 188.68 |  | 80.1
MU.06.210.0120.e | - 17 ÷ 18 cm | cad | 253.89 |  | 80.1
MU.06.210.0120.f | - 19 ÷ 20 cm | cad | 319.09 |  | 80.1
MU.06.210.0120.g | - 21 ÷ 25 cm | cad | 345.97 |  | 80.1
MU.06.210.0120.h | - 26 ÷ 30 cm | cad | 505.03 |  | 80.1
MU.06.210.0130 | Piante latifoglie con zolla della specie Magnolia a fiore in varietà, con garanzia d'uso, di pronto effetto, prive di malattie, ben formate, senza capitozzature, lesioni al tronco e pane di terra con apparato radicale ben sviluppato, franco cantiere; di circonferenza:
MU.06.210.0130.a | - 8 ÷ 10 cm | cad | 117.26 |  | 80.1
MU.06.210.0130.b | - 11 ÷ 12 cm | cad | 138.72 |  | 80.1
MU.06.210.0130.c | - 13 ÷ 14 cm | cad | 188.31 |  | 80.1
MU.06.210.0130.d | - 15 ÷ 16 cm | cad | 240.6 |  | 80.1
MU.06.210.0130.e | - 17 ÷ 18 cm | cad | 323.88 |  | 80.1
MU.06.210.0130.f | - 19 ÷ 20 cm | cad | 417.1 |  | 80.1
MU.06.210.0130.g | - 21 ÷ 25 cm | cad | 516.59 |  | 80.1
MU.06.210.0140 | Piante latifoglie con zolla della specie Quercus ilex, con garanzia d'uso, di pronto effetto, prive di malattie, ben formate, senza capitozzature, lesioni al tronco e pane di terra con apparato radicale ben sviluppato, franco cantiere; di circonferenza:
MU.06.210.0140.a | - 11 ÷ 12 cm | cad | 83.24 |  | 80.09
MU.06.210.0140.b | - 13 ÷ 14 cm | cad | 131.85 |  | 80.09
MU.06.210.0140.c | - 15 ÷ 16 cm | cad | 192.43 |  | 80.1
MU.06.210.0140.d | - 17 ÷ 18 cm | cad | 280.01 |  | 80.09
MU.06.210.0140.e | - 19 ÷ 20 cm | cad | 409.92 |  | 80.1
MU.06.210.0140.f | - 21 ÷ 25 cm | cad | 550.67 |  | 80.1
MU.06.210.0140.g | - 26 ÷ 30 cm | cad | 795.05 |  | 80.1
MU.06.210.0150 | Piante latifoglie con zolla della specie Nyssa sylvatica in varietà, Prunus caroliniana, con garanzia d'uso, di pronto effetto, prive di malattie, ben formate, senza capitozzature, lesioni al tronco e pane di terra con apparato radicale ben sviluppato, franco cantiere; di circonferenza:
MU.06.210.0150.a | - 11 ÷ 12 cm | cad | 118.93 |  | 80.1
MU.06.210.0150.b | - 13 ÷ 14 cm | cad | 151.46 |  | 80.09
MU.06.210.0150.c | - 15 ÷ 16 cm | cad | 210.67 |  | 80.1
MU.06.210.0150.d | - 17 ÷ 18 cm | cad | 324.61 |  | 80.1
MU.06.210.0150.e | - 19 ÷ 20 cm | cad | 461.95 |  | 80.1
MU.06.210.0150.f | - 21 ÷ 25 cm | cad | 586.8 |  | 80.1
MU.06.210.0160 | Piante latifoglie con zolla della specie Magnolia grandiflora, con garanzia d'uso, di pronto effetto, prive di malattie, ben formate, senza capitozzature, lesioni al tronco e pane di terra con apparato radicale ben sviluppato, franco cantiere; di circonferenza:
MU.06.210.0160.a | - 8 ÷ 10 cm | cad | 86.78 |  | 80.1
MU.06.210.0160.b | - 11 ÷ 12 cm | cad | 122.23 |  | 80.09
MU.06.210.0160.c | - 13 ÷ 14 cm | cad | 207.44 |  | 80.1
MU.06.210.0160.d | - 15 ÷ 16 cm | cad | 277.64 |  | 80.1
MU.06.210.0160.e | - 17 ÷ 18 cm | cad | 340.79 |  | 80.1
MU.06.210.0160.f | - 19 ÷ 20 cm | cad | 454.89 |  | 80.1
MU.06.210.0160.g | - 21 ÷ 25 cm | cad | 688.97 |  | 80.1
MU.06.210.0160.h | - 26 ÷ 30 cm | cad | 1065.69 |  | 80.1
MU.06.210.0170 | Piante latifoglie con zolla della specie Platanus "Vallis Clausa", in varietà , con garanzia d'uso, di pronto effetto, prive di malattie, ben formate, senza capitozzature, lesioni al tronco e pane di terra con apparato radicale ben sviluppato, franco cantiere; di circonferenza:
MU.06.210.0170.a | - 15 ÷ 16 cm | cad | 259.69 |  | 80.1
MU.06.210.0170.b | - 17 ÷ 18 cm | cad | 324.61 |  | 80.1
MU.06.210.0170.c | - 19 ÷ 20 cm | cad | 399.52 |  | 80.1
MU.06.210.0170.d | - 21 ÷ 25 cm | cad | 549.34 |  | 80.1
MU.06.210.0170.e | - 26 ÷ 30 cm | cad | 730.38 |  | 80.1
MU.06.210.0300 | Disinfettante a base di sali quaternari di ammonio ad elevato potere battericida, funghicida e germicida. | l | 3.07 |  | 80.13
MU.06.220 | PIANTE CONIFERE
MU.06.220.0010 | Conifere con zolla della specie Larix Decidua in varietà, con garanzia d'uso, di pronto effetto, prive di malattie, ben formate, senza capitozzature, lesioni al tronco e pane di terra con apparato radicale ben sviluppato, franco cantiere; di altezza:
MU.06.220.0010.a | - 201 ÷ 250 cm | cad | 24.24 |  | 80.12
MU.06.220.0010.b | - 251 ÷ 300 cm | cad | 34.44 |  | 80.11
MU.06.220.0010.c | - 301 ÷ 350 cm | cad | 74.01 |  | 80.1
MU.06.220.0010.d | - 351 ÷ 400 cm | cad | 105.91 |  | 80.1
MU.06.220.0020 | Conifere con zolla della specie Cupressus spp, Metasequoia Glyptostroboides in varietà, Chamaecyparis Lawsoniana in varietà, con garanzia d'uso, di pronto effetto, prive di malattie, ben formate, senza capitozzature, lesioni al tronco e pane di terra con apparato radicale ben sviluppato, franco cantiere; di altezza:
MU.06.220.0020.a | - 201 ÷ 250 cm | cad | 39.82 |  | 80.09
MU.06.220.0020.b | - 251 ÷ 300 cm | cad | 55.69 |  | 80.1
MU.06.220.0020.c | - 301 ÷ 350 cm | cad | 82.18 |  | 80.09
MU.06.220.0020.d | - 351 ÷ 400 cm | cad | 106.04 |  | 80.09
MU.06.220.0030 | Conifere con zolla della specie Abies Alba in varietà, Cedrus Deodara in varietà, Picea Abies in varietà, Sequoia Sempervirens in varietà, Taxodium Distichum in varietà, con garanzia d'uso, di pronto effetto, prive di malattie, ben formate, senza capitozzature, lesioni al tronco e pane di terra con apparato radicale ben sviluppato, franco cantiere; di altezza:
MU.06.220.0030.a | - 201 ÷ 250 cm | cad | 47.72 |  | 80.09
MU.06.220.0030.b | - 251 ÷ 300 cm | cad | 63.68 |  | 80.09
MU.06.220.0030.c | - 301 ÷ 350 cm | cad | 121.86 |  | 80.09
MU.06.220.0030.d | - 351 ÷ 400 cm | cad | 158.98 |  | 80.1
MU.06.220.0040 | Conifere con zolla della specie Cedrus Atlantica in varietà, Cedrus Libani in varietà, Cedrus Deodara in varietà, con garanzia d'uso, di pronto effetto, prive di malattie, ben formate, senza capitozzature, lesioni al tronco e pane di terra con apparato radicale ben sviluppato, franco cantiere; di altezza:
MU.06.220.0040.a | - 201 ÷ 250 cm | cad | 76.81 |  | 80.09
MU.06.220.0040.b | - 251 ÷ 300 cm | cad | 106.04 |  | 80.09
MU.06.220.0040.c | - 301 ÷ 350 cm | cad | 143.17 |  | 80.09
MU.06.220.0040.d | - 351 ÷ 400 cm | cad | 190.88 |  | 80.1
MU.06.220.0050 | Conifere con zolla della specie Cedrus Atlantica Glauca, Thuya Occidentalis in varietà, Thuya Orientalis in varietà, Cedrus Deodara Aurea, Pinus Nigra Austriaca, con garanzia d'uso, di pronto effetto, prive di malattie, ben formate, senza capitozzature, lesioni al tronco e pane di terra con apparato radicale ben sviluppato, franco cantiere; di altezza:
MU.06.220.0050.a | - 201 ÷ 250 cm | cad | 90.08 |  | 80.1
MU.06.220.0050.b | - 251 ÷ 300 cm | cad | 121.98 |  | 80.1
MU.06.220.0050.c | - 301 ÷ 350 cm | cad | 164.34 |  | 80.1
MU.06.220.0050.d | - 351 ÷ 400 cm | cad | 217.43 |  | 80.09
MU.06.220.0060 | Conifere con zolla della specie Abies Concolor in varietà, Abies Cephalonica in varietà, Abies Nordmanniana in varietà, con garanzia d'uso, di pronto effetto, prive di malattie, ben formate, senza capitozzature, lesioni al tronco e pane di terra con apparato radicale ben sviluppato, franco cantiere; di altezza:
MU.06.220.0060.a | - 201 ÷ 250 cm | cad | 291.57 |  | 80.09
MU.06.220.0060.b | - 251 ÷ 300 cm | cad | 349.87 |  | 80.1
MU.06.220.0060.c | - 301 ÷ 350 cm | cad | 434.73 |  | 80.1
MU.06.220.0060.d | - 351 ÷ 400 cm | cad | 530.17 |  | 80.1
MU.06.220.0070 | Conifere con zolla della specie Taxus Baccata in varietà, di altezza 221 ÷ 240 cm, con garanzia d'uso, di pronto effetto, prive di malattie, ben formate, senza capitozzature, lesioni al tronco e pane di terra con apparato radicale ben sviluppato, franco cantiere. | cad | 349.87 |  | 80.1
MU.06.230 | PIANTE CONIFERE NANE
MU.06.230.0010 | Conifere nane della specie Juniperus spp, con garanzia d'uso, di pronto effetto, prive di malattie, ben accestite e con apparato radicale ben sviluppato, franco cantiere; diametro vaso:
MU.06.230.0010.a | - 15 cm | cad | 3.32 |  | 80.12
MU.06.230.0010.b | - 18 cm | cad | 3.99 |  | 80.2
MU.06.230.0010.c | - 24 cm | cad | 6.9 |  | 80
MU.06.230.0020 | Conifere nane della specie Juniperus Chinensis Blue Point, Chamaecyparis Pisifera Filifera Aurea, Juniperus Communis Green Carpet, Thuja spp, Pinus Mugo in varietà, con garanzia d'uso, di pronto effetto, prive di malattie, ben accestite e con apparato radicale ben sviluppato, franco cantiere; diametro vaso:
MU.06.230.0020.a | - 15 cm | cad | 3.99 |  | 80.2
MU.06.230.0020.b | - 18 cm | cad | 5.26 |  | 80.04
MU.06.230.0020.c | - 24 cm | cad | 9.24 |  | 80.09
MU.06.230.0030 | Conifere nane della specie Taxus Media Hicksii, diametro vaso 35 cm, con garanzia d'uso, di pronto effetto, prive di malattie, ben accestite e con apparato radicale ben sviluppato, franco cantiere. | cad | 15.82 |  | 80.09
MU.06.240 | ARBUSTI
MU.06.240.0010 | Arbusti della specie Abelia spp, Buddleia spp, Callicarpa Bodineri in varietà, Chaenomeles spp, Caryopteris Clandenensis in varietà, Ceanothus spp, Cornus Alba Elegantissima, Cornus Stolonifera in varietà, Hidrangea spp, Ilex Crenata Convexa, Kolkwitzia Amabilis in varietà, Mahonia Aquifolium in varietà, Perowskya Atriplicifolia in varietà; le piante dovranno essere con garanzia d'uso, di pronto effetto, prive di malattie, ben accestite e con apparato radicale ben sviluppato, franco cantiere; diametro vaso:
MU.06.240.0010.a | - 15 cm | cad | 2.77 |  | 80.14
MU.06.240.0010.b | - 18 cm | cad | 3.99 |  | 80.2
MU.06.240.0010.c | - 24 cm | cad | 6.9 |  | 80
MU.06.240.0020 | Arbusti della specie Aronia Arbutifolia in varietà, Corylus Avellana in varietà, Cornus Mas in varietà, Cornus Sanguinea in varietà, Cotoneaster spp, Crataegus Monogyna in varietà, Deutzia spp, Escallonia spp, Forsythia spp, Kerria Japonica in varietà, Lespedeza Thunbergii in varietà, Ligustrum spp, Lonicera spp, Philadelphus Coronarius in varietà, Potentilla Fruticosa in varietà, Pyracantha spp, Rhamnus Frangula in varietà, Salix spp, Sambucus Nigra in varietà, Spartium Junceum in varietà, Spiraea spp, Symphoricarpos spp, Weigela spp; le piante dovranno essere con garanzia d'uso, di pronto effetto, prive di malattie, ben accestite e con apparato radicale ben sviluppato, franco cantiere; diametro vaso:
MU.06.240.0020.a | - 15 cm | cad | 1.97 |  | 80.2
MU.06.240.0020.b | - 18 cm | cad | 3.44 |  | 80.23
MU.06.240.0020.c | - 24 cm | cad | 6.26 |  | 80.03
MU.06.240.0030 | Arbusti della specie Artemisia spp, Aucuba Japonica in varietà, Berberis spp, Calicanthus spp, Cornus Alba Ivory Halo, Cotinus Coggyria in varietà, Cytisus spp, Euphorbia spp, Eleagnus spp, Genista Lydia in varietà, Lagestroemia Indica in varietà, Nandina Domestica in varietà, Prunus Lusitanica Angustifolia, Punica Granatum in varietà, Syringa Vulgaris in varietà, Tamarix spp; le piante dovranno essere con garanzia d'uso, di pronto effetto, prive di malattie, ben accestite e con apparato radicale ben sviluppato, franco cantiere; diametro vaso:
MU.06.240.0030.a | - 15 cm | cad | 3.3 |  | 80
MU.06.240.0030.b | - 18 cm | cad | 4.29 |  | 80.19
MU.06.240.0030.c | - 24 cm | cad | 9.55 |  | 80.1
MU.06.240.0040 | Arbusti della specie Ceanothus Thyrsipholia Repens, Cornus Canadensis in varietà, Exocorda spp, Genista Hyspanica in varietà, Ilex Golden Ceum, Laurus Nobilis in varietà, Malus spp, Osmanthus spp, Photinia Fraseri in varietà, Pittosporum Tobira in varietà, Prunus a fiore in varietà, Rhus Typhina in varietà, Ruscus Aculeatus in varietà, Teucrium Fruticans in varietà, Viburnum spp; le piante dovranno essere con garanzia d'uso, di pronto effetto, prive di malattie, ben accestite e con apparato radicale ben sviluppato, franco cantiere; diametro vaso:
MU.06.240.0040.a | - 15 cm | cad | 4.29 |  | 80.19
MU.06.240.0040.b | - 18 cm | cad | 5.62 |  | 80.07
MU.06.240.0040.c | - 24 cm | cad | 11.9 |  | 80.08
MU.06.240.0040.d | - 28 cm | cad | 17.78 |  | 80.09
MU.06.240.0040.e | - 32 cm | cad | 24.41 |  | 80.09
MU.06.240.0050 | Arbusti della specie Amelanchier spp, Choisya Ternata in varietà, Corylopsis Pauciflora in varietà, Daphne spp, Crataegus Laevigata in varietà, Feijoa Sellowiana in varietà, Hibiscus Syriacus varietà selezionate, Ilex Aquifolium in varietà, Magnolia spp, Olearia spp, Osmarea spp, Prunus Laurocerarus in varietà; le piante dovranno essere con garanzia d'uso, di pronto effetto, prive di malattie, ben accestite e con apparato radicale ben sviluppato, franco cantiere; diametro vaso:
MU.06.240.0050.a | - 15 cm | cad | 5.62 |  | 80.07
MU.06.240.0050.b | - 18 cm | cad | 7.92 |  | 80.05
MU.06.240.0050.c | - 24 cm | cad | 15.82 |  | 80.09
MU.06.240.0050.d | - 28 cm | cad | 19.78 |  | 80.08
MU.06.240.0050.e | - 32 cm | cad | 29.67 |  | 80.08
MU.06.240.0060 | Arbusti della specie Cornus Nuttali in varietà, Cornus Florida Rubra, Cornus Kousa in varietà, Edgeworthia spp, Euonymus Alatus in varietà, Hamamelis Mollis in varietà, Pernettya spp; le piante dovranno essere con garanzia d'uso, di pronto effetto, prive di malattie, ben accestite e con apparato radicale ben sviluppato, franco cantiere; diametro vaso:
MU.06.240.0060.a | - 24 cm | cad | 27.69 |  | 80.1
MU.06.240.0060.b | - 28 cm | cad | 39.56 |  | 80.08
MU.06.240.0060.c | - 32 cm | cad | 65.71 |  | 80.09
MU.06.240.0070 | Arbusti della specie Buxus Sempervirens in varietà, Buxus Piramidalis in varietà, Buxus a palla spp; le piante dovranno essere con garanzia d'uso, di pronto effetto, prive di malattie, ben accestite e con apparato radicale ben sviluppato, franco cantiere; diametro vaso:
MU.06.240.0070.a | - 12 cm | cad | 6.38 |  | 80.09
MU.06.240.0070.b | - 28 cm | cad | 28.06 |  | 80.11
MU.06.240.0070.c | - 35 cm | cad | 38.28 |  | 80.09
MU.06.240.0080 | Arbusti rampicanti della specie Clematis spp, Hedera Colchica Arborescens, Hedera spp, Hydrangea Petiolaris in varietà, Jasminum Nudiflorum in varietà, Parthenocissus Veichii in varietà; le piante dovranno essere con garanzia d'uso, di pronto effetto, prive di malattie, ben accestite e con apparato radicale ben sviluppato, franco cantiere; diametro vaso:
MU.06.240.0080.a | - 18 cm | cad | 6.26 |  | 80.03
MU.06.240.0080.b | - 24 cm | cad | 14.87 |  | 80.09
MU.06.240.0080.c | - 28 cm | cad | 19.78 |  | 80.08
MU.06.240.0090 | Arbusti rampicanti della specie Ampelopsis Quinquefolia in varietà, Campsis Radicans in varietà, Bignonia spp, Trachelospermum Jasminoides in varietà, Wisteria Sinensis in varietà, Wisteria Floribunda in varietà; le piante dovranno essere con garanzia d'uso, di pronto effetto, prive di malattie, ben accestite e con apparato radicale ben sviluppato, franco cantiere; diametro vaso:
MU.06.240.0090.a | - 18 cm | cad | 9.58 |  | 80.06
MU.06.240.0090.b | - 24 cm | cad | 20.8 |  | 80.1
MU.06.240.0090.c | - 28 cm | cad | 25.97 |  | 80.09
MU.06.250 | SPECIE ERBACEE ANNUALI E PERENNI
MU.06.250.0010 | Specie erbacee della specie Achillea spp, Aegopodium Podograria in varietà, Ajuga Reptans in varietà, Alchemilla Mollis spp, Alyssum Saxatile in varietà, Anemone spp, Aquilegia spp, Arabis Caucasica in varietà, Armeria Marittima in varietà, Arum Italicum in varietà, Aster spp, Astilbe spp, Aubrietia spp, Bergenia spp, Campanula spp, Cerastium Tomentosum in varietà, Chrysanthemum Crimson Robinson, Coreopsis spp, Delphinium spp, Dianthus spp, Digitalis spp, Echinacea spp, Gaillardia spp, Festuca Glauca in varietà, Geranium spp, Geum spp, Gypsophila spp, Helicrysum Petiolanum in varietà, Hepatica Triloba in varietà, Herniaria Glabra in varietà, Heuchera spp, Hypericum spp, Iberis spp, Kniphofia spp, Lamium spp, Leontopodium spp, Lobelia spp, Lupinus spp, Lychnis Viscaria in varietà, Lythrum Salicaria in varietà, Lysimachia Nummularia in varietà, Mesembryanthemum spp, Mombretia Crocosmiflora in varietà, Nepeta Faassenii in varietà, Oenothera spp, Oxalis spp, Papaver spp, Phlox spp, Plumbago spp, Potentilla spp, Primula spp, Polypodium Vulgare in varietà, Rudbeckia spp, Saponaria spp, Sedum spp, Silene Marittima in varietà, Solidago spp, Stachys spp, Leontopodium spp, Verbena spp, Vinca Minor in varietà, Vinca Major in varietà, Centranthus Ruber in varietà, diametro vaso 9 ÷ 12 cm; le piante dovranno essere con garanzia d'uso, di pronto effetto, prive di malattie, ben accestite e con apparato radicale ben sviluppato, franco cantiere. | cad | 0.79 |  | 79.75
MU.06.250.0020 | Specie erbacee della specie Agapanthus spp, Aruncus Dioicus in varietà, Caltha Palustris in varietà, Eichhornia Crassipes in varietà, Gentiana Asclepiadea in varietà, Gunnera spp, Helleborus Niger in varietà, Helleborus Orientalis in varietà, Hemerocallis spp, Hosta spp, Lippia Citriodora in varietà, Smilacinia spp, Thalictrum spp, diametro vaso 9 ÷ 12 cm; le piante dovranno essere con garanzia d'uso, di pronto effetto, prive di malattie, ben accestite e con apparato radicale ben sviluppato; franco cantiere. | cad | 2.77 |  | 80.14
MU.06.250.0030 | Specie erbacee della specie Ageratum spp, Begonia spp, Bellis spp, Cosmos spp, Impatiens spp, Petunia spp, Portulaca spp, Tagetes spp, Viola spp, diametro vaso 9 ÷ 12 cm; le piante dovranno essere con garanzia d'uso, di pronto effetto, prive di malattie, ben accestite e con apparato radicale ben sviluppato; franco cantiere. | cad | 0.43 |  | 79.07
MU.06.250.0040 | Specie erbacee della specie Asplenium Ruta in varietà, Blechnum Spicant in varietà, Borago Officinalis in varietà, Cheiranthus Cheiri in varietà, Eunoymus Fortunei Emerald Gold, Glechoma Hederacea in varietà, Heracleum Mantegazzianum in varietà, Mimulus spp, Muscari spp, Omphalodes Verna in varietà, Osmunda Regalis in varietà, Pelagornium spp, Polygonatum spp, Tradescantia spp, diametro vaso 9 ÷ 12 cm; le piante dovranno essere con garanzia d'uso, di pronto effetto, prive di malattie, ben accestite e con apparato radicale ben sviluppato; franco cantiere. | cad | 1.97 |  | 80.2
MU.06.250.0050 | Specie erbacee della specie Paeonia spp, diametro vaso 22 cm; le piante dovranno essere con garanzia d'uso, di pronto effetto, prive di malattie, ben accestite e con apparato radicale ben sviluppato; franco cantiere. | cad | 14.49 |  | 80.06
MU.06.260 | PIANTE FRUTTIFERE ARBUSTIVE E SARMENTOSE
MU.06.260.0010 | Piante fruttifere della specie Actinidia Chinensis in varietà, Arbutus Unedo in varietà, Humulus Lulupus in varietà, Ribes spp, Ribes Uva-crispa in varietà, Rubus spp, Vaccinium Corymbosum in varietà, Vitis Vinifera in varietà; le piante dovranno essere con garanzia d'uso, di pronto effetto, prive di malattie, ben accestite e con apparato radicale ben sviluppato; franco cantiere; diametro vaso:
MU.06.260.0010.a | - 15 cm | cad | 5.62 |  | 80.07
MU.06.260.0010.b | - 18 cm | cad | 6.9 |  | 80
MU.06.260.0010.c | - 24 cm | cad | 12.88 |  | 80.12
MU.06.260.0020 | Alberi da frutto con zolla della specie Mespilus Germanica in varietà, Cydonia Oblonga in varietà, Ficus Carica in varietà, con garanzia d'uso, di pronto effetto, prive di malattie, ben formate, senza capitozzature, lesioni al tronco e pane di terra con apparato radicale ben sviluppato, franco cantiere; di circonferenza:
MU.06.260.0020.a | - 11 ÷ 12 cm | cad | 23.34 |  | 80.12
MU.06.260.0020.b | - 13 ÷ 14 cm | cad | 29.15 |  | 80.1
MU.06.260.0020.c | - 15 ÷ 16 cm | cad | 45.05 |  | 80.09
MU.06.260.0030 | Alberi da frutto con zolla della specie Malus Communis in varietà, Prunus Domestica in varietà, Prunus Avium in varietà, Pyrus Communis in varietà, Prunus Persica in varietà, Prunus Armeniaca in varietà, Diospyros Kaki in varietà, Prunus Amygdalus in varietà, Juglans Regia in varietà, Cornus Mas in varietà, Arbutus Unedo in varietà, Eriobotrya Japonica in varietà, Punica Granatum in varietà, Ziziphus Sativa in varietà, con garanzia d'uso, di pronto effetto, prive di malattie, ben formate, senza capitozzature, lesioni al tronco e pane di terra con apparato radicale ben sviluppato, franco cantiere; di circonferenza:
MU.06.260.0030.a | - 11 ÷ 12 cm | cad | 28.06 |  | 80.11
MU.06.260.0030.b | - 13 ÷ 14 cm | cad | 42.43 |  | 80.08
MU.06.260.0030.c | - 15 ÷ 16 cm | cad | 79.5 |  | 80.09
MU.06.270 | PIANTE DI BRUGHIERA
MU.06.270.0010 | Piante di brughiera della specie Azalea spp, Leucothoe spp, Pieris spp, Skimmia Japonica in varietà; le piante dovranno essere con garanzia d'uso, di pronto effetto, prive di malattie, ben accestite e con apparato radicale ben sviluppato, franco cantiere; diametro vaso:
MU.06.270.0010.a | - 15 cm | cad | 4.29 |  | 80.19
MU.06.270.0010.b | - 18 cm | cad | 5.62 |  | 80.07
MU.06.270.0010.c | - 24 cm | cad | 11.9 |  | 80.08
MU.06.270.0020 | Piante di brughiera della specie Calluna spp, Erica spp; le piante dovranno essere con garanzia d'uso, di pronto effetto, prive di malattie, ben accestite e con apparato radicale ben sviluppato, franco cantiere; diametro vaso:
MU.06.270.0020.a | - 15 cm | cad | 1.97 |  | 80.2
MU.06.270.0020.b | - 18 cm | cad | 3.44 |  | 80.23
MU.06.270.0020.c | - 24 cm | cad | 6.26 |  | 80.03
MU.06.270.0030 | Piante di brughiera della specie Sarcococca Humilis in varietà, Sarcococca Ruscifolia in varietà; le piante dovranno essere con garanzia d'uso, di pronto effetto, prive di malattie, ben accestite e con apparato radicale ben sviluppato, franco cantiere; diametro vaso:
MU.06.270.0030.a | - 15 cm | cad | 3.3 |  | 80
MU.06.270.0030.b | - 18 cm | cad | 4.29 |  | 80.19
MU.06.270.0030.c | - 24 cm | cad | 9.54 |  | 80.08
MU.06.270.0040 | Piante di brughiera della specie Enkianthus Campanulatus in varietà; le piante dovranno essere con garanzia d'uso, di pronto effetto, prive di malattie, ben accestite e con apparato radicale ben sviluppato, franco cantiere; diametro vaso:
MU.06.270.0040.a | - 15 cm | cad | 5.62 |  | 80.07
MU.06.270.0040.b | - 18 cm | cad | 7.92 |  | 80.05
MU.06.270.0040.c | - 24 cm | cad | 15.82 |  | 80.09
MU.06.270.0050 | Piante di brughiera della specie Camelia Japonica in varietà, Rhododendron spp; le piante dovranno essere con garanzia d'uso, di pronto effetto, prive di malattie, ben accestite e con apparato radicale ben sviluppato, franco cantiere; diametro vaso:
MU.06.270.0050.a | - 28 cm | cad | 38.21 |  | 80.11
MU.06.270.0050.b | - 33 cm | cad | 85.88 |  | 80.09
MU.06.280 | ROSAI
MU.06.280.0010 | Rosai ornamentali a cespuglio, diametro vaso 24 cm; le piante dovranno essere con garanzia d'uso, di pronto effetto, prive di malattie, ben accestite e con apparato radicale ben sviluppato, franco cantiere. | cad | 8.61 |  | 80.14
MU.06.280.0020 | Rosai ornamentali ad alberello, diametro vaso 24 cm; le piante dovranno essere con garanzia d'uso, di pronto effetto, prive di malattie, ben accestite e con apparato radicale ben sviluppato, franco cantiere. | cad | 12.88 |  | 80.12
MU.06.280.0030 | Rosai ornamentali rampicanti; le piante dovranno essere con garanzia d'uso, di pronto effetto, prive di malattie, ben accestite e con apparato radicale ben sviluppato, franco cantiere; diametro vaso:
MU.06.280.0030.a | - 24 cm | cad | 12.2 |  | 80.08
MU.06.280.0030.b | - 28 cm | cad | 25.45 |  | 80.12
MU.06.280.0040 | Rosa Canina in varietà, diametro vaso 9 cm; le piante dovranno essere con garanzia d'uso, di pronto effetto, prive di malattie, ben accestite e con apparato radicale ben sviluppato, franco cantiere. | cad | 1.33 |  | 80.45
MU.06.280.0050 | Rosa Rugosa in varietà, diametro vaso 12 cm; le piante dovranno essere con garanzia d'uso, di pronto effetto, prive di malattie, ben accestite e con apparato radicale ben sviluppato, franco cantiere; | cad | 2.05 |  | 80
MU.06.280.0060 | Rose inglesi a radice nuda; le piante dovranno essere con garanzia d'uso, di pronto effetto, prive di malattie, ben accestite e con apparato radicale ben sviluppato, franco cantiere; nelle seguenti varietà: - R. Little White Pet - S. Molineaux - Partidge - Polyantha nana - Katarina Zeimot - White Diamond - M.me Hardy | cad | 12.19 |  | 80.07
MU.06.280.0070 | Rosai ornamentali tappezzanti, diametro del vaso 15 cm; le piante dovranno essere con garanzia d'uso, di pronto effetto, prive di malattie, ben accestite e con apparato radicale ben sviluppato, franco cantiere. Altezza dai 20 ai 60 cm. | cad | 4.44 |  | 80.18
MU.06.280.0080 | Rosai ornamentali a cespuglio, diametro vaso 15 cm; equivalente al vaso quadro 14 x 14 cm; le piante dovranno essere con garanzia d'uso, di pronto effetto, prive di malattie, ben accestite e con apparato radicale ben sviluppato, franco cantiere. Altezza dai 20 ai 60 cm. | cad | 4.14 |  | 79.95
MU.06.280.0100 | Rosai ornamentali a cespuglio, diametro vaso 18 cm; equivalente al vaso quadro 14 x 14 cm; le piante dovranno essere con garanzia d'uso, di pronto effetto, prive di malattie, ben accestite e con apparato radicale ben sviluppato, franco cantiere. Altezza dai 40 ai 60 cm circa. | cad | 7.22 |  | 80.06
MU.06.280.0110 | Rosai ornamentali a cespuglio rugose , diametro vaso 15 cm; le piante dovranno essere con garanzia d'uso, di pronto effetto, prive di malattie, ben accestite e con apparato radicale ben sviluppato, franco cantiere. Altezza dai 50 ai 60 cm circa. | cad | 3.23 |  | 80.19
MU.06.290 | GRAMINACEE - BAMBU'
MU.06.290.0010 | Graminacee della specie Carex Buchananii in varietà, Hakonechloa Macra in varietà, Miscanthus Sinensis in varietà, Phalaris Arundinacea in varietà; le piante dovranno essere con garanzia d'uso, di pronto effetto, prive di malattie, ben accestite e con apparato radicale ben sviluppato, franco cantiere; diametro vaso:
MU.06.290.0010.a | - 15 cm | cad | 4.29 |  | 80.19
MU.06.290.0010.b | - 18 cm | cad | 5.62 |  | 80.07
MU.06.290.0010.c | - 24 cm | cad | 11.9 |  | 80.08
MU.06.290.0020 | Graminacee della specie Carex Siderostica Variegata; le piante dovranno essere con garanzia d'uso, di pronto effetto, prive di malattie, ben accestite e con apparato radicale ben sviluppato, franco cantiere; diametro vaso:
MU.06.290.0020.a | - 15 cm | cad | 5.62 |  | 80.07
MU.06.290.0020.b | - 18 cm | cad | 7.92 |  | 80.05
MU.06.290.0020.c | - 24 cm | cad | 15.82 |  | 80.09
MU.06.290.0030 | Graminacee della specie Cortaderia Selloana in varietà; le piante dovranno essere con garanzia d'uso, di pronto effetto, prive di malattie, ben accestite e con apparato radicale ben sviluppato, franco cantiere; diametro vaso:
MU.06.290.0030.a | - 15 cm | cad | 3.3 |  | 80
MU.06.290.0030.b | - 18 cm | cad | 5.62 |  | 80.07
MU.06.290.0030.c | - 24 cm | cad | 9.58 |  | 80.06
MU.06.290.0040 | Bambù della specie Phyllostachis Aurea in varietà, Phyllostachis Nigra in varietà, Pleiobatus Viridi Seriatus, Pseudosasa Japonica in varietà, Sasa Palmata in varietà, Shibatea Kumasasa in varietà; le piante dovranno essere con garanzia d'uso, di pronto effetto, prive di malattie, ben accestite e con apparato radicale ben sviluppato, franco cantiere; diametro vaso:
MU.06.290.0040.a | - 24 cm | cad | 11.62 |  | 80.03
MU.06.290.0040.b | - 28 cm | cad | 27.69 |  | 80.1
MU.06.290.0040.c | - 32 cm | cad | 38.28 |  | 80.09
MU.06.300 | PIANTE ACQUATICHE
MU.06.300.0010 | Piante acquatiche della specie Butomus Umbellatus in varietà, Calla Palustris in varietà, Caltha Palustris in varietà, Eichornia Crassipes in varietà, Iris Pseudacorus in varietà, Potamogeton Amphibium in varietà, Ranunculus spp, diametro vaso 9 ÷ 12 cm; le piante dovranno essere con garanzia d'uso, di pronto effetto, prive di malattie, ben accestite e con apparato radicale ben sviluppato, franco cantiere. | cad | 2.32 |  | 80.17
MU.06.300.0020 | Piante acquatiche della specie Cimicifuga Simplex in varietà, Acorus Calamus in varietà, Phragmites spp, Pistia Straiotes in varietà, Sagittaria spp, diametro vaso 9 ÷ 12 cm; le piante dovranno essere con garanzia d'uso, di pronto effetto, prive di malattie, ben accestite e con apparato radicale ben sviluppato, franco cantiere. | cad | 3.3 |  | 80
MU.06.300.0030 | Piante acquatiche della specie Nymphea in varietà, diametro vaso 9 ÷ 12 cm; le piante dovranno essere con garanzia d'uso, di pronto effetto, prive di malattie, ben accestite e con apparato radicale ben sviluppato, franco cantiere. | cad | 12.88 |  | 80.12
MU.06.310 | FELCI
MU.06.310.0010 | Felci della specie Atyrium spp, Cyrtorium Fortunei in varietà, Dryopteris ssp, Pteridium Aquilinum in varietà, Onocles Sensibilis in varietà, Polystichum spp; le piante dovranno essere con garanzia d'uso, di pronto effetto, prive di malattie, ben accestite e con apparato radicale ben sviluppato, franco cantiere; diametro vaso:
MU.06.310.0010.a | - 9 cm | cad | 1.33 |  | 80.45
MU.06.310.0010.b | - 15 cm | cad | 2.81 |  | 80.07
MU.06.310.0020 | Piante aromatiche della specie Lavandula spp, Lippia Citriodora in varietà, Matricaria Camomilla in varietà, Melissa Officinalis in varietà, Menta Glaciale in varietà, Myrtus Tarentina in varietà, Origanum Majorana in varietà, Origanum Vulgare in varietà, Rhem Rhabarbarum in varietà, Rosmarinus Officinalis in varietà, Ruta Graveolens in varietà, Salvia Officinalis in varietà, Santolina Camaecyparissus in varietà,Thymus spp, Valeriana Officinalis in varietà; le piante dovranno essere con garanzia d'uso, di pronto effetto, prive di malattie, ben accestite e con apparato radicale ben sviluppato, franco cantiere; diametro vaso:
MU.06.310.0020.a | - 14 cm | cad | 1.87 |  | 80.21
MU.06.310.0020.b | - 18 cm | cad | 5.62 |  | 80.07
MU.06.320 | SPECIE BULBOSE
MU.06.320.0010 | Bulbi della specie Convallaria Majalis in varietà, Convallaria Japonica in varietà, diametro vaso 9 cm; franco cantiere. | cad | 0.79 |  | 79.75
MU.06.320.0020 | Bulbi della specie Muscari spp, Hyacinthus spp, Iris spp, diametro vaso 9 cm; franco cantiere. | cad | 1.97 |  | 80.2
MU.06.320.0030 | Bulbi della specie Eranthis Hyemalis in varietà, Galanthus Nivalis in varietà, Leucojum Vernum in varietà, Narcissus spp, Ornithogalum Ombellatum in varietà, Scilla spp, Allium spp, Tulipa spp, Crocus spp, Fritillaria spp, diametro vaso 9 cm; franco cantiere. | cad | 0.36 |  | 80.56
MU.06.360 | RECINZIONI
MU.06.360.0010 | Recinzione con grigliato romboidale, in legno stagionato impregnata in autoclave con WOLMANI CX 10 senza cromo, completo di verniciature per legno in due mani colore verdone RAL 6005. Strutture omologate DIN 7926, marchio GS di sicurezza testata, certificata da TUV e con garanzia 10 (dieci) anni e da assicurazioni RC prodotti. Recinzione a moduli di grigliato diagonale di dimensioni 75x150 cm; cornice grigliato 7x12 cm; listelli grigliato 3x3 cm; passo 10 cm; montante sez. 10x12 cm h 100/120 cm. | m² | 132.58 |  | 80.1
MU.06.360.0020 | Cancello a una o due ante per recinzione con grigliato romboidale, in legno stagionato, con ferramenta zincata, cerniere, fermo di comando chiusura a scatto e maniglia per l'apertura, trattato in autoclave con WOLMANI CX 10 senza cromo, completo di verniciature per legno in due mani, colore verdone RAL 6005. Strutture omologate DIN 7926, marchio GS di sicurezza testata, certificati TUV e con garanzia 10 (dieci) anni e da assicurazioni RC prodotti. Le ante a moduli di grigliato diagonale di lunghezza 135 cm e altezza 75 cm, cornice grigliata 7x12 cm, listelli grigliati sez. 3x3 cm, passo 10 cm, montante sezione 10x12 cm h 100/120 cm. | m² | 239.12 |  | 80.09
MU.06.360.0030 | Staccionata a Croce di Sant'Andrea in pali di pino torniti diametro 10 ÷ 12 cm impregnati in autoclave, costituita da corrimano e diagonali, interasse di 2 m, montanti verticali di sezione circolare, altezza fuori terra di 1,10 m, ferramenta di assemblaggio in acciaio zincato. | m | 21.68 |  | 80.12
MU.06.360.0040 | Staccionata a doghe, dimensione modulo passo 198 cm, altezza 95 cm. Struttura in legno impregnato costituita da tavole a sezione 14 x 2 cm, altezza 5 x 80 cm, fissate su due travi portanti a sezione 11 x 3 cm, 5 x 198 cm, formanti un pannello premontato. | m | 75.28 |  | 80.1
MU.06.360.0050 | Cancello pedonale per staccionata a doghe, dimensione 80/100 cm. Struttura in legno impregnato costituita da tavole formanti un pannello premontato, che viene fissato agli appositi pali portanti a sezione 9 x 9 x 120 cm di altezza, di cui 40 cm da interrare, corredato di cerniere, chiavistelli, bulloni. | cad | 132.58 |  | 80.1
MU.06.360.0060 | Cancello doppio per accesso mezzi manutenzione in opera per staccionata a doghe, dimensione 200/250 cm. Struttura in legno impregnato costituita da tavole formanti un pannello premontato, che viene fissato agli appositi pali portanti a sezione 9 x 9 x 120 cm di altezza, di cui 40 cm da interrare, corredato di cerniere, chiavistelli, bulloni. | cad | 346.24 |  | 80.09
MU.06.360.0070 | Recizione modulare in grigliato elettrofuso, con pannelli monolitici non giuntati; compresa la zincatura a caldo e la verniciatura plastificante per immersione di colore RAL 6005. Dimensioni dei pannelli a scelta, cornice di testa con bugne, completa di piantane e bulloni. | m² | 74.01 |  | 80.1
MU.06.360.0090 | Recinzione h cm 100, realizzata secondo sistema di gestione qualità certificato ISO 9001 ed. 2000 (Vision) con certificazione ambiente ISO 14001, in pino nordico impregnato in autoclave (sottovuoto e in pressione) con sali antimuffa e antimarciume senza cromo classe A in conformità alle normative EN 351-1 (DIN 68800), di colore naturale. La recinzione è composta da piantoni in legno bilamellare impregnato in autoclave sezione cm 11,5 x 11,5, fissati per terra con staffe in acciaio zincato a caldo da tassellare su massetto in cls esistente. I pannelli hanno una cornice perimetrale di cm 11,5 x 7 e listelli da cm 3 x 3 sovrapposti in modo da realizzare una maglia romboidale da cm 10 x 10. Specifica del materiale: - recinzione composta da montanti bilamellari 11,5 x 11,5 x 100; - staffe ad "U" FE102 per palo da 11,5 x 11,5; - pannelli a maglia romboidale da cm 250 x 100 h; - pannelli a maglia romboidale da cm 200 x 100 h; - pannelli a maglia romboidale da cm 173,5 x 100 h; - tasselli e viteria di assemblaggio in acciaio zincato. | m² | 535.16 |  | 80.1
MU.06.360.0100 | Cancelli per recinzione, h 100 cm, a due ante con luce netta cm 300 realizzato secondo sistema di gestione qualità certificato ISO 9001 ed. 2000 (Vision) con certificazione ambiente ISO 14001, in pino nordico impregnato in autoclave (sottovuoto e in pressione) con sali antimuffa e antimarciume senza cromo classe A in conformità alle normative EN 351-1 (DIN 68800), di colore naturale, con n.2 pannelli di tamponamento da cm 150x100 con cornice perimetrale rinforzata da cm 11,5x7 e listelli da cm 3x3, sovrapposti in modo da realizzare una maglia romboidale da cm 10x10, con cerniere zincate a caldo, chiavistello centrale, fermo di fondo; luce netta (cm150 + 150 altezza cm 100). Specifica del materiale: - n.2 cancelli a due ante da cm 300x100h; - n.1 distanziale sezione cm 4,3x11,5x100h; - tasselli e viteria di assemblaggio in acciaio zincato. | m² | 323.24 |  | 80.1
MU.06.360.0150 | Graticcio in legno da posare a ridosso di muratura; realizzato in legno stagionato impregnato in autoclave con Wolmani CX 10 senza cromo, completo di verniciature per legno due mani colore RAL 6005. Strutture omologate DIN 7926, marchio GS di sicurezza testata, certificata da TUV con garanzia di 10 (dieci) anni e da assicurazione RC prodotti. Pannelli di dimensioni a scelta, cornice grigliato in lamellare completo di squadrette di rinforzo agli angoli ed eventuali traversi orizzontali ad altezza intermedia. Listelli grigliato sezione 3x3 cm; passo 10 cm. | m² | 132.58 |  | 80.1
MU.06.360.0160 | Pergola autoportante, dimensioni alla base cm 600 x 900, dimensione copertura cm 635 x 940 realizzata secondo sistema di gestione qualità certificato ISO 9001 ed. 2000 (Vision) con certificazione ambiente ISO 14001, in pino nordico impregnato in autoclave (sottovuoto e pressione) con sali antimuffa e antimarciume senza cromo classe A in conformità alle normative (EN 351-1 (DIN 68800), di colore naturale. La pergola è realizzata con n. 8 montanti bilamellari da cm 11,5 x 11,5 x 260 di altezza con intagli in alto per la sede delle travi portanti, ed è fissata al pavimento in cemento mediante staffe ad U da tassellare tipo FE 102, in acciaio zincato a caldo con piatti laterali di cm 60 x 0,5 x 200 h con fori diametro mm 8. Le n. 4 travi portanti doppie aventi lunghezza di cm 670 sono in legno lamellare trattato sezione cm 7,8 x 25,8 e portano n. 5 arcarecci bilamellari da cm 6,7 x 14 x 970, con n. 4 grigliati di dimensioni cm 900 x 150 cad. e sono costruiti con tavole sezione cm 7 x 3,3 con giunzioni ad incastro con passo di cm 36 circa. Specifica del materiale: n. 4 pergolati composti da: - n. 8 montanti bilamellari 11,5 x 11,5 x 260; - n. 8 staffe ad "U" FE102 per palo da 11,5 x 11,5; - n. 4 travi doppie lamellari da cm 7,8 x 25,8 x 670; - n. 5 arcarecci bilamellari da cm 6,7x14x970; - n. 4 grigliati da cm 900 x 150; - tasselli e viteria di assemblaggio in acciaio zincato. | cad | 2570.17 |  | 80.1
MU.06.360.0170 | Tamponamento pergola realizzato con due montanti bilamellari da cm 11,5 x 11,5 x 260 h che dividono un lato della pergola in tre parti e sostengono tre grigliati da cm 181,30 x 200 a maglia romboidale da cm 10 x 10; il grigliato è realizzato con cornice perimetrale bilamellare da cm 11,5 x 7 e listelli sovrapposti da cm 3 x 3. Specifica del materiale: n. 1 tamponamento laterale composto da: - n. 2 montanti bilamellari 11,5 x 11,5 x 260; - n. 2 staffe ad "U" FE102 per palo da 11,5 x 11,5; - n. 3 grigliati a maglia romboidale a listelli sovrapposti da cm 181,30 x 200 h; - n. 3 rinforzi alla base da cm 181,30x9x9; - tasselli e viteria di assemblaggio in acciaio zincato. | cad | 1374.21 |  | 80.1
MU.06.380 | PANCHINE - TAVOLI
MU.06.380.0010 | Panchina in legno su armatura di ferro profilato, a schienale ricurvo; del tipo:
MU.06.380.0010.a | - a 4 listoni in Pino Nordico, dim. 190 x 14,5/15 x 4,5 cm, verniciato con colore RAL a scelta o impregnato a pressione in autoclave con sali ecologici in assenza di cromo, contro la marcescenza da agenti atmosferici. | cad | 132.58 |  | 80.1
MU.06.380.0010.b | - a 4 listoni in rovere, dim. 190 x 14,5/15 x 4,5 cm, colore naturale con finitura impregnante atossica a base cerosa (2 mani) con pigmentati anti UV. | cad | 172.35 |  | 80.09
MU.06.380.0010.c | - a 16 listelli in Pino Nordico, dim. 195 x 4,6 x 2,9 cm, verniciato con colore RAL a scelta o impregnato a pressione in autoclave con sali ecologici in assenza di cromo, contro la marcescenza da agenti atmosferici. | cad | 143.17 |  | 80.09
MU.06.380.0010.d | - a 16 listelli in rovere, dim. 195 x 4,6 x 2,9 cm, colore naturale con finitura impregnante atossica a base cerosa (2 mani) con pigmentati anti UV. | cad | 186.11 |  | 80.1
MU.06.380.0015 | Panchina in legno senza schienale, a 10 listelli di dimensioni minime 195 x 4,6 x 2,9 cm, levigati e smussati antischeggia. Armatura in acciaio zincato profilato spessore 6 mm, predisposta per ancoraggio al suolo, bulloneria in acciaio zincato con dadi autobloccanti, conforme alla norma UNI EN ISO 1461. Nei tipi:
MU.06.380.0015.a | - in Pino Nordico verniciato con colore RAL a scelta o impregnato a pressione in autoclave con sali ecologici in assenza di cromo, contro la marcescenza da agenti atmosferici. | cad | 98.59 |  | 80.1
MU.06.380.0015.b | - in legno di Rovere colore naturale con finitura impregnante atossica a base cerosa (2 mani) con pigmentati anti UV. | cad | 119.06 |  | 80.1
MU.06.380.0020 | Panchina in grigliato elettrofuso in profilati a C, piatti di irrigidimento, bulloneria antifurto, trattamento di protezione con zincatura a caldo e rivestimento in resina poliestere termoindurente applicata a polvere con procedimento elettrostatico. Dimensioni: lunghezza 180 cm, altezza 86 cm:
MU.06.380.0020.a | - con gambe in lega di alluminio e tirante di collegamento | cad | 586.95 |  | 80.1
MU.06.380.0020.b | - con basi prefabbricate in calcestruzzo sabbiato 50 x 20 x 32 cm | cad | 548.67 |  | 80.1
MU.06.380.0030 | Panca in grigliato elettrofuso in profilati a C, con bulloneria antifurto, trattamento di protezione con zincatura a caldo e rivestimento in resina poliestere termoindurente applicata a polvere con procedimento elettrostatico. Dimensioni: lunghezza 180 cm, larghezza 58 cm
MU.06.380.0030.a | - con gambe in lega di alluminio e tirante di collegamento | cad | 433.83 |  | 80.1
MU.06.380.0030.b | - con basi prefabbricate in calcestruzzo sabbiato da 50 x 20 x 32 cm | cad | 382.79 |  | 80.1
MU.06.380.0040 | Panchina con schienale, costituita da 3 spalle sagomate di supporto in acciaio s=6 mm, collegate da tubo orizzontale in acciaio Ø 60x2 mm. Supporti panca in fusione di ghisa sabbiata. Seduta e schienale formati con 29 profilati in tubo di acciaio Ø 16x2 mm. Tutte le parti metalliche sono zincate a caldo e verniciate con resina poliestere termoindurente applicata a polvere con procedimento elettrostatico. Dimensioni: lunghezza 2000 mm, altezza seduta 440 mm, peso 80 kg. circa. Nei tipi:
MU.06.380.0040.a | - in acciaio zincato e verniciato, con supporti in ghisa | cad | 578.02 |  | 80.1
MU.06.380.0040.b | - in acciaio inox Aisi 304 L elettrolucidato, con supporti in ghisa | cad | 1644.72 |  | 80.1
MU.06.380.0100 | Panca in calcestruzzo, con sezione lenticolare, realizzata con inerti color grigio chiaro e bianco, finitura con sabbiatura e per la parte di seduta con levigatura; trattamento superficiale di protezione. Dimensioni: lunghezza 200 cm, larghezza 50 cm, spessore 20 cm, su basamenti da cm 50x40x13. | cad | 625.23 |  | 80.1
MU.06.380.0110 | Tavolo in calcestruzzo, realizzato con inerti color grigio chiaro e bianco, finitura con sabbiatura e per la parte superiore con levigatura; trattamento superficiale di protezione. Dimensioni: lunghezza 200 cm, larghezza 90 cm, spessore 8 cm, su due basamenti da cm 40x15. | cad | 593.33 |  | 80.1
MU.06.380.0150 | Tavolo da picnic con prolungamento su un lato per permettere lo stazionamento di una o due carrozzine per disabili, con due panche incorporate senza schienale, in legno di pino nordico, monoblocco, formato da tavole piallate con angolo smussato (misure minime 234 x 144 x h74; misure massime cm. 271x201x h 82). Il legno sarà impregnato in autoclave sottovuoto a pressione in assenza di cromo, a norma DIN 68800 contro la marcescenza da raggi UV, agenti atmosferici o patogeni del legno. Le assi saranno assemblate con bulloneria a testa tonda in acciaio zincato a fuoco completi di dadi e rondelle a completo incasso nel legno. | cad | 579.9 |  | 80.1
MU.06.400 | ARREDI E ACCESSORI
MU.06.400.0005 | Cestino porta-rifiuti 100 l. (coperchio, fusto e basamento quadrato) in lamiera di acciaio elettro-zincato DC 01/04 - 2,5 micron su due lati a secco (UNI EN 10152) di mm. 2 di spessore, verniciato per intero (coperchio, fusto e basamento) in colore verde RAL 6009. Peso del cestino non inferiore a kg 31,5. Fornito di : - sfera di chiusura in acciaio Ø 22 mm. adeguatamente fissata; - contenitore in lamiera di acciaio elettrozincato DC 01/04 - 2,5 micron su due lati a secco (UNI EN 10152), di mm. 0,6 con bordo superiore arrotondato e foratura di scarico sul fondo, di peso non inferiore a kg 4; - n° 2 maniglie fisse di sollevamento e reggi sacco costituito da n. 4 lamelle saldate al corpo del contenitore. - bocca per l’introduzione del rifiuto, posta sul coperchio del cestino, dovrà avere le dimensioni mm. 302 x 302. - coperchio del cestino forato, frontalmente e centralmente per una dimensione totale di 135 mm di lunghezza e 45 mm di altezza, fissato al coperchio a mezzo saldatura a filo continuo - n. 4 cordoni da mm. 20 cadauno. - posacenere in lamiera d’acciaio elettrozincato DC 01/04 - 2,5 micron su due lati a secco (UNI EN 10152), spessore 12/10 con forma ellittica per favorire lo scorrimento delle ceneri avente misure di 220 mm. di lunghezza - 90 mm. di larghezza e 80 mm. di profondità. - sportello per l’evacuazione delle ceneri, anch’esso di forma ellittica, legato al posacenere tramite tondino in acciaio Ø 6 mm. per tutta la lunghezza ottimamente ancorato. - adesivo logo Comune di ......... come da modello indicato dal Settore. Posizionato nella parte frontale del cestino, centrato sull’asse verticale a 13 cm dal bordo superiore del cestino, dovrà essere applicato un adesivo prespaziato realizzato con pellicola trasparente, accoppiata ad Applicatio Tape per facilitarne l'applicazione. Durata della pellicola in esposizione verticale: 5 anni. L’adesivo dovrà essere di colore micaceo in tono con lo smalto di cui è colorata la griglia del posacenere. Carattere delle scritte ARIAL. - trattamento antigraffiti: il cestino dovrà essere trattato con apposita vernice antigraffiti oppure con protettivo trasparente anti-spray, repellente ai componenti delle vernici, spessore minimo 80 µ con tolleranza ± 5%. L’Appaltatore dovrà garantire la condizione Re0 della “Scala Europea” per la durata di tre anni a partire dalla data di consegna. | cad | 318.99 |  | 80.1
MU.06.400.0010 | Cestino porta-rifiuti 100 l. in lamiera di acciaio S235JR (UNI EN 10152), con trattamento di zincatura a caldo, peso del cestino (escluso contenitore interno) non inferiore a kg 36,00. Fusto a forma tronco conica costituito da doghe verticali sagomate di sezione rettangolare saldate su tubolari calandrati di forma circolare posizionati nella parte inferiore e superiore delle stesse. Le doghe sono posizionate tra loro ad intervalli regolari con interdistanza pari a 11° 25' e realizzano una superficie su base circolare. Nella parte superiore le doghe sono cinturate da piatto calandrato che conferisce rigidità alla struttura. Il basamento di forma tronco conico con profilo ad ampio raccordo e superficie esterna concava verso l'interno è realizzato collegando il piatto di base con il tubolare calandrato mediante la saldatura di doghe verticali sagomate di sezione rettangolare posizionate tra loro ad intervelli regolari con interdistanza paria 11° 25'. All'interno del basamento così composto per chiudere visivamente lo spazio esistente tra ciascun doga è inserito un elemento realizzato con lamiera calandrata e curvata. L'asse delle doghe componenti il basamento sarà perfettamente allineata con l'asse delle doghe componenti il fusto, per dare l'impressione che le stesse siano costituite da un unico elemento. Il cestone è dotato di coperchio incernierato con foro centrale per il conferimento dei rifiuti. La cerniera è realizzata da un elemento curvato, che ruota verso l'esterno del cestino e fissata al coperchio tramite ribattini. Il contenitore interno asportabile dedicato al conferimento dei rifiuti è realizzato in lamiera di acciaio S235JR (UNI EN 10152) di forma tronco conica e dotato di n. 4 asole utilizzabile come "maniglie" con bordi perfettamente ribattuti (da evitare che la superficie risulti tagliente). Inoltre sarà dotato di n. 4 lamelle reggi sacco. Peso del contenitore interno non inferiore a kg. 4,50. I manufatti, contenitore esterno e contenitore interno asportabile, saranno sottoposti a trattamento di zincatura a caldo secondo la norma UNI EN ISO 1461 (spessore minimo pari a 55 micron per il contenitore esterno e di 35 micron per il contenitore interno). Prima della verniciatura, si provvederà quindi alla pulizia delle superfici interne ed esterne per eliminare i residui di lavorazioni in eccedenza quali bave ed impurità:
MU.06.400.0010.a | - cestino senza posacenere | cad | 612.47 |  | 80.1
MU.06.400.0010.b | - cestino con posacenere | cad | 682.64 |  | 80.1
MU.06.400.0015 | Cestino porta-rifiuti capacità 100 lt, corpo cilindrico in lamiera di acciaio, basamento d'appoggio in piatto in acciaio pieno;piedini di drenaggio saldati al basamento montanti verticali di struttura e cerchio di collegamento al basamento in profilato da mm 6x50; elemento superiore di copertura in piatto in acciaio pieno da mm 10 di spessore, cm 48 Ø e foro interno da mm 320 Ø. Anta di apertura laterale con serratura a tavellino; anello porta-sacco interno provvisto di dispositivo di bloccaggio, fissato all'anta laterale (estrazione automatica del sacco). Dimensioni: mm 480 diam, mm 980 h, capacità 100 lt Compreso trattamento di zincatura a caldo secondo norme UNI E 14.07.000.0. Finitura con vernice Ferro-Micacea bi-componente, colore a scelta della D.L. Trattamento protettivo trasparente anti spray, repellente ai componenti delle vernici Il cestino deve recare la seguente marcatura: - stemma del Comune di ........., di colore bianco (RAL 9010) nella sezione prima centrale del corpo del cestino. | cad | 663.5 |  | 80.1
MU.06.400.0020 | Cestino portarifiuti cilindrico da 35 l, interamente realizzato in lamiera di acciaio sagomata, zincata e verniciata (RAL 6005). Le principali caratteristiche morfologiche e dimensionali del cestino sono: - corpo del cestino realizzato in lamiera sottile di acciaio tipo FE POO UNI EN 10130, spessore 10/10, zincata a caldo verniciata, sagoma ondulata, passo della sagomatura 50 mm, altezza della sagomatura 2 mm; - fondo conico di lamiera sottile di acciaio tipo FE POO UNI EN 10130, di acciaio spessore 10/10 zincata a caldo, verniciata, saldato al corpo del cestino con puntatrice (16 punti di saldatura) con foro centrale avente diametro 30 mm; - anello superiore fermasacco realizzato in lamiera d'acciaio spessore 10/10, stampata sagomata, zincata a caldo, verniciata, incernierato al cestino; cerniera spessore 15/10 fissata con rivetti e saldatura; l'anello è munito all'interno di n.2 lamierini in acciaio zincato sagomati e verniciati, con funzione di fermasacco, spessore 10/10 fissati ad incastro e saldatura a filo continuo; - nasello superiore, per fissaggio tramite a collare a palo, in acciaio zincato e verniciato, spessore 25/10 mm sagomato e forato, fissato al cestino con saldatura a filo continuo; - nasello inferiore di sostegno in acciaio zincato e verniciato, spessore 20/10 forato e sagomato, fissato al cestino con saldatura a filo continuo. Le dimensioni devono essere: - altezza totale, compreso anello fermasacco 550 mm - altezza del cestino, escluso anello fermasacco 523 mm - diametro interno del cestino 300 mm - diametro esterno dell'anello fermasacco 333 mm - diametro interno dell'anello fermasacco 240 mm Il cestino deve recare la seguente marcatura: - stemma del Comune di ........, di colore bianco (RAL 9010) nella sezione prima centrale del corpo del cestino. | cad | 52.77 |  | 80.08
MU.06.400.0030 | Struttura per cartello informativo per aree verdi, in opera, costituito da: - pannello in alluminio serigrafato a colori contenente planimetria del parco, legenda esplicativa delle specie botaniche, destinazione d'uso delle aree, riferimenti al regolamento del verde; i cartelli saranno collocati e fissati tramite 4 viti agli angoli della bacheca; - bacheca in lamiera di metallo con fondale in lastra unica e parte frontale in plexiglas incorniciato con angolari e battute in metallo, tre pareti e copertura inclinata in lamiera come fondale, coppia distanziatori cilindrici sui lati, con forature predisposte, per fissaggio ai montanti laterali. Brugole, viti o qualsiasi altro elemento di fissaggio in acciaio secondo il modello depositato presso il Settore Parchi e Giardini; - supporti laterali composti da coppia di tubolari chiusi in metallo collegati tramite coppia di piatti in metallo preforati per fissaggio ai distanziatori della bacheca. I montanti verticali saranno infissi nel terreno e stabilizzati tramite plinti in calcestruzzo da realizzare sul posto; Tutto il manufatto dovrà essere zincato a caldo a saldature avvenute, verniciato con vernice plastificante color RAL previa adeguata preparazione con trattamento aggrappante (garanzia di inalterabilità agli agenti atmosferici per almeno 7 anni). Dimensioni:
MU.06.400.0030.a | - struttura grande - 162 x 255 cm (per cartello con planimetria, ecc. 120 x 80 cm); da collocare agli ingressi; | cad | 1295.11 |  | 80.1
MU.06.400.0030.b | - struttura piccola - 92 x 255 cm (per cartello aggiuntivo per particolari necessità come dediche ecc. 50 x 80 cm); da collocare accanto a quelli grandi o isolati all'interno dell'area; | cad | 1214.72 |  | 80.1
MU.06.400.0040 | Distributore automatico di palette per cani completo di portarifiuti di dimensioni 49 x 44 x h 85 cm realizzato in calcestruzzo colore a scelta; in opera. La gettoniera per l'uso di moneta e l'apparato di distribuzione delle palette sarà in acciaio inox, protetti superiormente da un apposito coperchio inox completamente indipendente, provvisto di serrature tubolari a cifratura unica e di massima sicurezza, impermeabili e autopulenti dal quale dovrà essere facile accedere per il caricamento delle palette e il recupero delle monete. Il cestello per il recupero degli escrementi dovrà essere alloggiato nel vano retrostante e completamente separato dall'apparato di distribuzione, sarà realizzato in vetroresina autoestinguente, di facile estrazione e adatto ad ospitare un sacchetto nero tipo AMSA. Dovrà essere previsto nello stesso vano un meccanismo a pedale per l'apertura del coperchio di protezione del cestello. | cad | 848.52 |  | 80.1
MU.06.400.0060 | Portabiciclette costituito da telaio in di acciaio inox sagomato Ø 40x2 mm, con supporti semicircolari in acciaio inox Ø 60x2 mm ed elementi reggiruota formati da spirale circolare in tubo di acciaio inox Ø 15x2 mm. Piastre in acciaio inox spessore 6 mm per il fissaggio al suolo con tasselli. Larghezza 550 mm, altezza 470 mm, lunghezza 3150 mm | cad | 1001.64 |  | 80.1
MU.06.400.0070 | Portabiciclette realizzato in tubolare di acciaio Ø 50x2 mm, calandrato con raggio 475 mm, con elemento in lamiera di acciaio s 5 mm per il fissaggio di biciclette o apposizione di targhe. Tutte le parti metalliche sono zincate a caldo e verniciate con polveri termoindurenti. Fissaggio con tasselli o innesti in acciaio. | cad | 135.25 |  | 80.1
MU.06.400.0080 | Rastrelliera modulare portabiciclette, universale, in acciaio zincato e verniciato a forno con polveri a base di resine sintetiche. La struttura portante è costituita da supporti laterali o eventualmente intermedi (nel caso di impianti multipli) con tubolari sagomati e saldati, nella parte bassa, ad una piastra preforata per il fissaggio a pavimento (base). I tubi orizzontali, ai quali saranno applicati i supporti per le biciclette, sono sostenuti da supporti laterali. Ai supporti porta biciclette sono saldati i supporti delle ruote e del telaio. Tutti questi ultimi supporti saranno infilati nei tubi di sostegno, orizzontalmente, e saranno posizionati secondo una distanza variabile tra le biciclette:
MU.06.400.0080.a | - rastrelliera modulare per n. 6 posti biciclette con angolazione a 90° o 45° dx/sx | cad | 834.48 |  | 80.1
MU.06.400.0080.b | - per n. 1 posto bicicletta in più o meno | cad | 93.15 |  | 80.1
MU.06.400.0080.c | - per n. 1 struttura portante in più o meno | cad | 211.81 |  | 80.1
MU.06.400.0100 | Casetta per orti, da cm 150x150x220 h. Costituita da montanti da 70x70 mm, travi tetto da 45x120/70 mm, tamponamenti laterali in tavole maschiate da 25 mm fissate al telaio in listelli da 45x45 mm. Copertura tetto in guaina bituminosa su assito in pannelli OSB spessore 20 mm. Completa di mensola a parete da 140x40x4,5 cm, attaccapanni, pedana, porta con chiavistello e spioncino in plexiglass. Trattamento protettivo eseguito a lavorazioni ultimate con impregnatura a pressione, in assenza di cromati a norma DIN 68800, contro la marcescenza da agenti patogeni ed atmosferici, con grado 4° di ritenzione previsto per il permanente contatto con il terriccio; tempo minimo di fissazione degli impregnanti pari a 15 giorni, prima dell'utilizzo. Compreso il trasporto sul luogo di utilizzo. | cad | 788.56 |  | 80.1
MU.06.400.0200 | Cordolo in plastica da giardinaggio per la separazione delle aiuole, in polietilene puro con 31-32% di concentrato di nerofumo aggiunto per la stabilizzazione ultravioletti, densità media con un fattore di fusione sotto il 2. Dimensioni: h 12,7 cm - spessore 5,08 mm - 6,10 mt di lunghezza. Peso per pezzo: 3,178 kg, picchetti inclusi. | m | 6.26 |  | 80.03
MU.06.400.0400 | Griglie carrabili Classe B 125 ( carico di rottura KN 125 per zone pedonali aperte occasionalmente al traffico ), in fusione di ghisa grigia, complete di telaio in ferro zincato per fontanella tipo Milano. Del tipo:
MU.06.400.0400.a | - circolare per uno sviluppo medio di mm 200 x 690,80 a pezzo; mm. 4.144,80 in sei pezzi | cad | 1437.14 |  | 80.1
MU.06.400.0400.b | - semicircolare per uno sviluppo medio di mm 200 x 690,80 a pezzo; mm. 2.072,40 in tre pezzi | cad | 718.56 |  | 80.1
MU.06.450 | GIOCHI
MU.06.450.0010 | Altalena ruotante, composta da: - montante centrale con diametro 25/30 cm; - traversa girevole a norma DIN 1052; - snodo centrale in acciaio zincato; - perno girevole montato su cuscinetti a rullo; - sedili in acciaio rivestiti in gomma. Conforme alla normativa UNI EN 1176:2008 (da parte 1 a parte 7) e ai successivi aggiornamenti nonché ai riferimenti normativi in essa contenuti e per la quale sia stato emesso, da parte di Ente terzo, un certificato di collaudo. Fornitura comprensiva delle informazioni sul prodotto, preliminari, di installazione, di ispezione e di manutenzione nonché della marcatura leggibile e permanente che indichi: • il nome e l’indirizzo del fabbricante o del rappresentante autorizzato • il riferimento dell’attrezzatura e l’anno di fabbricazione • il segno del livello di base • il numero e la data della norma europea • la fascia di utilizzo (età) alla quale è destinata l’attrezzatura | cad | 2712.56 |  | 80.1
MU.06.450.0015 | Altalena con cestone, struttura conforme alla normativa UNI EN 1176 certificata TUV. Dotazione minima della struttura: - n. 4 montanti sez. min. 90 x 90 mm; - trave portante orizzontale in acciaio o in ferro zincato a caldo diam. min. 75 mm x 2,5 di spessore, altezza sotto trave cm 200; - n. 2 cardini in acciaio inox forgiato a caldo fissati alla trave superiore mediante apposito attacco, con sistema anti avvolgimento della catena; - n. 1 cestone nido diametro cm. 120 circa sorretto da 4 funi con anima in trefoli intrecciati di acciaio rivestito in fibre sintetiche; - rivestimento perimetrale del cesto in gomma antiurto, resistente agli agenti atmosferici e agli atti vandalici; - ferramenta e minuteria varia in acciaio zincato o inox antivandalo dotata, nel caso sia accessibile, di sistemi di protezione per teste e filettature sporgenti; sospensioni in acciaio inox con cuscinetti autolubrificanti. Fornitura comprensiva delle informazioni sul prodotto, preliminari, di installazione, di ispezione e di manutenzione nonché della marcatura leggibile e permanente che indichi: -il nome e l’indirizzo del fabbricante o del rappresentante autorizzato -il riferimento dell’attrezzatura e l’anno di fabbricazione -il segno del livello di base -il numero e la data della norma europea -la fascia di utilizzo (età) alla quale è destinata l’attrezzatura:
MU.06.450.0015.a | -con montanti in alluminio EN AW 6060 verniciati con polveri epossidiche termoindurenti e cestone realizzato in polietilene a stampo rotazionale | cad | 1925.2 |  | 80.1
MU.06.450.0015.b | -con montanti in alluminio EN AW 6060 verniciati con polveri epossidiche termoindurenti e cestone realizzato con una rete a maglia fitta in trefoli di acciaio rivestito in nylon/polipropilene | cad | 1964.77 |  | 80.1
MU.06.450.0015.c | -con montanti in legno lamellare di pino nordico, impregnato in autoclave con sali atossici secondo la normativa vigente e cestone realizzato in polietilene a stampo rotazionale | cad | 1649.68 |  | 80.1
MU.06.450.0015.d | -con montanti in legno lamellare di pino nordico, impregnato in autoclave con sali atossici secondo la normativa vigente e cestone realizzato con una rete a maglia fitta in trefoli di acciaio rivestito in nylon/polipropilene | cad | 1708.7 |  | 80.1
MU.06.450.0020 | Altalena doppia con due seggiolini a tavoletta, a gabbia o promiscui struttura conforme alla normativa UNI EN 1176:2008 (da parte 1 a parte 7) e ai successivi aggiornamenti nonché ai riferimenti normativi in essa contenuti e per la quale sia stato emesso, da parte di Ente terzo, un certificato di collaudo. Dotazione minima della struttura: - montanti, qualora in legno, dotati di un sistema di ancoraggio al suolo tramite staffe/supporti in acciaio zincato; - traversa in acciaio zincato o in legno; - catena in acciaio zincato; - seggiolini in materiale plastico (gomma, poliuretano, polietilene) rinforzati, antiscivolo e urto-assorberti; - giunti di movimento in acciaio con cuscinetti a sfera; - ferramenta e minuteria varia in acciaio zincato o inox tipo “antivandalo” dotata, nel caso sia accessibile, di sistemi di protezione per teste e filettature sporgenti; - materiali sintetici/plastici resistenti ai raggi ultravioletti e riciclabili. Fornitura comprensiva delle informazioni sul prodotto, preliminari, di installazione, di ispezione e di manutenzione nonché della marcatura leggibile e permanente che indichi: • il nome e l’indirizzo del fabbricante o del rappresentante autorizzato • il riferimento dell’attrezzatura e l’anno di fabbricazione • il segno del livello di base • il numero e la data della norma europea • la fascia di utilizzo (età) alla quale è destinata l’attrezzatura
MU.06.450.0020.a | - altalena con struttura portante in legno (pino, larice, robinia, castagno o quercia - classe 1, 2 e 3 della classificazione di resistenza naturale fornita dalla EN 350-2:1996) massello del tipo "a tronco intero" o lamellare/massello derivato da sezioni di tronco prive di nucleo (fuori cuore), proveniente da silvicoltura certificata (PEFC o FSC), impregnato a pressione con sali e soluzioni idrorepellenti e trattato/colorato in superficie con prodotti atossici. | cad | 1230.34 |  | 80.1
MU.06.450.0020.b | - altalena con montanti in acciaio zincato a caldo e verniciato con polveri epossidiche termoindurenti. | cad | 1268.97 |  | 80.1
MU.06.450.0020.c | - altalena con montanti in alluminio/lega di alluminio verniciati con polveri epossidiche termoindurenti. | cad | 1785.99 |  | 80.1
MU.06.450.0020.d | - ricambi per altalena: montante in legno | cad | 107.7 |  | 80.09
MU.06.450.0020.e | - ricambi per altalena: montante in acciao | cad | 151.42 |  | 80.1
MU.06.450.0020.f | - ricambi per altalena: montante in alluminio | cad | 241.25 |  | 80.1
MU.06.450.0020.g | - ricambi per altalena: seggiolino a tavoletta | cad | 137.81 |  | 80.1
MU.06.450.0020.h | - ricambi per altalena: seggiolino a gabbia | cad | 241.03 |  | 80.1
MU.06.450.0020.i | - ricambi per altalena: coppia catene | cad | 57.17 |  | 80.09
MU.06.450.0020.l | - ricambi per altalena: traversa in legno | cad | 199.56 |  | 80.1
MU.06.450.0020.m | - ricambi per altalena: traversa in acciaio | cad | 278.17 |  | 80.09
MU.06.450.0020.n | - ricambi per altalena: giunto di movimento | cad | 49.87 |  | 80.11
MU.06.450.0030 | Gioco bilico/dondolo utilizzo per due, tre o quattro persone struttura conforme alla normativa UNI EN 1176:2008 (da parte 1 a parte 7) e ai successivi aggiornamenti nonché ai riferimenti normativi in essa contenuti e per la quale sia stato emesso, da parte di Ente terzo, un certificato di collaudo. Dotazione minima della struttura: - trave/piano di bilancia in legno massello, lamellare, acciaio; - maniglie/sedute con o senza sagoma; - giunto di movimento con cuscinetti a sfera/sistema a molle - basamento; - ferramenta e minuteria varia in acciaio zincato o inox tipo “antivandalo” dotata, nel caso sia accessibile, di sistemi di protezione per teste e filettature sporgenti; - materiali sintetici/plastici resistenti ai raggi ultravioletti e riciclabili Fornitura comprensiva delle informazioni sul prodotto, preliminari, di installazione, di ispezione e di manutenzione nonché della marcatura leggibile e permanente che indichi: - il nome e l’indirizzo del fabbricante o del rappresentante autorizzato - il riferimento dell’attrezzatura e l’anno di fabbricazione - il segno del livello di base - il numero e la data della norma europea - la fascia di utilizzo (età) alla quale è destinata l’attrezzatura
MU.06.450.0030.a | - bilico/dondolo, con trave/piano di bilancia in legno massello o lamellare | cad | 1137.59 |  | 80.1
MU.06.450.0030.b | - bilico/dondolo, con trave/piano di bilancia in acciaio | cad | 1671.08 |  | 80.1
MU.06.450.0030.c | - ricambi per bilico/dondolo: trave/piano di bilancia in legno massello o lamellare | cad | 350.71 |  | 80.1
MU.06.450.0030.d | - ricambi per bilico/dondolo: trave/piano di bilancia in acciaio | cad | 543.05 |  | 80.1
MU.06.450.0030.e | - ricambi per bilico/dondolo: maniglia con o senza sagoma | cad | 76.56 |  | 80.09
MU.06.450.0030.f | - ricambi per bilico/dondolo: seduta con o senza sagoma | cad | 26.88 |  | 80.1
MU.06.450.0030.g | - ricambi per bilico/dondolo: giunto/sistema di movimento con cuscinetti a sfera | cad | 263.77 |  | 80.1
MU.06.450.0030.h | - ricambi per bilico/dondolo: giunto/sistema di movimento a molle | cad | 557.69 |  | 80.1
MU.06.450.0030.i | - ricambi per bilico/dondolo: basamento | cad | 126.58 |  | 80.09
MU.06.450.0040 | Gioco a molla utilizzo per una, due o quattro persone struttura conforme alla normativa UNI EN 1176:2008 (da parte 1 a parte 7) e ai successivi aggiornamenti nonché ai riferimenti normativi in essa contenuti e per la quale sia stato emesso, da parte di Ente terzo, un certificato di collaudo. Dotazione minima della struttura: - figura/sagoma; - molla; - basamento; - ferramenta e minuteria varia in acciaio zincato o inox tipo “antivandalo” dotata, nel caso sia accessibile, di sistemi di protezione per teste e filettature sporgenti; - materiali sintetici/plastici resistenti ai raggi ultravioletti e riciclabili. Fornitura comprensiva delle informazioni sul prodotto, preliminari, di installazione, di ispezione e di manutenzione nonché della marcatura leggibile e permanente che indichi: - il nome e l’indirizzo del fabbricante o del rappresentante autorizzato - il riferimento dell’attrezzatura e l’anno di fabbricazione - il segno del livello di base - il numero e la data della norma europea - la fascia di utilizzo (età) alla quale è destinata l’attrezzatura
MU.06.450.0040.a | - versione mono sagoma in legno lamellare per una persona | cad | 1253.12 |  | 80.1
MU.06.450.0040.b | - versione mono/pluri sagoma in materiale plastico per una persona | cad | 612.63 |  | 80.1
MU.06.450.0040.c | - versione mono/pluri sagoma in materiale plastico per due/quattro persone | cad | 986.25 |  | 80.1
MU.06.450.0040.d | - versione mono/pluri sagoma in HPL per una persona | cad | 512.27 |  | 80.1
MU.06.450.0040.e | - versione mono/pluri sagoma in HPL per due persone | cad | 753.82 |  | 80.1
MU.06.450.0040.f | - versione mono/pluri sagoma in HPL per quattro persone | cad | 1581.72 |  | 80.1
MU.06.450.0040.g | - versione mono/pluri sagoma in multistrato per una persona | cad | 676.24 |  | 80.1
MU.06.450.0040.h | - versione mono/pluri sagoma in multistrato per due persone | cad | 730.86 |  | 80.1
MU.06.450.0040.i | - versione mono/pluri sagoma in multistrato per quattro persone | cad | 1127.64 |  | 80.1
MU.06.450.0040.l | - ricambi per gioco a molla:mono sagoma in legno lamellare | cad | 620.11 |  | 80.1
MU.06.450.0040.m | - ricambi per gioco a molla:mono/pluri sagoma in materiale plastico | cad | 444.68 |  | 80.1
MU.06.450.0040.n | - ricambi per gioco a molla:mono/pluri sagoma in HPL | cad | 474.16 |  | 80.1
MU.06.450.0040.o | - ricambi per gioco a molla:mono/pluri sagoma in multistrato | cad | 517.01 |  | 80.1
MU.06.450.0040.p | - ricambi per gioco a molla:molla | cad | 308.78 |  | 80.1
MU.06.450.0050 | Scivolo semplice - età di utilizzo: minimo 6 mesi struttura conforme alla normativa UNI EN 1176:2008 (da parte 1 a parte 7) e ai successivi aggiornamenti nonché ai riferimenti normativi in essa contenuti e per la quale sia stato emesso, da parte di Ente terzo, un certificato di collaudo. Dotazione minima della struttura la cui tipologia dovrà essere in funzione della fascia di utilizzo: - un accesso/salita tipo scala a gradini e/o a pedane; - una uscita/discesa tipo scivolo lineare aperto; - ferramenta e minuteria varia in acciaio zincato o inox tipo “antivandalo” dotata, nel caso sia accessibile, di sistemi di protezione per teste e filettature sporgenti; - materiali sintetici/plastici resistenti ai raggi ultravioletti e riciclabili. Fornitura comprensiva delle informazioni sul prodotto, preliminari, di installazione, di ispezione e di manutenzione nonché della marcatura leggibile e permanente che indichi: • il nome e l’indirizzo del fabbricante o del rappresentante autorizzato • il riferimento dell’attrezzatura e l’anno di fabbricazione • il segno del livello di base • il numero e la data della norma europea • la fascia di utilizzo (età) alla quale è destinata l’attrezzatura
MU.06.450.0050.a | - struttura portante in legno (pino, larice, robinia, castagno o quercia - classe 1, 2 e 3 della classificazione di resistenza naturale fornita dalla EN 350-2:1996 massello del tipo ""a tronco intero"" o lamellare/massello derivato da sezioni di tronco prive di nucleo (fuori cuore), proveniente da silvicoltura certificata (PEFC o FSC), impregnato a pressione con sali e soluzioni idrorepellenti e trattato/colorato in superficie con prodotti atossici, versione con uno scivolo lineare in materiale plastico | cad | 2175.55 |  | 80.1
MU.06.450.0050.b | - struttura portante in legno (pino, larice, robinia, castagno o quercia - classe 1, 2 e 3 della classificazione di resistenza naturale fornita dalla EN 350-2:1996 massello del tipo ""a tronco intero"" o lamellare/massello derivato da sezioni di tronco prive di nucleo (fuori cuore), proveniente da silvicoltura certificata (PEFC o FSC), impregnato a pressione con sali e soluzioni idrorepellenti e trattato/colorato in superficie con prodotti atossici, versione con uno scivolo lineare in acciaio | cad | 2674.84 |  | 80.1
MU.06.450.0050.c | - struttura portante in alluminio/lega di alluminio verniciati con polveri epossidiche termoindurenti, versione con uno scivolo lineare in materiale plastico | cad | 2799.14 |  | 80.1
MU.06.450.0050.d | - struttura portante in alluminio/lega di alluminio verniciati con polveri epossidiche termoindurenti, versione con uno scivolo lineare in acciaio | cad | 3415.9 |  | 80.1
MU.06.450.0060 | Scivolo semplice - età di utilizzo minimo 3 anni struttura conforme alla normativa UNI EN 1176:2008 (da parte 1 a parte 7) e ai successivi aggiornamenti nonché ai riferimenti normativi in essa contenuti e per la quale sia stato emesso, da parte di Ente terzo, un certificato di collaudo Dotazione minima della struttura la cui tipologia dovrà essere in funzione della fascia di utilizzo: - un accesso/salita tipo scala a gradini, a pedane, a pioli, a doghe, in corda o arrampicata in rete; - una uscita/discesa tipo scivolo aperto; - ferramenta e minuteria varia in acciaio zincato o inox tipo “antivandalo” dotata, nel caso sia accessibile, di sistemi di protezione per teste e filettature sporgenti; - materiali sintetici/plastici resistenti ai raggi ultravioletti e riciclabili. Fornitura comprensiva delle informazioni sul prodotto, preliminari, di installazione, di ispezione e di manutenzione nonché della marcatura leggibile e permanente che indichi: • il nome e l’indirizzo del fabbricante o del rappresentante autorizzato • il riferimento dell’attrezzatura e l’anno di fabbricazione • il segno del livello di base • il numero e la data della norma europea • la fascia di utilizzo (età) alla quale è destinata l’attrezzatura
MU.06.450.0060.a | - struttura portante in legno (pino, larice, robinia, castagno o quercia - classe 1, 2 e 3 della classificazione di resistenza naturale fornita dalla EN 350-2:1996) massello del tipo "a tronco intero" o lamellare/massello derivato da sezioni di tronco prive di nucleo (fuori cuore), proveniente da silvicoltura certificata (PEFC o FSC), impregnato a pressione con sali e soluzioni idrorepellenti e trattato/colorato in superficie con prodotti atossici, con scivolo lineare in materiale plastico | cad | 2687.89 |  | 80.1
MU.06.450.0060.b | - struttura portante in legno (pino, larice, robinia, castagno o quercia - classe 1, 2 e 3 della classificazione di resistenza naturale fornita dalla EN 350-2:1996) massello del tipo "a tronco intero" o lamellare/massello derivato da sezioni di tronco prive di nucleo (fuori cuore), proveniente da silvicoltura certificata (PEFC o FSC), impregnato a pressione con sali e soluzioni idrorepellenti e trattato/colorato in superficie con prodotti atossici, con scivolo lineare in acciaio | cad | 3897.52 |  | 80.1
MU.06.450.0060.c | - struttura portante in acciaio zincato a caldo e verniciato con polveri epossidiche termoindurenti, con scivolo lineare in materiale plastico | cad | 2006.21 |  | 80.1
MU.06.450.0060.d | - struttura portante in acciaio zincato a caldo e verniciato con polveri epossidiche termoindurenti, con scivolo lineare in acciaio | cad | 2433.13 |  | 80.1
MU.06.450.0060.e | - ricambi per scivolo semplice età utilizzo minimo 3 anni: montante in legno/acciaio | cad | 102.69 |  | 80.1
MU.06.450.0060.f | - ricambi per scivolo semplice età utilizzo minimo 3 anni: scivolo lineare in materiale plastico | cad | 1113.15 |  | 80.1
MU.06.450.0060.g | - ricambi per scivolo semplice età utilizzo minimo 3 anni: scivolo lineare in acciaio | cad | 1824.74 |  | 80.1
MU.06.450.0060.h | - ricambi per scivolo semplice età utilizzo minimo 3 anni: accesso/salita tipo scala a gradini, a pedane, a pioli, a doghe | cad | 634.88 |  | 80.1
MU.06.450.0070 | Scivolo semplice - età di utilizzo minimo 6 anni struttura conforme alla normativa UNI EN 1176:2008 (da parte 1 a parte 7) e ai successivi aggiornamenti nonché ai riferimenti normativi in essa contenuti e per la quale sia stato emesso, da parte di Ente terzo, un certificato di collaudo. Dotazione minima della struttura la cui tipologia dovrà essere in funzione della fascia di utilizzo: - un accesso/salita tipo scala a gradini, a pedane, a pioli, a doghe, in corda o arrampicata in rete; - una uscita/discesa tipo scivolo aperto; - ferramenta e minuteria varia in acciaio zincato o inox tipo “antivandalo” dotata, nel caso sia accessibile, di sistemi di protezione per teste e filettature sporgenti; - materiali sintetici/plastici resistenti ai raggi ultravioletti e riciclabili. Fornitura comprensiva delle informazioni sul prodotto, preliminari, di installazione, di ispezione e di manutenzione nonché della marcatura leggibile e permanente che indichi: • il nome e l’indirizzo del fabbricante o del rappresentante autorizzato • il riferimento dell’attrezzatura e l’anno di fabbricazione • il segno del livello di base • il numero e la data della norma europea • la fascia di utilizzo (età) alla quale è destinata l’attrezzatura
MU.06.450.0070.a | - struttura portante in legno (pino, larice, robinia, castagno o quercia - classe 1, 2 e 3 della classificazione di resistenza naturale fornita dalla EN 350-2:1996) massello del tipo "a tronco intero" o lamellare/massello derivato da sezioni di tronco prive di nucleo (fuori cuore), proveniente da silvicoltura certificata (PEFC o FSC), impregnato a pressione con sali e soluzioni idrorepellenti e trattato/colorato in superficie con prodotti atossici, con scivolo lineare in materiale plastico | cad | 3337.74 |  | 80.1
MU.06.450.0070.b | - struttura portante in legno (pino, larice, robinia, castagno o quercia - classe 1, 2 e 3 della classificazione di resistenza naturale fornita dalla EN 350-2:1996) massello del tipo "a tronco intero" o lamellare/massello derivato da sezioni di tronco prive di nucleo (fuori cuore), proveniente da silvicoltura certificata (PEFC o FSC), impregnato a pressione con sali e soluzioni idrorepellenti e trattato/colorato in superficie con prodotti atossici, con scivolo lineare in acciaio | cad | 4203.6 |  | 80.1
MU.06.450.0070.c | - ricambi per scivolo semplice età utilizzo minimo 6 anni: montante in legno | cad | 100.38 |  | 80.1
MU.06.450.0070.d | - ricambi per scivolo semplice età utilizzo minimo 6 anni: scivolo lineare in materiale plastico | cad | 1327.01 |  | 80.1
MU.06.450.0070.e | - ricambi per scivolo semplice età utilizzo minimo 6 anni: scivolo lineare in acciaio | cad | 1667.27 |  | 80.1
MU.06.450.0070.f | - ricambi per scivolo semplice età utilizzo minimo 6 anni: accesso/salita tipo scala a gradini, a pedane, a pioli, a doghe, arrampicata in rete | cad | 719.65 |  | 80.1
MU.06.450.0080 | Piramide con pilone centrale metallico e struttura tridimensionale di funi intrecciate, completa di tenditori a vite di sicurezza, raccordo pressofuso speciale, puntale. Realizzata in acciaio zincato e rete composta da 6 trefoli di acciaio rivestiti in materiale poliammidico, funi assemblate con particolari snodi in alluminio pressofuso. Conforme alla normativa UNI EN 1176:2008 (da parte 1 a parte 7) e ai successivi aggiornamenti nonché ai riferimenti normativi in essa contenuti e per la quale sia stato emesso, da parte di Ente terzo, un certificato di collaudo. età di utilizzo: dagli otto anni in poi. Fornitura comprensiva delle informazioni sul prodotto, preliminari, di installazione, di ispezione e di manutenzione nonché della marcatura leggibile e permanente che indichi: • il nome e l’indirizzo del fabbricante o del rappresentante autorizzato • il riferimento dell’attrezzatura e l’anno di fabbricazione • il segno del livello di base • il numero e la data della norma europea • la fascia di utilizzo (età) alla quale è destinata l’attrezzatura Per dimensioni:
MU.06.450.0080.a | - 6,00 x 6,00 m; h 3,80 m | cad | 11979.36 |  | 80.1
MU.06.450.0080.b | - 9,00 x 9,00 m; h 5,80 m | cad | 22535.43 |  | 80.1
MU.06.450.0080.c | - 11,00 x 11,00 m; h 7,40 m | cad | 30244.92 |  | 80.1
MU.06.450.0090 | Gioco complesso a una torre/modulo - età di utilizzo minimo 6 mesi struttura conforme alla normativa UNI EN 1176:2008 (da parte 1 a parte 7) e ai successivi aggiornamenti nonché ai riferimenti normativi in essa contenuti e per la quale sia stato emesso, da parte di Ente terzo, un certificato di collaudo. Dotazione minima della struttura la cui tipologia dovrà essere in funzione della fascia di utilizzo: - una torre/modulo con relativi pianali, pavimenti, parapetti e pannelli di protezione; - un accesso/salita tipo scala a gradini e/o a pedane; - una uscita/discesa tipo scivolo lineare aperto; - ferramenta e minuteria varia in acciaio zincato o inox tipo “antivandalo” dotata, nel caso sia accessibile, di sistemi di protezione per teste e filettature sporgenti; - materiali sintetici/plastici resistenti ai raggi ultravioletti e riciclabili. Fornitura comprensiva delle informazioni sul prodotto, preliminari, di installazione, di ispezione e di manutenzione nonché della marcatura leggibile e permanente che indichi: • il nome e l’indirizzo del fabbricante o del rappresentante autorizzato • il riferimento dell’attrezzatura e l’anno di fabbricazione • il segno del livello di base • il numero e la data della norma europea • la fascia di utilizzo (età) alla quale è destinata l’attrezzatura
MU.06.450.0090.a | - struttura portante in legno (pino, larice, robinia o quercia - classe 1, 2 e 3 della classificazione di resistenza naturale fornita dalla EN 350-2:1996) massello del tipo "a tronco intero" o lamellare/massello derivato da sezioni di tronco prive di nucleo (fuori cuore), proveniente da silvicoltura certificata (PEFC o FSC), impregnato a pressione con sali e soluzioni idrorepellenti e trattato/colorato in superficie con prodotti atossici, ancoraggio al suolo tramite staffe/supporti in acciaio zincato - con scivolo lineare in materiale plastico o in acciaio | cad | 2655.49 |  | 80.1
MU.06.450.0090.b | - struttura portante in acciaio zincato a caldo o in alluminio/lega di alluminio, verniciata con polveri epossidiche termoindurenti - con scivolo lineare in materiale plastico o in acciaio | cad | 5218.11 |  | 80.1
MU.06.450.0100 | Gioco complesso a due torri/moduli - età di utilizzo minimo 6 mesi struttura conforme alla normativa UNI EN 1176:2008 (da parte 1 a parte 7) e ai successivi aggiornamenti nonché ai riferimenti normativi in essa contenuti e per la quale sia stato emesso, da parte di Ente terzo, un certificato di collaudo. Dotazione minima della struttura la cui tipologia dovrà essere in funzione della fascia di utilizzo: - due torri/moduli con relativi pianali, pavimenti, parapetti e pannelli di protezione; - due accessi/salite tipo scala a gradini e/o a pedane; - due uscite/discese tipo scivolo lineare aperto; - un collegamento tra i moduli tipo ponte fisso; - ferramenta e minuteria varia in acciaio zincato o inox tipo “antivandalo” dotata, nel caso sia accessibile, di sistemi di protezione per teste e filettature sporgenti; - materiali sintetici/plastici resistenti ai raggi ultravioletti e riciclabili. Fornitura comprensiva delle informazioni sul prodotto, preliminari, di installazione, di ispezione e di manutenzione nonché della marcatura leggibile e permanente che indichi: • il nome e l’indirizzo del fabbricante o del rappresentante autorizzato • il riferimento dell’attrezzatura e l’anno di fabbricazione • il segno del livello di base • il numero e la data della norma europea • la fascia di utilizzo (età) alla quale è destinata l’attrezzatura
MU.06.450.0100.a | - struttura portante in legno (pino, larice, robinia o quercia - classe 1, 2 e 3 della classificazione di resistenza naturale fornita dalla EN 350-2:1996) massello del tipo "a tronco intero" o lamellare/massello derivato da sezioni di tronco prive di nucleo (fuori cuore), proveniente da silvicoltura certificata (PEFC o FSC), impregnato a pressione con sali e soluzioni idrorepellenti e trattato/colorato in superficie con prodotti atossici, ancoraggio al suolo tramite staffe/supporti in acciaio zincato - con scivoli lineari in materiale plastico o in acciaio | cad | 5676.88 |  | 80.1
MU.06.450.0100.b | - struttura portante in acciaio zincato a caldo o in alluminio/lega di alluminio, verniciata con polveri epossidiche termoindurenti - con scivoli lineari in materiale plastico o in acciaio | cad | 11576.09 |  | 80.1
MU.06.450.0110 | Gioco complesso a tre torri/moduli - età di utilizzo minimo 6 mesi struttura conforme alla normativa UNI EN 1176:2008 (da parte 1 a parte 7) e ai successivi aggiornamenti nonché ai riferimenti normativi in essa contenuti e per la quale sia stato emesso, da parte di Ente terzo, un certificato di collaudo. Dotazione minima della struttura la cui tipologia dovrà essere in funzione della fascia di utilizzo: - tre torri/moduli con relativi pianali, pavimenti, parapetti e pannelli di protezione; - tre accessi/salite tipo scala a gradini e/o a pedane; - due uscite/discese tipo scivolo lineare aperto; - due collegamenti tra i moduli tipo ponte fisso; - ferramenta e minuteria varia in acciaio zincato o inox tipo “antivandalo” dotata, nel caso sia accessibile, di sistemi di protezione per teste e filettature sporgenti; - materiali sintetici/plastici resistenti ai raggi ultravioletti e riciclabili. Fornitura comprensiva delle informazioni sul prodotto, preliminari, di installazione, di ispezione e di manutenzione nonché della marcatura leggibile e permanente che indichi: • il nome e l’indirizzo del fabbricante o del rappresentante autorizzato • il riferimento dell’attrezzatura e l’anno di fabbricazione • il segno del livello di base • il numero e la data della norma europea • la fascia di utilizzo (età) alla quale è destinata l’attrezzatura
MU.06.450.0110.a | - struttura portante in legno (pino, larice, robinia o quercia - classe 1, 2 e 3 della classificazione di resistenza naturale fornita dalla EN 350-2:1996) massello del tipo "a tronco intero" o lamellare/massello derivato da sezioni di tronco prive di nucleo (fuori cuore), proveniente da silvicoltura certificata (PEFC o FSC), impregnato a pressione con sali e soluzioni idrorepellenti e trattato/colorato in superficie con prodotti atossici, ancoraggio al suolo tramite staffe/supporti in acciaio zincato - con scivoli lineari in materiale plastico o in acciaio | cad | 9933.62 |  | 80.1
MU.06.450.0110.b | - struttura portante in acciaio zincato a caldo o in alluminio/lega di alluminio, verniciata con polveri epossidiche termoindurenti - con scivolo lineare in materiale plastico o in acciaio | cad | 13840.31 |  | 80.1
MU.06.450.0130 | Gioco complesso a una torre/modulo - età di utilizzo minimo 3 anni struttura conforme alla normativa UNI EN 1176:2008 (da parte 1 a parte 7) e ai successivi aggiornamenti nonché ai riferimenti normativi in essa contenuti e per la quale sia stato emesso, da parte di Ente terzo, un certificato di collaudo. Dotazione minima della struttura la cui tipologia dovrà essere in funzione della fascia di utilizzo: - una torre/modulo con relativi pianali, pavimenti, parapetti e pannelli di protezione; - un accesso/salita tipo scala a gradini, a pedane, a pioli, a doghe, in corda e/o tipo rampa con o senza fune e/o tipo parete d'arrampicata o arrampicata in rete; - una uscita/discesa tipo scivolo aperto; - ferramenta e minuteria varia in acciaio zincato o inox tipo “antivandalo” dotata, nel caso sia accessibile, di sistemi di protezione per teste e filettature sporgenti; - materiali sintetici/plastici resistenti ai raggi ultravioletti e riciclabili. Fornitura comprensiva delle informazioni sul prodotto, preliminari, di installazione, di ispezione e di manutenzione nonché della marcatura leggibile e permanente che indichi: • il nome e l’indirizzo del fabbricante o del rappresentante autorizzato • il riferimento dell’attrezzatura e l’anno di fabbricazione • il segno del livello di base • il numero e la data della norma europea • la fascia di utilizzo (età) alla quale è destinata l’attrezzatura
MU.06.450.0130.a | - struttura portante in legno (pino, larice, robinia o quercia - classe 1, 2 e 3 della classificazione di resistenza naturale fornita dalla EN 350-2:1996) massello del tipo "a tronco intero" o lamellare/massello derivato da sezioni di tronco prive di nucleo (fuori cuore), proveniente da silvicoltura certificata (PEFC o FSC), impregnato a pressione con sali e soluzioni idrorepellenti e trattato/colorato in superficie con prodotti atossici, ancoraggio al suolo tramite staffe/supporti in acciaio zincato e scivolo lineare in materiale plastico. | cad | 2980.82 |  | 80.1
MU.06.450.0130.b | - struttura portante in legno (pino, larice, robinia o quercia - classe 1, 2 e 3 della classificazione di resistenza naturale fornita dalla EN 350-2:1996) massello del tipo "a tronco intero" o lamellare/massello derivato da sezioni di tronco prive di nucleo (fuori cuore), proveniente da silvicoltura certificata (PEFC o FSC), impregnato a pressione con sali e soluzioni idrorepellenti e trattato/colorato in superficie con prodotti atossici, ancoraggio al suolo tramite staffe/supporti in acciaio zincato e scivolo lineare in acciaio. | cad | 4090.42 |  | 80.1
MU.06.450.0130.c | - struttura portante in legno (pino, larice, robinia o quercia - classe 1, 2 e 3 della classificazione di resistenza naturale fornita dalla EN 350-2:1996) massello del tipo "a tronco intero" o lamellare/massello derivato da sezioni di tronco prive di nucleo (fuori cuore), proveniente da silvicoltura certificata (PEFC o FSC), impregnato a pressione con sali e soluzioni idrorepellenti e trattato/colorato in superficie con prodotti atossici, ancoraggio al suolo tramite staffe/supporti in acciaio zincato e scivolo a chiocciola/curvilineo in materiale plastico. | cad | 7012.56 |  | 80.1
MU.06.450.0130.d | - struttura portante in legno (pino, larice, robinia o quercia - classe 1, 2 e 3 della classificazione di resistenza naturale fornita dalla EN 350-2:1996) massello del tipo "a tronco intero" o lamellare/massello derivato da sezioni di tronco prive di nucleo (fuori cuore), proveniente da silvicoltura certificata (PEFC o FSC), impregnato a pressione con sali e soluzioni idrorepellenti e trattato/colorato in superficie con prodotti atossici, ancoraggio al suolo tramite staffe/supporti in acciaio zincato e scivolo a chiocciola/curvilineo in acciaio. | cad | 8150.7 |  | 80.1
MU.06.450.0130.e | - struttura portante in acciaio zincato a caldo e verniciata con polveri epossidiche termoindurenti e scivolo lineare in materiale plastico. | cad | 5642.6 |  | 80.1
MU.06.450.0130.f | - struttura portante in acciaio zincato a caldo e verniciata con polveri epossidiche termoindurenti e scivolo lineare in acciaio. | cad | 6206.78 |  | 80.1
MU.06.450.0130.g | - struttura portante in acciaio zincato a caldo e verniciata con polveri epossidiche termoindurenti e scivolo a chiocciola/curvilineo in materiale plastico. | cad | 7792.66 |  | 80.1
MU.06.450.0130.h | - struttura portante in acciaio zincato a caldo e verniciata con polveri epossidiche termoindurenti e scivolo a chiocciola/curvilineo in acciaio. | cad | 9258.03 |  | 80.1
MU.06.450.0130.i | - struttura portante in alluminio/lega di alluminio verniciata con polveri epossidiche termoindurenti e scivolo lineare in materiale plastico. | cad | 6520.51 |  | 80.1
MU.06.450.0130.l | - struttura portante in alluminio/lega di alluminio verniciata con polveri epossidiche termoindurenti e scivolo lineare in acciaio. | cad | 8211.86 |  | 80.1
MU.06.450.0140 | Gioco complesso a due torri/moduli - età di utilizzo minimo 3 anni struttura conforme alla normativa UNI EN 1176:2008 (da parte 1 a parte 7) e ai successivi aggiornamenti nonché ai riferimenti normativi in essa contenuti e per la quale sia stato emesso, da parte di Ente terzo, un certificato di collaudo. Dotazione minima della struttura la cui tipologia dovrà essere in funzione della fascia di utilizzo: - due torri/moduli con relativi pianali, pavimenti, parapetti e pannelli di protezione; - due accessi/salite tipo scala a gradini, a pedane, a pioli, a doghe, in corda e/o tipo rampa con o senza fune e/o tipo parete d'arrampicata o arrampicata in rete; - due uscite/discese tipo scivolo aperto; - un collegamento tra i moduli tipo ponte; - ferramenta e minuteria varia in acciaio zincato o inox tipo “antivandalo” dotata, nel caso sia accessibile, di sistemi di protezione per teste e filettature sporgenti; - materiali sintetici/plastici resistenti ai raggi ultravioletti e riciclabili Fornitura comprensiva delle informazioni sul prodotto, preliminari, di installazione, di ispezione e di manutenzione nonché della marcatura leggibile e permanente che indichi: • il nome e l’indirizzo del fabbricante o del rappresentante autorizzato • il riferimento dell’attrezzatura e l’anno di fabbricazione • il segno del livello di base • il numero e la data della norma europea • la fascia di utilizzo (età) alla quale è destinata l’attrezzatura
MU.06.450.0140.a | - struttura portante in legno (pino, larice, robinia o quercia - classe 1, 2 e 3 della classificazione di resistenza naturale fornita dalla EN 350-2:1996) massello del tipo "a tronco intero" o lamellare/massello derivato da sezioni di tronco prive di nucleo (fuori cuore), proveniente da silvicoltura certificata (PEFC o FSC), impregnato a pressione con sali e soluzioni idrorepellenti e trattato/colorato in superficie con prodotti atossici, ancoraggio al suolo tramite staffe/supporti in acciaio zincato; con un ponte fisso e due scivoli lineari in materiale plastico o acciaio. | cad | 6944.28 |  | 80.1
MU.06.450.0140.b | - struttura portante in legno (pino, larice, robinia o quercia - classe 1, 2 e 3 della classificazione di resistenza naturale fornita dalla EN 350-2:1996) massello del tipo "a tronco intero" o lamellare/massello derivato da sezioni di tronco prive di nucleo (fuori cuore), proveniente da silvicoltura certificata (PEFC o FSC), impregnato a pressione con sali e soluzioni idrorepellenti e trattato/colorato in superficie con prodotti atossici, ancoraggio al suolo tramite staffe/supporti in acciaio zincato; con un ponte mobile/oscillante e due scivoli lineari in materiale plastico o acciaio. | cad | 8403.23 |  | 80.1
MU.06.450.0140.c | - struttura portante in legno (pino, larice, robinia o quercia - classe 1, 2 e 3 della classificazione di resistenza naturale fornita dalla EN 350-2:1996) massello del tipo "a tronco intero" o lamellare/massello derivato da sezioni di tronco prive di nucleo (fuori cuore), proveniente da silvicoltura certificata (PEFC o FSC), impregnato a pressione con sali e soluzioni idrorepellenti e trattato/colorato in superficie con prodotti atossici, ancoraggio al suolo tramite staffe/supporti in acciaio zincato; con un ponte fisso, uno scivolo a chiocciola/curvilineo e uno scivolo lineare in materiale plastico o acciaio. | cad | 12340.88 |  | 80.1
MU.06.450.0140.d | - struttura portante in legno (pino, larice, robinia o quercia - classe 1, 2 e 3 della classificazione di resistenza naturale fornita dalla EN 350-2:1996) massello del tipo "a tronco intero" o lamellare/massello derivato da sezioni di tronco prive di nucleo (fuori cuore), proveniente da silvicoltura certificata (PEFC o FSC), impregnato a pressione con sali e soluzioni idrorepellenti e trattato/colorato in superficie con prodotti atossici, ancoraggio al suolo tramite staffe/supporti in acciaio zincato; con un ponte mobile/oscillante uno scivolo a chiocciola/curvilineo e uno scivolo lineare in materiale plastico o acciaio. | cad | 13415.3 |  | 80.1
MU.06.450.0140.e | - struttura portante in acciaio zincato a caldo o in alluminio/lega di alluminio, e verniciata con polveri epossidiche termoindurenti; con un ponte fisso e due scivoli lineari in materiale plastico o acciaio. | cad | 10097.77 |  | 80.1
MU.06.450.0140.f | - struttura portante in acciaio zincato a caldo o in alluminio/lega di alluminio, e verniciata con polveri epossidiche termoindurenti; con un ponte mobile/oscillante e due scivoli lineari in materiale plastico o acciaio. | cad | 11957.54 |  | 80.1
MU.06.450.0140.g | - struttura portante in acciaio zincato a caldo o in alluminio/lega di alluminio, e verniciata con polveri epossidiche termoindurenti; con un ponte fisso, uno scivolo a chiocciola/curvilineo e uno scivolo lineare in materiale plastico o acciaio. | cad | 10204.04 |  | 80.1
MU.06.450.0140.h | - struttura portante in acciaio zincato a caldo o in alluminio/lega di alluminio, e verniciata con polveri epossidiche termoindurenti; con un ponte mobile/oscillante uno scivolo a chiocciola/curvilineo e uno scivolo lineare in materiale plastico o acciaio. | cad | 14037.43 |  | 80.1
MU.06.450.0150 | Gioco complesso a tre torri/moduli - età di utilizzo minimo 3 anni struttura conforme alla normativa UNI EN 1176:2008 (da parte 1 a parte 7) e ai successivi aggiornamenti nonché ai riferimenti normativi in essa contenuti e per la quale sia stato emesso, da parte di Ente terzo, un certificato di collaudo. Dotazione minima della struttura la cui tipologia dovrà essere in funzione della fascia di utilizzo: - tre torri/moduli con relativi pianali, pavimenti, parapetti e pannelli di protezione; - tre accessi/salite tipo scala a gradini, a pedane, a pioli, a doghe, in corda e/o tipo rampa con o senza fune e/o tipo parete d'arrampicata o arrampicata in rete; - due uscite/discese tipo scivolo aperto; - due collegamenti tra i moduli tipo ponte; - ferramenta e minuteria varia in acciaio zincato o inox tipo “antivandalo” dotata, nel caso sia accessibile, di sistemi di protezione per teste e filettature sporgenti; - materiali sintetici/plastici resistenti ai raggi ultravioletti e riciclabili. Fornitura comprensiva delle informazioni sul prodotto, preliminari, di installazione, di ispezione e di manutenzione nonché della marcatura leggibile e permanente che indichi: • il nome e l’indirizzo del fabbricante o del rappresentante autorizzato • il riferimento dell’attrezzatura e l’anno di fabbricazione • il segno del livello di base • il numero e la data della norma europea • la fascia di utilizzo (età) alla quale è destinata l’attrezzatura
MU.06.450.0150.a | - struttura portante in legno (pino, larice, robinia o quercia - classe 1, 2 e 3 della classificazione di resistenza naturale fornita dalla EN 350-2:1996) massello del tipo "a tronco intero" o lamellare/massello derivato da sezioni di tronco prive di nucleo (fuori cuore), proveniente da silvicoltura certificata (PEFC o FSC), impregnato a pressione con sali e soluzioni idrorepellenti e trattato/colorato in superficie con prodotti atossici, ancoraggio al suolo tramite staffe/supporti in acciaio zincato; con due ponti fissi e due scivoli lineari in materiale plastico o acciaio. | cad | 10734.8 |  | 80.1
MU.06.450.0150.b | - struttura portante in legno (pino, larice, robinia o quercia - classe 1, 2 e 3 della classificazione di resistenza naturale fornita dalla EN 350-2:1996) massello del tipo "a tronco intero" o lamellare/massello derivato da sezioni di tronco prive di nucleo (fuori cuore), proveniente da silvicoltura certificata (PEFC o FSC), impregnato a pressione con sali e soluzioni idrorepellenti e trattato/colorato in superficie con prodotti atossici, ancoraggio al suolo tramite staffe/supporti in acciaio zincato; con due ponti mobili/oscillanti e due scivoli lineari in materiale plastico o acciaio. | cad | 12881.85 |  | 80.1
MU.06.450.0150.c | - struttura portante in legno (pino, larice, robinia o quercia - classe 1, 2 e 3 della classificazione di resistenza naturale fornita dalla EN 350-2:1996) massello del tipo "a tronco intero" o lamellare/massello derivato da sezioni di tronco prive di nucleo (fuori cuore), proveniente da silvicoltura certificata (PEFC o FSC), impregnato a pressione con sali e soluzioni idrorepellenti e trattato/colorato in superficie con prodotti atossici, ancoraggio al suolo tramite staffe/supporti in acciaio zincato; con due ponti fissi, uno scivolo a chiocciola/curvilineo e uno scivolo lineare in materiale plastico o acciaio. | cad | 19389.24 |  | 80.1
MU.06.450.0150.d | - struttura portante in legno (pino, larice, robinia o quercia - classe 1, 2 e 3 della classificazione di resistenza naturale fornita dalla EN 350-2:1996) massello del tipo "a tronco intero" o lamellare/massello derivato da sezioni di tronco prive di nucleo (fuori cuore), proveniente da silvicoltura certificata (PEFC o FSC), impregnato a pressione con sali e soluzioni idrorepellenti e trattato/colorato in superficie con prodotti atossici, ancoraggio al suolo tramite staffe/supporti in acciaio zincato; con due ponti mobili/oscillanti, uno scivolo a chiocciola/curvilineo e uno scivolo lineare in materiale plastico o acciaio. | cad | 18744.25 |  | 80.1
MU.06.450.0150.e | - struttura portante in legno (pino, larice, robinia o quercia - classe 1, 2 e 3 della classificazione di resistenza naturale fornita dalla EN 350-2:1996) massello del tipo "a tronco intero" o lamellare/massello derivato da sezioni di tronco prive di nucleo (fuori cuore), proveniente da silvicoltura certificata (PEFC o FSC), impregnato a pressione con sali e soluzioni idrorepellenti e trattato/colorato in superficie con prodotti atossici, ancoraggio al suolo tramite staffe/supporti in acciaio zincato; con un ponte fisso e uno mobile/oscillante, due scivoli lineari in materiale plastico o acciaio. | cad | 13682.16 |  | 80.1
MU.06.450.0150.f | - struttura portante in legno (pino, larice, robinia o quercia - classe 1, 2 e 3 della classificazione di resistenza naturale fornita dalla EN 350-2:1996) massello del tipo "a tronco intero" o lamellare/massello derivato da sezioni di tronco prive di nucleo (fuori cuore), proveniente da silvicoltura certificata (PEFC o FSC), impregnato a pressione con sali e soluzioni idrorepellenti e trattato/colorato in superficie con prodotti atossici, ancoraggio al suolo tramite staffe/supporti in acciaio zincato; con un ponte fisso e uno mobile/oscillante, uno scivolo a chiocciola/curvilineo e uno scivolo lineare in materiale plastico o acciaio. | cad | 19130.91 |  | 80.1
MU.06.450.0150.g | - struttura portante in acciaio zincato a caldo o in alluminio/lega di alluminio, e verniciata con polveri epossidiche termoindurenti; con due ponti fissi o mobile/oscillante e due scivoli lineari in materiale plastico o acciaio. | cad | 21733.64 |  | 80.1
MU.06.450.0150.h | - struttura portante in acciaio zincato a caldo o in alluminio/lega di alluminio, e verniciata con polveri epossidiche termoindurenti; con due ponti fissi o mobile/oscillante, uno scivolo a chiocciola/curvilineo e uno scivolo lineare in materiale plastico o acciaio. | cad | 23156.93 |  | 80.1
MU.06.450.0150.i | - struttura portante in acciaio zincato a caldo o in alluminio/lega di alluminio, e verniciata con polveri epossidiche termoindurenti; con un ponte fisso e uno mobile/oscillante, uno scivolo a chiocciola/curvilineo e uno scivolo lineare in materiale plastico o acciaio. | cad | 21652.51 |  | 80.1
MU.06.450.0170 | Gioco complesso a una torre/modulo - età di utilizzo minimo 6 anni struttura conforme alla normativa UNI EN 1176:2008 (da parte 1 a parte 7) e ai successivi aggiornamenti nonché ai riferimenti normativi in essa contenuti e per la quale sia stato emesso, da parte di Ente terzo, un certificato di collaudo. Dotazione minima della struttura la cui tipologia dovrà essere in funzione della fascia di utilizzo: - una torre/modulo con relativi pianali, pavimenti, parapetti e pannelli di protezione; - un accesso/salita tipo scala a gradini, a pedane, a pioli, a doghe, in corda e/o tipo rampa con o senza fune e/o tipo parete d'arrampicata o arrampicata in rete; - una uscita/discesa tipo scivolo aperto; - ferramenta e minuteria varia in acciaio zincato o inox tipo “antivandalo” dotata, nel caso sia accessibile, di sistemi di protezione per teste e filettature sporgenti; - materiali sintetici/plastici resistenti ai raggi ultravioletti e riciclabili. Fornitura comprensiva delle informazioni sul prodotto, preliminari, di installazione, di ispezione e di manutenzione nonché della marcatura leggibile e permanente che indichi: • il nome e l’indirizzo del fabbricante o del rappresentante autorizzato • il riferimento dell’attrezzatura e l’anno di fabbricazione • il segno del livello di base • il numero e la data della norma europea • la fascia di utilizzo (età) alla quale è destinata l’attrezzatura
MU.06.450.0170.a | - struttura portante in legno (pino, larice, robinia o quercia - classe 1, 2 e 3 della classificazione di resistenza naturale fornita dalla EN 350-2:1996) massello del tipo "a tronco intero" o lamellare/massello derivato da sezioni di tronco prive di nucleo (fuori cuore), proveniente da silvicoltura certificata (PEFC o FSC), impregnato a pressione con sali e soluzioni idrorepellenti e trattato/colorato in superficie con prodotti atossici, ancoraggio al suolo tramite staffe/supporti in acciaio zincato e scivolo lineare in materiale plastico. | cad | 4291.32 |  | 80.1
MU.06.450.0170.b | - struttura portante in legno (pino, larice, robinia o quercia - classe 1, 2 e 3 della classificazione di resistenza naturale fornita dalla EN 350-2:1996) massello del tipo "a tronco intero" o lamellare/massello derivato da sezioni di tronco prive di nucleo (fuori cuore), proveniente da silvicoltura certificata (PEFC o FSC), impregnato a pressione con sali e soluzioni idrorepellenti e trattato/colorato in superficie con prodotti atossici, ancoraggio al suolo tramite staffe/supporti in acciaio zincato e scivolo lineare in acciaio. | cad | 5456.34 |  | 80.1
MU.06.450.0170.c | - struttura portante in legno (pino, larice, robinia o quercia - classe 1, 2 e 3 della classificazione di resistenza naturale fornita dalla EN 350-2:1996) massello del tipo "a tronco intero" o lamellare/massello derivato da sezioni di tronco prive di nucleo (fuori cuore), proveniente da silvicoltura certificata (PEFC o FSC), impregnato a pressione con sali e soluzioni idrorepellenti e trattato/colorato in superficie con prodotti atossici, ancoraggio al suolo tramite staffe/supporti in acciaio zincato scivolo a chiocciola/curvilineo in materiale plastico. | cad | 7916.02 |  | 80.1
MU.06.450.0170.d | - struttura portante in legno (pino, larice, robinia o quercia - classe 1, 2 e 3 della classificazione di resistenza naturale fornita dalla EN 350-2:1996) massello del tipo "a tronco intero" o lamellare/massello derivato da sezioni di tronco prive di nucleo (fuori cuore), proveniente da silvicoltura certificata (PEFC o FSC), impregnato a pressione con sali e soluzioni idrorepellenti e trattato/colorato in superficie con prodotti atossici, ancoraggio al suolo tramite staffe/supporti in acciaio zincato e scivolo a chiocciola/curvilineo in acciaio. | cad | 8618.82 |  | 80.1
MU.06.450.0170.e | - struttura portante in acciaio zincato a caldo e verniciata con polveri epossidiche termoindurenti e scivolo lineare in materiale plastico. | cad | 7919.99 |  | 80.1
MU.06.450.0170.f | - struttura portante in acciaio zincato a caldo e verniciata con polveri epossidiche termoindurenti e scivolo lineare in acciaio. | cad | 8034.15 |  | 80.1
MU.06.450.0170.g | - struttura portante in acciaio zincato a caldo e verniciata con polveri epossidiche termoindurenti e scivolo a chiocciola/curvilineo in materiale plastico. | cad | 9224.82 |  | 80.1
MU.06.450.0170.h | - struttura portante in acciaio zincato a caldo e verniciata con polveri epossidiche termoindurenti e scivolo a chiocciola/curvilineo in acciaio. | cad | 10600.04 |  | 80.1
MU.06.450.0170.i | - struttura portante in alluminio/lega di alluminio verniciata con polveri epossidiche termoindurenti e scivolo lineare in materiale plastico. | cad | 7258.78 |  | 80.1
MU.06.450.0170.l | - struttura portante in alluminio/lega di alluminio verniciata con polveri epossidiche termoindurenti e scivolo lineare in acciaio. | cad | 8144.39 |  | 80.1
MU.06.450.0170.m | - struttura portante in alluminio/lega di alluminio verniciata con polveri epossidiche termoindurenti e scivolo a chiocciola/curvilineo in materiale plastico. | cad | 13284.04 |  | 80.1
MU.06.450.0170.n | - struttura portante in alluminio/lega di alluminio verniciata con polveri epossidiche termoindurenti e scivolo a chiocciola/curvilineo in acciaio. | cad | 14707.33 |  | 80.1
MU.06.450.0180 | Gioco complesso a due torri/moduli - età di utilizzo minimo 6 anni struttura conforme alla normativa UNI EN 1176:2008 (da parte 1 a parte 7) e ai successivi aggiornamenti nonché ai riferimenti normativi in essa contenuti e per la quale sia stato emesso, da parte di Ente terzo, un certificato di collaudo. Dotazione minima della struttura la cui tipologia dovrà essere in funzione della fascia di utilizzo: - due torri/moduli con relativi pianali, pavimenti, parapetti e pannelli di protezione; - due accessi/salite tipo scala a gradini, a pedane, a pioli, a doghe, in corda e/o tipo rampa con o senza fune e/o tipo parete d'arrampicata o arrampicata in rete; - due uscite/discese tipo scivolo aperto; - un collegamento tra i moduli tipo ponte/parete; - ferramenta e minuteria varia in acciaio zincato o inox tipo “antivandalo” dotata, nel caso sia accessibile, di sistemi di protezione per teste e filettature sporgenti; - materiali sintetici/plastici resistenti ai raggi ultravioletti e riciclabili. Fornitura comprensiva delle informazioni sul prodotto, preliminari, di installazione, di ispezione e di manutenzione nonché della marcatura leggibile e permanente che indichi: • il nome e l’indirizzo del fabbricante o del rappresentante autorizzato • il riferimento dell’attrezzatura e l’anno di fabbricazione • il segno del livello di base • il numero e la data della norma europea • la fascia di utilizzo (età) alla quale è destinata l’attrezzatura
MU.06.450.0180.a | - struttura portante in legno (pino, larice, robinia o quercia - classe 1, 2 e 3 della classificazione di resistenza naturale fornita dalla EN 350-2:1996) massello del tipo "a tronco intero" o lamellare/massello derivato da sezioni di tronco prive di nucleo (fuori cuore), proveniente da silvicoltura certificata (PEFC o FSC), impregnato a pressione con sali e soluzioni idrorepellenti e trattato/colorato in superficie con prodotti atossici, ancoraggio al suolo tramite staffe/supporti in acciaio zincato; con un ponte fisso e due scivoli lineari in materiale plastico o acciaio. | cad | 7586.93 |  | 80.1
MU.06.450.0180.b | - struttura portante in legno (pino, larice, robinia o quercia - classe 1, 2 e 3 della classificazione di resistenza naturale fornita dalla EN 350-2:1996) massello del tipo "a tronco intero" o lamellare/massello derivato da sezioni di tronco prive di nucleo (fuori cuore), proveniente da silvicoltura certificata (PEFC o FSC), impregnato a pressione con sali e soluzioni idrorepellenti e trattato/colorato in superficie con prodotti atossici, ancoraggio al suolo tramite staffe/supporti in acciaio zincato; con un ponte mobile/oscillante e due scivoli lineari in materiale plastico o acciaio. | cad | 7975.17 |  | 80.1
MU.06.450.0180.c | - struttura portante in legno (pino, larice, robinia o quercia - classe 1, 2 e 3 della classificazione di resistenza naturale fornita dalla EN 350-2:1996) massello del tipo "a tronco intero" o lamellare/massello derivato da sezioni di tronco prive di nucleo (fuori cuore), proveniente da silvicoltura certificata (PEFC o FSC), impregnato a pressione con sali e soluzioni idrorepellenti e trattato/colorato in superficie con prodotti atossici, ancoraggio al suolo tramite staffe/supporti in acciaio zincato; con un ponte fisso, uno scivolo a chiocciola/curvilineo e uno scivolo lineare in materiale plastico o acciaio. | cad | 10746.16 |  | 80.1
MU.06.450.0180.d | - struttura portante in legno (pino, larice, robinia o quercia - classe 1, 2 e 3 della classificazione di resistenza naturale fornita dalla EN 350-2:1996) massello del tipo "a tronco intero" o lamellare/massello derivato da sezioni di tronco prive di nucleo (fuori cuore), proveniente da silvicoltura certificata (PEFC o FSC), impregnato a pressione con sali e soluzioni idrorepellenti e trattato/colorato in superficie con prodotti atossici, ancoraggio al suolo tramite staffe/supporti in acciaio zincato; con un ponte mobile/oscillante uno scivolo a chiocciola/curvilineo e uno scivolo lineare in materiale plastico o acciaio. | cad | 13119.26 |  | 80.1
MU.06.450.0180.e | - struttura portante in acciaio zincato a caldo o in alluminio/lega di alluminio, e verniciata con polveri epossidiche termoindurenti; con un ponte fisso e due scivoli lineari in materiale plastico o acciaio. | cad | 13434.43 |  | 80.1
MU.06.450.0180.f | - struttura portante in acciaio zincato a caldo o in alluminio/lega di alluminio, e verniciata con polveri epossidiche termoindurenti; con un ponte mobile/oscillante e due scivoli lineari in materiale plastico o acciaio. | cad | 14644.71 |  | 80.1
MU.06.450.0180.g | - struttura portante in acciaio zincato a caldo o in alluminio/lega di alluminio, e verniciata con polveri epossidiche termoindurenti; con un ponte fisso, uno scivolo a chiocciola/curvilineo e uno scivolo lineare in materiale plastico o acciaio. | cad | 16505.9 |  | 80.1
MU.06.450.0180.h | - struttura portante in acciaio zincato a caldo o in alluminio/lega di alluminio, e verniciata con polveri epossidiche termoindurenti; con un ponte mobile/oscillante uno scivolo a chiocciola/curvilineo e uno scivolo lineare in materiale plastico o acciaio. | cad | 18320.59 |  | 80.1
MU.06.450.0190 | Gioco complesso a tre torri/moduli - età di utilizzo minimo 6 anni struttura conforme alla normativa UNI EN 1176:2008 (da parte 1 a parte 7) e ai successivi aggiornamenti nonché ai riferimenti normativi in essa contenuti e per la quale sia stato emesso, da parte di Ente terzo, un certificato di collaudo. Dotazione minima la cui tipologia dovrà essere in funzione della fascia di utilizzo: - tre torri/moduli con relativi pianali, pavimenti, parapetti e pannelli di protezione; - tre accessi/salite tipo scala a gradini, a pedane, a pioli, a doghe, in corda e/o tipo rampa con o senza fune e/o tipo parete d'arrampicata o arrampicata in rete; - due uscite/discese tipo scivolo aperto; - due collegamenti tra i moduli tipo ponte/parete; - ferramenta e minuteria varia in acciaio zincato o inox tipo “antivandalo” dotata, nel caso sia accessibile, di sistemi di protezione per teste e filettature sporgenti; - materiali sintetici/plastici resistenti ai raggi ultravioletti e riciclabili. Fornitura comprensiva delle informazioni sul prodotto, preliminari, di installazione, di ispezione e di manutenzione nonché della marcatura leggibile e permanente che indichi: • il nome e l’indirizzo del fabbricante o del rappresentante autorizzato • il riferimento dell’attrezzatura e l’anno di fabbricazione • il segno del livello di base • il numero e la data della norma europea • la fascia di utilizzo (età) alla quale è destinata l’attrezzatura
MU.06.450.0190.a | - struttura portante in legno (pino, larice, robinia o quercia - classe 1, 2 e 3 della classificazione di resistenza naturale fornita dalla EN 350-2:1996) massello del tipo "a tronco intero" o lamellare/massello derivato da sezioni di tronco prive di nucleo (fuori cuore), proveniente da silvicoltura certificata (PEFC o FSC), impregnato a pressione con sali e soluzioni idrorepellenti e trattato/colorato in superficie con prodotti atossici, ancoraggio al suolo tramite staffe/supporti in acciaio zincato; con due ponti fissi e due scivoli lineari in materiale plastico o acciaio. | cad | 16035.73 |  | 80.1
MU.06.450.0190.b | - struttura portante in legno (pino, larice, robinia o quercia - classe 1, 2 e 3 della classificazione di resistenza naturale fornita dalla EN 350-2:1996) massello del tipo "a tronco intero" o lamellare/massello derivato da sezioni di tronco prive di nucleo (fuori cuore), proveniente da silvicoltura certificata (PEFC o FSC), impregnato a pressione con sali e soluzioni idrorepellenti e trattato/colorato in superficie con prodotti atossici, ancoraggio al suolo tramite staffe/supporti in acciaio zincato; con due ponti mobili/oscillanti e due scivoli lineari in materiale plastico o acciaio. | cad | 20147.62 |  | 80.1
MU.06.450.0190.c | - struttura portante in legno (pino, larice, robinia o quercia - classe 1, 2 e 3 della classificazione di resistenza naturale fornita dalla EN 350-2:1996) massello del tipo "a tronco intero" o lamellare/massello derivato da sezioni di tronco prive di nucleo (fuori cuore), proveniente da silvicoltura certificata (PEFC o FSC), impregnato a pressione con sali e soluzioni idrorepellenti e trattato/colorato in superficie con prodotti atossici, ancoraggio al suolo tramite staffe/supporti in acciaio zincato; con due ponti fissi, uno scivolo a chiocciola/curvilineo e uno scivolo lineare in materiale plastico o acciaio. | cad | 21241.18 |  | 80.1
MU.06.450.0190.d | - struttura portante in legno (pino, larice, robinia o quercia - classe 1, 2 e 3 della classificazione di resistenza naturale fornita dalla EN 350-2:1996) massello del tipo "a tronco intero" o lamellare/massello derivato da sezioni di tronco prive di nucleo (fuori cuore), proveniente da silvicoltura certificata (PEFC o FSC), impregnato a pressione con sali e soluzioni idrorepellenti e trattato/colorato in superficie con prodotti atossici, ancoraggio al suolo tramite staffe/supporti in acciaio zincato; con due ponti mobili/oscillanti, uno scivolo a chiocciola/curvilineo e uno scivolo lineare in materiale plastico o acciaio. | cad | 22772.64 |  | 80.1
MU.06.450.0190.e | - struttura portante in legno (pino, larice, robinia o quercia - classe 1, 2 e 3 della classificazione di resistenza naturale fornita dalla EN 350-2:1996) massello del tipo "a tronco intero" o lamellare/massello derivato da sezioni di tronco prive di nucleo (fuori cuore), proveniente da silvicoltura certificata (PEFC o FSC), impregnato a pressione con sali e soluzioni idrorepellenti e trattato/colorato in superficie con prodotti atossici, ancoraggio al suolo tramite staffe/supporti in acciaio zincato; con un ponte fisso e uno mobile/oscillante, due scivoli lineari in materiale plastico o acciaio. | cad | 18233.92 |  | 80.1
MU.06.450.0190.f | - struttura portante in legno (pino, larice, robinia o quercia - classe 1, 2 e 3 della classificazione di resistenza naturale fornita dalla EN 350-2:1996) massello del tipo "a tronco intero" o lamellare/massello derivato da sezioni di tronco prive di nucleo (fuori cuore), proveniente da silvicoltura certificata (PEFC o FSC), impregnato a pressione con sali e soluzioni idrorepellenti e trattato/colorato in superficie con prodotti atossici, ancoraggio al suolo tramite staffe/supporti in acciaio zincato; con un ponte fisso e uno mobile/oscillante, uno scivolo a chiocciola/curvilineo e uno scivolo lineare in materiale plastico o acciaio. | cad | 22772.64 |  | 80.1
MU.06.450.0190.g | - struttura portante in acciaio zincato a caldo o in alluminio/lega di alluminio, e verniciata con polveri epossidiche termoindurenti; con due ponti fissi o mobile/oscillante e due scivoli lineari in materiale plastico o acciaio. | cad | 24257.93 |  | 80.1
MU.06.450.0190.h | - struttura portante in acciaio zincato a caldo o in alluminio/lega di alluminio, e verniciata con polveri epossidiche termoindurenti; con due ponti fissi o mobile/oscillante, uno scivolo a chiocciola/curvilineo e uno scivolo lineare in materiale plastico o acciaio. | cad | 27279.73 |  | 80.1
MU.06.450.0190.i | - struttura portante in acciaio zincato a caldo o in alluminio/lega di alluminio, e verniciata con polveri epossidiche termoindurenti; con un ponte fisso e uno mobile/oscillante, uno scivolo a chiocciola/curvilineo e uno scivolo lineare in materiale plastico o acciaio. | cad | 30363.52 |  | 80.1
MU.06.450.0210 | Struttura di giochi motori per bambini di oltre due anni, conforme alla normativa UNI EN 1176:2008 (da parte 1 a parte 7) e ai successivi aggiornamenti nonché ai riferimenti normativi in essa contenuti e per la quale sia stato emesso, da parte di Ente terzo, un certificato di collaudo. Fornitura comprensiva delle informazioni sul prodotto, preliminari, di installazione, di ispezione e di manutenzione nonché della marcatura leggibile e permanente che indichi: • il nome e l’indirizzo del fabbricante o del rappresentante autorizzato • il riferimento dell’attrezzatura e l’anno di fabbricazione • il segno del livello di base • il numero e la data della norma europea • la fascia di utilizzo (età) alla quale è destinata l’attrezzatura Composta dai seguenti elementi per singola struttura:
MU.06.450.0210.a | - struttura ski climber composta da tre pali montanti altezza 5,70 m, con tetto tematico, legati tra loro da tre pannelli colorati, tre tubi in acciaio galvanizzato altezza 4 m | cad | 6280.7 |  | 80.1
MU.06.450.0210.b | - parete da arrampicata composta da quattro pali montanti altezza 4,00 m, legati tra loro da un tubolare in acciaio galvanizzato, tre pareti ondulate con gli spazi sagomati per l'arrampicata | cad | 4809.53 |  | 80.1
MU.06.450.0210.c | - teleferica da trenta metri costituita da: struttura di partenza e arrivo costituite da quattro pali ciascuna; fune in acciaio inossidabile con sezione 10 mm, completa di terminali con molloni smorzacolpi; carrello in lamiera di acciaio inox; sedile di sicurezza rivestito in gomma | cad | 7705.35 |  | 80.1
MU.06.450.0220 | Struttura sportiva polivalente per il gioco del calcio e del basket; dimensioni: 24 x 16 m. Conforme alla normativa europea UNI EN 15312:2010. Composta dai seguenti elementi:
MU.06.450.0220.a | - struttura completamente chiusa composta da: - sei montanti in acciaio zincato a caldo, diametro 140 mm, spess 5 mm, altezza 3 m; - due pannelli grigliati semicircolari, zincati e verniciati per il calcetto, dimensioni: 3,60 x 2,50 m; - due tabelloni da basket regolabili in altezza da min 2,65 m a max 3,05 m; - quattro pannelli grigliati, zincati e verniciati, dimensioni: 2,40 x 2,07 m; - quattro pannelli grigliati, zincati e verniciati, dimensioni: 1,60 x 2,07 m; - dodici pannelli grigliati, zincati e verniciati, dimensioni: 1,60 x 2,07 m; - dieci seggiolini direttamente ancorati alla struttura; - tre torri a semicerchio per gli spettatori con pavimento in lamiera zincata e protetta da gomma vulcanizzata, altezza del piano di calpestio 1,50 m. | cad | 22517.64 |  | 80.1
MU.06.450.0220.b | - struttura parzialmente aperta composta da: - sei montanti in acciaio zincato a caldo, diametro 140 mm, spess. 5 mm, altezza 3 m; - due pannelli grigliati semicircolari, zincati e verniciati per il calcetto, dimensioni: 3,60 x 2,50 m; - due tabelloni da basket regolabili in altezza da min 2,65 m a max 3,05 m; - quattro pannelli grigliati, zincati e verniciati, dimensioni: 2,40 x 2,07 m; - quattro pannelli grigliati, zincati e verniciati, dimensioni: 1,60 x 2,07 m; - otto pannelli grigliati, zincati e verniciati, dimensioni: 1,60 x 2,07 m; - dieci seggiolini direttamente ancorati alla struttura; - tre torri a semicerchio per gli spettatori con pavimento in lamiera zincata e protetta da gomma vulcanizzata, altezza del piano di calpestio 1,50 m. | cad | 18579.87 |  | 80.1
MU.06.450.0230 | Struttura per campo da gioco per il calcetto, la pallavolo ed il basket; dimensioni 25 x 16 m. Conforme alla normativa europea UNI EN 15312:2010. Composta dai seguenti elementi:
MU.06.450.0230.a | - struttura completamente chiusa composta da: - due pannelli laterali, a listelli verticali, da 1,20 x 1,00 m; - due pannelli laterali, a listelli orizzontali, da 2,40 x 100 m; - due pannelli laterali inclinati da 1,10 x 1,00 m; - due pannelli triangolari da 1,10 x 1,00 m; - due pannelli posteriori da 2,40 x 2,07 m; - una arrampicata a 5 pioli; - due maniglie di sicurezza; - nove pannelli di chiusura da 1,20 x 1,00 m; - due piattaforme per tribuna costituite da 5 moduli quadrati da 1,20 x 1,20 m; - due reti da calcio da 2,00 x 3,60 m; - due tabelloni da basket regolabili in altezza da min 2,65 mm a max 3,05 m. | cad | 26212.26 |  | 80.1
MU.06.450.0230.b | - struttura parzialmente aperta composta da: - due pannelli laterali, a listelli verticali, da 1,20 x 1,00 m; - due pannelli laterali, a listelli orizzontali, da 2,40 x 1,00 m; - due pannelli laterali inclinati da 1,10 x 1,00 m; - due pannelli triangolari da 1,10 x 1,00 m; - due pannelli posteriori da 2,40 x 2,07 m; - una arrampicata a 5 pioli; - due maniglie di sicurezza; - due pannelli di chiusura da 1,20 x 1,00 m; - due piattaforme per tribuna costituite da 5 moduli quadrati da 1,20 x 1,20 m; - due reti da calcio da 2,00 x 3,60 m; - due tabelloni da basket regolabili in altezza da min 2,65 m a max 3,05 m. | cad | 21639.94 |  | 80.1
MU.06.450.0235 | Impianto di volley da esterno composto dai seguenti elementi: - struttura formata da n. 2 tubi in acciaio diametro non inferiore a 70 mm. zincati a caldo, completi di bussole di ancoraggio, sistema di regolazione dell'altezza della rete mediante scorrevoli inseriti in entrambi i tubi in acciaio zincati a caldo e argano tendi rete; - rete per esterno tipo pesante, in corda ritorta di polietilene di diametro non inferiore a 3 mm., stabilizzata ai raggi UV, idrorepellente, termofissata lavorata con nodo, banda perimetrale in polipropilene, cavo in acciaio diam. 5 mm. e corde in nylon per la trazione; - nastro segnacampo in poliestere larghezza minima cm. 5 con occhielli, elastici e picchetti per il fissaggio a terra:
MU.06.450.0235.a | - struttura | cad | 305.89 |  | 80.09
MU.06.450.0235.b | - rete | m² | 6.26 |  | 80.03
MU.06.450.0235.c | - nastro segnacampo | m | 0.99 |  | 79.8
MU.06.450.0240 | Elementi per pista da skate, in opera; costituiti da struttura metallica ricoperta con foglio in vetroresina (pista) spessore 7 ÷ 9 mm, con strato superficiale in sabbia quarzosa spessore 2 mm. Tra la struttura portante e la pista sono inseriti dei fogli in feltro per attutire il rumore. Il fissaggio al pavimento è realizzato mediante una struttura tubolare in acciaio zincato a caldo, con zincatura da 100 micron e spess.30 x 30 mm. Conforme alla normativa europea UNI EN 14974:2019. Tipo:
MU.06.450.0240.a | - mini rampa chiusa altezza 1,5 m, dimensioni 9,2 x 3,6 m | cad | 16996.45 |  | 80.1
MU.06.450.0240.b | - rampa verticale chiusa, altezza 3,3 m, dimensioni: 12,4 x 5 m | cad | 34870.61 |  | 80.1
MU.06.450.0240.c | - funbox altezza 0,9 m, compreso scivolo e corrimano, dim: 6,5 x 8,5 | cad | 14766.63 |  | 80.1
MU.06.450.0240.d | - quarterpipe a due livelli, altezze 0,8 e 1,2 m; dim: 3,04 x 3,60 m | cad | 10817 |  | 80.1
MU.06.450.0240.e | - quarterpipe, altezza 1,2 m; dimensioni: 3,22 x 2,00 m | cad | 6102.36 |  | 80.1
MU.06.450.0240.f | - quarterpipe, altezza 1,8 m; dimensioni: 3,50 x 3,60 m | cad | 11398.18 |  | 80.1
MU.06.450.0240.g | - piramide, altezza 0,95; dimensioni: 5,00 x 5,00 m | cad | 13218.81 |  | 80.1
MU.06.450.0240.h | - 1/2 funbox altezza 0,9 m, compreso rail e curb, dim: 6,00 x 2,00 m | cad | 9832.56 |  | 80.1
MU.06.450.0240.i | - 3/4 funbox altezza 0,9 m, compreso rail, dimensioni: 6,00 x 3,85 m | cad | 13343.34 |  | 80.1
MU.06.450.0240.j | - jump-ramp altezza 0,80 m, dimensioni: 1,75 x 2,00 m | cad | 2081.56 |  | 80.1
MU.06.450.0240.k | - spine altezza 0,90 m, dimensioni: 3,25 x 1,60 m | cad | 6725.05 |  | 80.1
MU.06.450.0240.l | - slide lunghezza 6,00 m, dimensioni: diametro 0,05m, altezza 0,40 m | cad | 1085.26 |  | 80.1
MU.06.450.0240.m | - mini rampa chiusa altezza da 0,99 a 1,80 m, dimensioni da 3,75 a 6,00 m; materiale legno- plastica | cad | 29207.49 |  | 80.1
MU.06.450.0240.n | - mini rampa chiusa altezza da 1,25 a 1,60 m, dimensioni da 3,75 a 5,00 m; materiale cemento | cad | 39869.42 |  | 80.1
MU.06.450.0240.o | - rampa di partenza dritta tipo bank oppure curva tipo quarter da 0,99 a 1,60 m, dimensioni da 2,50 a 3,75 x 3,75 x 3,85 m; materiale legno-plastica | cad | 9227.06 |  | 80.1
MU.06.450.0240.p | - rampa di partenza dritta tipo bank oppure curva tipo quarter da 0,99 a 1,60 m, dimensioni da 2,50 a 3,75 x 3,75 x 3,85 m; materiale in cemento | cad | 10413.14 |  | 80.1
MU.06.450.0240.q | - funbox tipo piramide da 53/97 cm x 520 x 590 cm, in legno plastica | cad | 13937.24 |  | 80.1
MU.06.450.0240.r | - funbox tipo piramide da 53/97 cm x 520 x 590 cm, in cemento | cad | 17792.78 |  | 80.1
MU.06.450.0240.s | - funbox tipo piramide con ledge e rail da 53/99 cm x 650 x 660 cm, in legno-plastica | cad | 19540.1 |  | 80.1
MU.06.450.0240.t | - funbox tipo piramide con ledge e rail da 53/99 cm x 650 x 660 cm, in cemento | cad | 21176.88 |  | 80.1
MU.06.450.0240.u | - funbox tipo curb cut da 53/99 cm x 375 x 590 cm, in legno-plastica | cad | 10051.5 |  | 80.1
MU.06.450.0240.v | - funbox tipo curb cut da 53/99 cm x 375 x 590 cm, in cemento | cad | 11830.61 |  | 80.1
MU.06.450.0250 | Tavolo da gioco sabbia con vasca con coperchio h 43, costituito da: - piano realizzato in multistrato di betulla da 30 cm, verniciatura realizzata con vernici speciali poliuretaniche a due componenti per esterno priva di piombo cromo e cadmio, garantita 10 anni contro gli agenti atmosferici; - vasca in ABS antiurto; - gambe tavolo in legno ø 80 mm; - completo di coperchio; dimensioni: lunghezza:cm.150, larghezza: cm.80, altezza:cm.43. età di utilizzo da tre a undici anni. Conforme alla normativa UNI EN 1176:2008 (da parte 1 a parte 7) e ai successivi aggiornamenti nonché ai riferimenti normativi in essa contenuti e per la quale sia stato emesso, da parte di Ente terzo, un certificato di collaudo. Fornitura comprensiva delle informazioni sul prodotto, preliminari, di installazione, di ispezione e di manutenzione nonché della marcatura leggibile e permanente che indichi: • il nome e l’indirizzo del fabbricante o del rappresentante autorizzato • il riferimento dell’attrezzatura e l’anno di fabbricazione • il segno del livello di base • il numero e la data della norma europea • la fascia di utilizzo (età) alla quale è destinata l’attrezzatura | cad | 556.27 |  | 80.1
MU.06.450.0260 | Capanna con pedana costruita interamente in legno di pino svedese impregnato a pressione con sali di rame, e ulteriormente trattato con vernici pigmentate a base acrilica, al fine di proteggere il legno anche dalle degradazioni chimico-fisiche esercitate dai raggi ultravioletti (azione fotolitica sulla lignina, causa principale dell'ingrigimento del legno esposto alle intemperie). I montanti sono costituiti da travi di sez. mm.72x72 incastrati tra loro. Il tetto formato da tavole di sez. mm. 145x25, assemblate con viti zinco-cromate auto-svasanti. Tredici tavole di sez. mm. 145x25, formano il piano di calpestio. Limiti di età degli utenti: 6 anni. Dimensioni: - Lunghezza:cm.194 - Larghezza: cm.184, Altezza:cm.180 Area minima di sicurezza: cm. 494 X 484. Conforme alla normativa UNI EN 1176:2008 (da parte 1 a parte 7) e ai successivi aggiornamenti nonché ai riferimenti normativi in essa contenuti e per la quale sia stato emesso, da parte di Ente terzo, un certificato di collaudo. Fornitura comprensiva delle informazioni sul prodotto, preliminari, di installazione, di ispezione e di manutenzione nonché della marcatura leggibile e permanente che indichi: • il nome e l’indirizzo del fabbricante o del rappresentante autorizzato • il riferimento dell’attrezzatura e l’anno di fabbricazione • il segno del livello di base • il numero e la data della norma europea • la fascia di utilizzo (età) alla quale è destinata l’attrezzatura | cad | 986.81 |  | 80.1
MU.06.450.0270 | Casetta gioco acqua costruita interamente in legno di pino svedese impregnato a pressione con sali di rame(come da norme DIN 68800) e ulteriormente trattato con vernici pigmentate acriliche, al fine di proteggere il legno dalle degradazioni chimico-fisiche esercitate dai raggi ultravioletti (azione fotolitica sulla lignina, causa principale dell'ingrigimento del legno esposto alle intemperie). Costituita da: - montanti di sez. mm. 95x95; - piano di appoggio della vasca di cm. 120x120 e composto da tavole di sez. mm. 35x95; - vasca in ABS antiurto di cm. 120x60 30 h; All'estremità dei montanti viene fissato il tetto di cm. 150x150 del tipo a quattro falde con capriate di sez. mm. 95x35 che sostengono le tavole di copertura di sez. mm. 25x145 incastrate tra loro. I tre piani di gioco dove scorre l'acqua hanno il fondo in acciaio inox e bordi in legno di pino impregnato di sez. mm. 45x115; vasca centrale provvista di scarico. pompa in ghisa del tipo speciale antinfortunistica per evitare lo schiacciamento delle dita. serbatoio in cls provvisto di galleggiante e coperchio da posizionare sotto terra. Dimensioni: Lunghezza: cm. 320, Larghezza: cm. 370, Altezza: cm. 210. Conforme alla normativa UNI EN 1176:2008 (da parte 1 a parte 7) e ai successivi aggiornamenti nonché ai riferimenti normativi in essa contenuti e per la quale sia stato emesso, da parte di Ente terzo, un certificato di collaudo. Fornitura comprensiva delle informazioni sul prodotto, preliminari, di installazione, di ispezione e di manutenzione nonché della marcatura leggibile e permanente che indichi: • il nome e l’indirizzo del fabbricante o del rappresentante autorizzato • il riferimento dell’attrezzatura e l’anno di fabbricazione • il segno del livello di base • il numero e la data della norma europea • la fascia di utilizzo (età) alla quale è destinata l’attrezzatura | cad | 4402.71 |  | 80.1
MU.06.450.0280 | Struttura gioco in acciaio inox composta da: - 2 colonne circolari montate ad angolo in acciaio zincato a caldo, tappi copritubo in gomma nera (TPPE) con inserto in plastica dura (PP); - sfere di collegamento in gomma nera (TPE) rinforzato con inserto in PP, con nucleo in alluminio altamte resistente e con fermagli in poliammide; - tubi in acciaio inox; - catene in acciaio zincate a caldo con elementi antipizzico in poliammide; - cornice triangolare in telaio saldato in aacciaio trattato a polvere e con rivestimento in poliuretano nero; - funi in poliammide nero rinforzato in acciaio; - connettori delle reti in alluminio pressofuso; - skate board in alluminio stampato ad iniezione, con tavola rivestita in gomma (poliuretano) su otto ruote; - piccoli pezzi speciali in metallo (acciaio trattato a polvere, parti in metallo con rivestimento in poliuretano, alluminio) e palstica (poliammide poliuretano). tutti i collegamenti a vite zincati o in acciaio, ricoperti in plastica o dotati di rivestimento DELTA-MAGNI. Tutti i componenti in pastica devono essere marcati con le sigle standard internazionali per l'identificazione ed il riciclaggio del materiale usato. Conforme alla normativa UNI EN 1176:2008 (da parte 1 a parte 7) e ai successivi aggiornamenti nonché ai riferimenti normativi in essa contenuti e per la quale sia stato emesso, da parte di Ente terzo, un certificato di collaudo. Fornitura comprensiva delle informazioni sul prodotto, preliminari, di installazione, di ispezione e di manutenzione nonché della marcatura leggibile e permanente che indichi: • il nome e l’indirizzo del fabbricante o del rappresentante autorizzato • il riferimento dell’attrezzatura e l’anno di fabbricazione • il segno del livello di base • il numero e la data della norma europea • la fascia di utilizzo (età) alla quale è destinata l’attrezzatura | cad | 18448.21 |  | 80.1
MU.06.450.0290 | Impianto per il gioco del basket per parchi e arredo di opere a verde, costituito da struttura monotubolare con sbalzo massimo di 2,20 m da inserire in bussola a pavimento in acciaio zincato a caldo, compresa, e copmpleto di tabelloni in resina poliammidica, telaio canestro e retina. Conforme alla normativa europea UNI EN 15312:2010. | cad | 1473.64 |  | 80.1
MU.06.450.0300 | Monopalo da basket multiplo in acciaioo, con sistema di recupero palle con 3 uscite casuali, costituito da pali in tubature in acciaio ø 90 cm, altezza complesiva 2,50 m. Conforme alla normativa europea UNI EN 15312:2010. | cad | 886.07 |  | 80.1
MU.06.450.0320 | Sabbiera completa di pannelli di copertura scorrevoli, interamente realizzata in legno lamellare di pino e/o massello, impregnato a pressione con sali di rame, ulteriormente trattato con vernici pigmentate per la protezione del legno dai raggi UVA. Interamente realizzata con elementi di sezione mm 14,5 x 14,5 disposti a formare n° 4 sponde e n° 4 sedute. Struttura e materiale conformi a norma UNI EN 1177. Fornitura comprensiva delle informazioni sul prodotto, preliminari, di installazione, di ispezione e di manutenzione nonché della marcatura leggibile e permanente che indichi: • il nome e l’indirizzo del fabbricante o del rappresentante autorizzato • il riferimento dell’attrezzatura e l’anno di fabbricazione • il segno del livello di base • il numero e la data della norma europea • la fascia di utilizzo (età) alla quale è destinata l’attrezzatura Nelle dimensioni:
MU.06.450.0320.a | - 3,00 x 1,50 | cad | 1601.2 |  | 80.1
MU.06.450.0320.b | - 4,00 x 2,00 | cad | 1779.12 |  | 80.1
MU.06.450.0320.c | - 8,00 x 2,00 | cad | 3024.49 |  | 80.1
MU.06.450.0350 | Porta da calcio regolamentare, composta da: - struttura in profilato di alluminio sezione ovale 120x100 mm, rinforzata con nervature interne antiflessione. Pali e traversa verniciati con vernice poliuretanica colore bianco, fornita di bussole in alluminio da interrare, reggirete sul retro a gomito e ganci tendirete speciali in nylon e quant’altro necessario per il montaggio della rete. Dimensioni 732x244h cm. Certificata TÜV secondo norma UNI EN 748; - rete da calcio in polietilene minimo Ø 3,8 mm annodata con maglia quadrata 12x12 cm resistente ai raggi UV, a norma UNI EN 748 classe A, profondità inferiore minimo 190 cm; - ribaltina alza rete 7,32 x 2,44 m, in acciaio zincato a caldo Ø min 35x2 mm, con snodi, profondità min 130 cm, da fissare posteriormente alla base dei pali per permettere di alzare la rete in fase di manutenzione del manto erboso, completa di tutti gli accessori per il fissaggio alla porta. Compresi accessori per fissaggio:
MU.06.450.0350.a | - struttura in profilato di alluminio | cad | 588.31 |  | 80.1
MU.06.450.0350.b | - rete in polietilene | cad | 90.57 |  | 80.1
MU.06.450.0350.c | - ribaltina alza rete | cad | 152.7 |  | 80.1
MU.06.450.0370 | Porta da calcetto fissa, composta da: - struttura in acciaio sezione tubolare da 80 mm di diametro, mt 3,00x2,00, verniciata con vernici poliesteri per esterno colore bianco. Fissata a terra tramite l'inserimento in bussole da interrare. Gomiti saldati e frontoni reggirete in acciaio tropizzato; ganci antinfortunistici reggirete in materiale plastico inclusi. Certificata UNI EN 749. - rete in nylon poliammide testurizzato, diametro minimo 6 mm, trattate UV per esterno, maglia esagonale senza, tipo pesante, misura profondità minima 80/100 cm, colore bianco. Compresi accessori per fissaggio:
MU.06.450.0370.a | - struttura in acciaio | cad | 232.56 |  | 80.1
MU.06.450.0370.b | - rete in nylon poliammide | cad | 31.28 |  | 80.12
MU.06.450.0370.c | - coppia di bussole da interrare complete di accessori e tappi | cad | 55.91 |  | 80.09
MU.06.450.0400 | Rete di protezione uscita palloni, usate per sopraelevare le recinzioni metaliche, in polietilene ad alta intensità stabilizzata contro i raggi ultravioletti idrorepellente, trattate per resistere all'esterno, con maglia quadrata da mm. 100 x 100 e spessore da mm. 3, con bordatura di rinforzo lungo tutto il perimetro con una treccia da mm 6 cucita alla rete, grammatura ≥ 60 gr al mq con carico di rottura ≥ 480 Kg. | m² | 1.73 |  | 79.77
MU.06.470 | ACCESSORI DI RICAMBIO PER GIOCHI
MU.06.470.0010 | Ricambi per gioco complesso a una/due/tre torri/moduli - età di utilizzo minimo 6 mesi:
MU.06.470.0010.a | - montante in legno | cad | 79.1 |  | 80.1
MU.06.470.0010.b | - montante in acciaio/alluminio | cad | 211.81 |  | 80.1
MU.06.470.0010.c | - pianale/pavimento in legno | cad | 232.22 |  | 80.1
MU.06.470.0010.d | - pianale/pavimento in acciaio/alluminio | cad | 829.38 |  | 80.1
MU.06.470.0010.e | - parapetto struttura in legno | cad | 170.98 |  | 80.1
MU.06.470.0010.f | - parapetto struttura in acciaio/alluminio | cad | 214.37 |  | 80.1
MU.06.470.0010.g | - pannello di protezione senza gioco | cad | 190.12 |  | 80.1
MU.06.470.0010.h | - pannello di protezione con gioco | cad | 510.39 |  | 80.1
MU.06.470.0010.i | - scala a gradini/ a pedane, struttura in legno | cad | 548.67 |  | 80.1
MU.06.470.0010.l | scala a gradini/ a pedane, struttura in acciaio/alluminio | cad | 1873.12 |  | 80.1
MU.06.470.0010.m | - scivolo lineare in materiale plastico | cad | 660.96 |  | 80.1
MU.06.470.0010.n | - scivolo lineare in acciaio | cad | 1080.74 |  | 80.1
MU.06.470.0010.o | - ponte fisso struttura in legno | cad | 945.49 |  | 80.1
MU.06.470.0010.p | - ponte fisso struttura in acciaio/alluminio | cad | 2628.49 |  | 80.1
MU.06.470.0050 | Appiglio da arrampicata in sabbia quarzosa e resina, con diverse conformazioni e colori | cad | 26.44 |  | 80.11
MU.06.470.0060 | Tetti per copertura giochi, a:
MU.06.470.0060.a | - due falde | cad | 436.38 |  | 80.1
MU.06.470.0060.b | - quattro falde | cad | 807.7 |  | 80.1
MU.06.470.0070 | Pavimento di forma:
MU.06.470.0070.a | - quadrata | cad | 148.01 |  | 80.1
MU.06.470.0070.b | - triangolare | cad | 126.32 |  | 80.1
MU.06.470.0080 | Pannello di protezione, del tipo:
MU.06.470.0080.a | - con gioco | cad | 354.73 |  | 80.09
MU.06.470.0080.b | - senza gioco | cad | 179.91 |  | 80.1
MU.06.600 | RICAMBI PER MANUTENZIONE
MU.06.600.0030 | Doghe per panchine in legno tipo Milano:
MU.06.600.0030.a | - listelli in pino nordico colore RAL 6005 | cad | 7.43 |  | 80.08
MU.06.600.0030.b | - listelli in rovere trattato con fondo trasparente per esterni | cad | 11.18 |  | 80.05
MU.06.600.0030.c | - listoni da 195 x 12,5 x 4,5 cm in pino nordico colore RAL 6005 | cad | 21.76 |  | 80.1
MU.06.600.0030.d | - listoni da 195 x 14,5/15 x 4,5 cm in pino nordico colore RAL 6005 | cad | 25.45 |  | 80.12
MU.06.600.0030.e | - listoni da 195 x 12,5 x 4,5 cm in rovere trattato con fondo trasparente per esterni | cad | 32.64 |  | 80.09
MU.06.600.0030.f | - listoni da 195 x 14,5/15 x 4,5 cm in rovere trattato con fondo trasparente per esterni | cad | 38.19 |  | 80.1
MU.06.600.0050 | Confezioni di n° 1040 palette in cartone ecologico corredate di sacchettini in polietilene scuro biodegradabile; in opera. | cad | 242.43 |  | 80.1
MU.06.700 | IMPIANTI DI IRRIGAZIONE
MU.06.700.0100 | UNITA' DI PROGRAMMAZIONE BATTERIA E CONTROLLO REMOTO
MU.06.700.0110 | Unità di controllo a batteria con le seguenti caratteristiche tecniche: apertura e chiusura automatica delle elettrovalvole equipaggiate di “Solenoide Bistabile”, involucro completamente stagno all’immersione, alimentazione con batteria alcalina da 9 V tipo 6AM6 (norme internazionali) o 6LR61 (norme Europee) , compartimento batteria stagno, connettore a raggi infrarossi esterno, trasmissione del programma anche con unità di controllo completamente immersa nell’acqua, fori per il fissaggio, un cavo pilota per ciascuna stazione ed 1 cavo comune, oppure un cavo pilota per ciascuna stazione e 2 cavi comuni, cavo per collegamento al sensore per l’umidità, mantenimento per 5 minuti del programma impostato durante il cambio della batteria. Specifiche funzionali: Sistema anti-vandalo perché programmabile solamente a mezzo comando portatile, triplo programma A-B-C, funzionamento sequenziale delle stazioni all’interno di un programma possibilità di distanziare le elettrovalvole dall’unità di controllo pertinente fino ad un massimo di 14 mt. Con un cavo di mm² 1,5 di sezione, sincronizzazione dell’orologio interno automatica ad ogni collegamento con il programmatore.
MU.06.700.0110.a | - 1 stazione | cad | 163.45 |  | 80.1
MU.06.700.0110.b | - 2 stazioni | cad | 219.57 |  | 80.1
MU.06.700.0110.c | - 4 stazioni | cad | 257.36 |  | 80.09
MU.06.700.0110.d | - 6 stazioni | cad | 322.5 |  | 80.1
MU.06.700.0120 | Solenoide bi-stabile idoneo per il montaggio sulle elettrovalvole con bobina alimentata da corrente continua in bassa tensione. Caratteristiche tecniche: Filtro antisporco incluso, fornitura con 2 cavi elettrici di 60 cm di lunghezza e 0,75 mm². Di sezione apertura manuale dell’elettrovalvola con rotazione del solenoide di ¼ di giro. | cad | 27.37 |  | 80.09
MU.06.700.0130 | KIT di collegamento telefonico tramite GPRS, GSM - MODULE. | cad | 1100.14 |  | 80.1
MU.06.700.0140 | Interfaccia dotata di microprocessore, collegabile all’unità centrale tramite la rete di telefonia fissa, rete GSM abilitata trasmissione dati oppure cavo seriale. L’interfaccia deve essere in grado di ricevere, memorizzare e trasmettere i dati ricevuti dai programmatori satelliti e dall’unità centrale ma anche di reagire autonomamente al verificarsi di avvenimenti codificati. Dotazione: - scheda di collegamento per lo scambio di informazioni con l’unità centrale - modem analogico - circuito di alimentazione elettrica - connessioni per il collegamento ai programmatori satelliti e ad eventuali sensori tramite cavo bipolare. Caratteristiche tecniche: - Armadio a muro per l’installazione anche all’esterno, realizzato in acciaio trattato antiruggine e anticorrosione - Scheda elettronica con microprocessore in grado di memorizzare e processare i dati ricevuti - Fino a 28 porte configurabili sia per il comando dei satelliti che per il monitoraggio dei decodificatori. Interruttore di protezione del canale di comunicazione con i satelliti. - LED indicante lo stato di funzionamento della scheda - LED indicante lo stato di funzionamento dei canali della scheda - Tasto per il reset delle funzioni della scheda e dei componenti ad essa connessi - Corrispondenza alla normativa CE. Caratteristiche funzionali: - Ricezione e memorizzazione dei dati ricevuti dalla centrale - Ricezione ed archiviazione dei dati ricevuti dai satelliti e dagli altri componenti connessi - Invio dei dati ricevuti dai satelliti e dagli altri componenti connessi - Invio dei dati ricevuti dalle periferiche alla centrale - Invio dei dati ricevuti dalla centrale alle periferiche - Elaborazione dei dati ricevuti dalla centrale e dalle periferiche. - Coordinamento tra le impostazioni dei parametri ricevuti dalla centrale e i rilievi eseguiti dalle periferiche - Reazione autonoma in base alle impostazioni date dalla centrale ad avvenimenti rilevati dalle periferiche. Trasmissione del resoconto avvenimenti alla centrale. Possibilità di comandare componenti diversi non destinati all’irrigazione - Canale di comunicazione alla centrale predisposto per collegamenti via cavo, via linea telefonica, via rete GSM, via radio, via ponte radio. Resa in opera completa dei collegamenti elettrici e quanto altro necessario per il suo funzionamento, con esclusione della fornitura e posa in opera della linea di alimentazione a 220V e della messa a terra, il tutto a perfetta regola d’arte e nel rispetto delle normative vigenti. L'interfaccia dovrà essere compatibile con il sistema di gestione adottato dal Settore Arredo Urbano e Verde.
MU.06.700.0140.a | - a 6 canali | cad | 6798.35 |  | 80.1
MU.06.700.0140.b | - a 28 canali | cad | 16440.07 |  | 80.1
MU.06.700.0150 | Decodificatore PULSE DECODER in grado di rilevare e comunicare ad una interfaccia lo stato di un contatto secco non in tensione. Caratteristiche tecniche: - Realizzato in materiale resistente agli agenti atmosferici ed ai raggi UV - cavi identificati con colori diversi per un facile cablaggio - Codice di indirizzo programmabile; Caratteristiche funzionali: - Lettura e trasmissione all’ interfaccia dello stato dei contatti secchi, non in tensione, oppure conteggio e trasmissione del numero di contatti secchi determinati da apparecchiature di misura quali flussometri o altro. Reso in opera completo dei collegamenti elettrici e quanto altro necessario per il suo funzionamento il tutto a perfetta regola d’arte e nel rispetto delle normative vigenti. Il decodificatore dovrà essere compatibile con il sistema di gestione adottato dal Settore Arredo Urbano e Verde. | cad | 1234.88 |  | 80.1
MU.06.700.0160 | Decodificatore SENSOR DECODER in grado di rilevare e comunicare ad una interfaccia lo stato di un contatto secco non in tensione. Caratteristiche tecniche: - Realizzato in materiale resistente agli agenti atmosferici ed ai raggi UV - cavi identificati con colori diversi per un facile cablaggio - Codice di indirizzo programmabile; Caratteristiche funzionali: - Lettura e trasmissione all’ interfaccia dello stato dei contatti “secchi”, non in tensione, oppure conteggio e trasmissione del numero di contatti secchi determinati da apparecchiature di misura quali flussometri o altro. Reso in opera completo dei collegamenti elettrici e quanto altro necessario per il suo funzionamento il tutto a perfetta regola d’arte e nel rispetto delle normative vigenti. Il decodificatore dovrà essere compatibile con il sistema di gestione adottato dal Settore Arredo Urbano e Verde. | cad | 1234.88 |  | 80.1
MU.06.700.0170 | Sensore per la pioggia in grado di interrompere, in modo del tutto automatico, il ciclo irriguo (anche se in corso). Ripresa automatica del programma irriguo con possibilità di variare la soglia minima di intervento mediante lo spostamento di un cursore mobile. | cad | 40.5 |  | 80.1
MU.06.700.0200 | UNITA' DI PROGRAMMAZIONE STANDARD
MU.06.700.0210 | Programmatore elettronico satellite collegabile ad un’ interfaccia di comunicazione per la connessione all’unità centrale oppure funzionante autonomamente in caso di sconnessione. Caratteristiche: - Modelli per il comando di 24 e 40 stazioni - Tempo irriguo da 1 minuto a 12 ore per stazione - Water Budget da 1 a 300% - Batteria ricaricabile - Massimo carico: 2 elettrovalvole per settore più eventuale comando pompa o Master Valve - Massimo livello programmazione: 9 solenoidi contemporaneamente - possibilità di gestire 2 Master Valve di cui una programmabile - Quattro programmi indipendenti e sovrapponibili con 8 partenze giornaliere per programma - Ciclo irriguo indipendente per programma - Calendario di 365 giorni con opzione anno bisestile per un unico settaggio dell’ora e della data. Programmazione mensile dei giorni non irrigui periodici - Ciclo irriguo giorni pari, giorni dispari, programmabile da 1 a 99 giorni, 4 diversi cicli settimanali - Possibilità di sospendere l’irrigazione per un intervallo prefissato al termine del quale il programma ripartirà regolarmente - Frazionabilità dei tempi di irrigazione per settore con pause programmabili tali da compensare la velocità di infiltrazione del terreno - Partenze manuali per stazione o per programma - memoria non volatile che mantenga i dati di programmazione anche in assenza di alimentazione elettrica. Interruttore di annullamento della sospensione dell’irrigazione attivata dai sensori - Funzionamento del sensore evidenziato da un LED - Sistema autodiagnostico per la rilevazione e segnalazione di cortocircuiti o altre anomalie nonché dei tempi rimanenti di funzionamento dei settori attivi. Predisposizione al collegamento con altri prodotti remoti - Possibilità di programmazione anche in assenza di alimentazione di rete - Programma test da 1 a 99 minuti - Registrazione di tutti gli eventi prima, durante e dopo l’attività irrigua registrazione dei messaggi di allarme con capacità di reagire in modo autonomo ai dati provenienti dai decodificatori collegati ai sensori - Predisposizione per il collegamento di due decodificatori sia per il rilevamento di impulsi che di contatti aperti/chiusi. Alimentazione 220V 50Hz - Rispondenza alla normativa CE.
MU.06.700.0210.a | - 24 stazioni | cad | 2969.68 |  | 80.1
MU.06.700.0210.b | - 40 stazioni | cad | 5071.97 |  | 80.1
MU.06.700.0220 | Programmatore elettronico indipendente dotato di interfaccia di comunicazione con l’unità centrale tramite linea telefonica fissa ma funzionante anche autonomamente in caso di sconnessione. Il programmatore, debitamente collegato ad una valvola volumetrica, dovrà essere dotato di programma autonomo per l’individuazione di anomalie nella distribuzione irrigua e per la conseguente modifica dei programmi senza che vi sia collegamento con l’unità centrale. Il programmatore sarà composto di: - scheda di collegamento per lo scambio di informazioni con l’unità centrale - modem analogico - due ingressi per il collegamento di valvole volumetriche - alimentazione elettrica - Caratteristiche : - Tempo irriguo da 1 minuto a 12 ore per stazione - Water Budget da 1 a 300%; - Batteria ricaricabile - Massimo carico: 2 elettrovalvole per settore più eventuale comando pompa o Master Valve - Massimo livello programmazione: 9 solenoidi contemporaneamente. Possibilità di gestire 2 Master Valve di cui una programmabile - Quattro programmi indipendenti e sovrapponibili con 8 partenze giornaliere per programma - Ciclo irriguo indipendente per programma - Calendario di 365 giorni con opzione anno bisestile per un unico settaggio dell’ora e della data - Programmazione mensile dei giorni non irrigui periodici - Ciclo irriguo giorni pari, giorni dispari, programmabile da 1 a 99 giorni, 4 diversi cicli settimanali - Possibilità di sospendere l’irrigazione per un intervallo prefissato al termine del quale il programma ripartirà regolarmente - Frazionabilità dei tempi di irrigazione per settore con pause programmabili tali da compensare la velocità di infiltrazione del terreno. Partenze manuali per stazione o per programma - Memoria non volatile che mantenga i dati di programmazione anche in assenza di alimentazione elettrica - Interruttore di annullamento della sospensione dell’irrigazione attivata dai sensori - Funzionamento del sensore evidenziato da un LED - Sistema autodiagnostico per la rilevazione e segnalazione di cortocircuiti o altre anomalie nonché dei tempi rimanenti di funzionamento dei settori attivi - Predisposizione al collegamento con altri prodotti remoti - Possibilità di programmazione anche in assenza di alimentazione di rete - Programma test da 1 a 99 minuti - Registrazione di tutti gli eventi prima, durante e dopo l’attività irrigua, registrazione dei messaggi di allarme con capacità di reagire in modo autonomo ai dati provenienti dai decodificatori collegati ai sensori. Predisposizione per il collegamento di due decodificatori sia per il rilevamento di impulsi che di contatti aperti/chiusi - Alimentazione 220V 50Hz - Rispondenza alla normativa CE.
MU.06.700.0220.a | - 24 stazioni | cad | 4163.98 |  | 80.1
MU.06.700.0220.b | - 40 stazioni | cad | 5715.06 |  | 80.1
MU.06.700.0230 | Programmatore da 4 a 12 settori; modello base 4 stazioni espandibile di 2 settori in due settori sino a 12. Tre programmi di irrigazione completamente indipendenti: ogni stazione può essere assegnata a qualsiasi programma tempi d’intervento delle stazioni da 1 minuto a 4 ore con incrementi di 1 minuto, frequenza irrigua fino a 4 partenze al giorno per ogni programma su base settimanale o ad intervalli, calendario di 365 giorni con ciclo irriguo giorni pari o dispari, regolazione stagionale indipendente per ogni programma con variazioni dal 10 al 200% con incrementi del 10% - sospensione pioggia programmabile da 1 a 7 giorni per prevenire sprechi di acqua, Selezionabile un ritardo di 15 secondi all’attivazione delle stazioni per favorire la chiusura delle valvole - Circuito di comando pompa/valvola generale - Porta per collegare direttamente un sensore pioggia - Alimentazione elettrica 117 o 220 V c.a., 50/60Hz. | cad | 255.09 |  | 80.1
MU.06.700.0240 | Derivazione dalle elettrovalvole di segnale in onda quadra di tipo stagno e precodificato in fase di assemblaggio. Inserito nello stesso pozzetto delle elettrovalvole e cablato a monocavo bipolare per mezzo di connettori preisolati
MU.06.700.0240.a | - 1 uscita per 2 solenoidi | cad | 127.08 |  | 80.1
MU.06.700.0240.b | - 2 uscite per 4 solenoidi | cad | 194.46 |  | 80.09
MU.06.700.0240.c | - 4 uscite per 4 solenoidi | cad | 229.28 |  | 80.1
MU.06.700.0250 | Interfaccia per sistemi monocavo in grado di interfacciare qualsiasi programmatore standard a 24V con un sistema monacavo a decodificatori. L’interfaccia avrà le seguenti caratteristiche: compatibilità con elettrovalvole 24 VAC; compatibilità con decodificatori tipo FD-102, 202, 401e 601; compatibilità con sistema di gestione adottato dal Settore Arredo Urbano e Verde. Massima garanzia con trasmissione di segnale ad onda quadra; massimo numero ingressi: 48 più Master Valve; capacità massima 50 decodificatori; numero massimo di solenoidi attivabili contemporaneamente: 8; trasformatore di sicurezza interno; cavo di collegamento: biconduttore 2x2,5 mm² con doppio isolamento e rivestimento; | cad | 1462.33 |  | 80.1
MU.06.700.0300 | UNITA' DI PROGRAMMAZIONE E DI CONTROLLO A PANNELLI SOLARI
MU.06.700.0310 | Programmatore a pannelli solari avente le seguenti caratteristiche: -gestione di 6 o 8 settori o in alternativa, al posto dell'ottava stazione ,una master valve o un comando pompa. -gestione di 10, 12 settori più una valvola principale o un comando pompa. -non richiede alimentazione di rete o batterie. -software multilingue in inglese ,spagnolo e italiano. -la memoria non volatile mantiene a tempo indefinito la programmazione anche senza batterie. -l'energia necessaria per il funzionamento del sistema è generata da un modulo fotovoltaico interno con un sistema microelettrico di gestione dell'energia alimentato dalla luce ambientale. -funziona giorno e notte in qualsiasi condizione atmosferica. -non occorre la luce solare diretta. -calendario di 365 giorni con anno bisestile. -i sensori pioggia ,umidità e gelo possono essere assegnati a una singola valvola o all'intero sistema mediante un connettore. -possibilità di irrigazione manuale ,assegnabile ad una stazione o programma. -quattro programmi con tre partenze giornaliere. -durata dell'irrigazione da 1 minuto a 5 ore e 59 minuti. -ciclo personalizzabile con calendario di 7 giorni o intervalli di 1-39 giorni o con opzioni ogni giorno o "giorni pari/dispari". -regolazione individuale mensile del water budget. -sospensione per pioggia programmabile per un massimo di 99 giorni con riavvio automatico. -funzione "stato del sistema" informa l'utente sulle condizioni dell'unità di controllo. -storico sulla durata dell'irrigazione manuale e programmata per ogni mese dell'anno per ogni settore. -opzione "mese escluso" che consente il disinserimento dell'impianto per la durata di un mese qualsiasi. -ingresso unità di controllo: 0-100000 lux e più. Il funzionamento necessita di 10000 lux. -uscita unità di controllo:a impulsi di 5 volt. -ingresso telecomando :12 volt con batterie Ni-MH da 3,6 volt A96. -contenitore antivandalismo, impermeabile, costruito in un materiale resistente a caldo, freddo aridità e umidità estremi. -protezione con lente in grado di proteggere il modulo fotovoltaico da umidità ,polvere ,agenti chimici e urti. -temperatura di esercizio: da -10°C a 60°C. -password di sicurezza per impedire la programmazione non autorizzata.
MU.06.700.0310.a | - 6 stazioni | cad | 1160.62 |  | 80.1
MU.06.700.0310.b | - 8 stazioni | cad | 1392.59 |  | 80.1
MU.06.700.0310.c | - 10 stazioni | cad | 1489.05 |  | 80.1
MU.06.700.0310.d | - 12 stazioni | cad | 1639.11 |  | 80.1
MU.06.700.0320 | Unità di Controllo a pannelli solari per il comando di n.2 elettrovalvole avente le seguenti caratteristiche tecniche: -gestione di 2 settori di irrigazione -azionamento di uno o due solenoidi; -alimentazione garantita da un modulo fotovoltaico interno e da un sistema microelettronico di gestione dell'energia alimentato dalla luce ambientale. -Prodotto ecologico: certificazione dell' assenza di piombo; usa la luce come sorgente di energia. -involucro completamente stagno. -tre configurazioni di montaggio: direttamente sulla valvola, sul pozzetto o su una colonnina. -cavo per collegamento di sensori. -ingresso unità di controllo : 0-100000 lux e più. Il funzionamento normale ne richiede circa 3000 lux. -uscita unità di controllo: a impulsi di 9 volt. Specifiche funzionali: -sistema anti-vandalo perché programmabile solamente a mezzo comando portatile; - doppio programma A, B - funzionamento sequenziale delle stazioni all'interno di un programma - possibilità di distanziare le elettrovalvole dall' Unità di Controllo pertinente fino ad un massimo di 45 mcon cavo 1,5 mmq; 60 m con un cavo di 2,5 mm² di sezione | cad | 199.83 |  | 80.09
MU.06.700.0330 | Sistema di telecomando portatile per irrigazione senza fili per la programmazione delle Unità di Controllo a pannelli solari Caratteristiche tecniche: -funzioni principali: verifica dello stato del sistema, storico delle partenze e durata, regolazione della durata dell'irrigazione, disattivazione da pioggia e passaggio all'irrigazione manuale. -possibilità di caricare e modificare i programmi di più unità di controllo -fino a 99, ossia 198 valvole. -radio ricetrasmittente con portata di 100 metri in linea d'aria. -ricetrasmittente in radiofrequenza nella banda ISM a 868 Mhz. Certificazione CE e FCC. -se i programmi vengono modificati, l'utente può verificare le modifiche e individuare il programmatore usato per apportarle. -possibilità di effettuare partenze manuali. -un identificatore (ID cliente) assegnabile al telecomando e alle unità di controllo ne impedisce l'uso non autorizzato. -una funzione diagnostica segnala la presenza di una valvola in corto o aperta pur continuando a far funzionare la seconda valvola. -segnalazione all'utente in caso di alimentazione insufficiente. -un'interfaccia dedicata consente l'uso di un sensore per l'ottimizzazione dell'efficienza idrica. -una memoria non volatile mantiene l'integrità del programma. -doppio programma con quattro partenze al giorno. -tempi di funzionamento :da 1minuto a un massimo di 5 ore e 59 minuti con incrementi di 1 minuto. -regolazione mensile individuale del water budget. -opzione "mese escluso" consente di disattivare l'impianto per la durata di un mese qualsiasi. -opzione "disattivazione da evento" che permette di disattivare l'impianto tre giorni a scelta all'anno. -comando "stop globale" che chiude tutte le valvole entro la portata del segnale radio. Ingresso telecomando :12V.c.c. Batteria telecomando :3,6 V Ni-MH ricaricabile. | cad | 252.65 |  | 80.09
MU.06.700.0340 | Solenoide bi-stabile microalimentato per programmatori a pannelli solari, per sistema di controllo idoneo per il montaggio su tutte le elettrovalvole con bobina alimentata da corrente continua in bassa tensione. Solenoide bi-stabile per programmatori da 6-8-10-12 stazioni. Caratteristiche tecniche: - involucro sigillato in plastica stampata a due strati, per assicurare impermeabilità totale. - alta affidabilità di funzionamento data dall'incapsulamento del pistoncino -apertura manuale dell'elettrovalvola con rotazione del solenoide di ¼ di giro -adattabile ad una vasta gamma di valvole grazie ai particolari adattatori -pressione di esercizio fino a 10bar -solenoide a bassissima richiesta di potenza che garantisce il corretto funzionamento del sistema anche a distanze di 1365 metri con programmatori e conduttori di sezione pari a 2,5 mm² dotato di opportuno adattatore di diverse marche. | cad | 100.29 |  | 80.1
MU.06.700.0350 | Interfaccia per comandare l'accensione e lo spegnimento di una pompa tramite programmatori ad energia solare. | cad | 117.14 |  | 80.09
MU.06.700.0360 | Solenoide bistabile 9V a bassissimo consumo, per programmatori a pannelli solari a 2 stazioni, in grado di ricevere alimentazione e comando fino ad una distanza di 45 metri con cavo di sezione 1,5 m², dotato di opportuno adattatore per valvole di diverse marche presenti sul mercato. | cad | 24.89 |  | 80.11
MU.06.700.0400 | ELETTROVALVOLE
MU.06.700.0410 | Elettrovalvola in bronzo e acciaio ff bsp a due vie con regolatore di flusso, comando per apertura anche manuale con spurgo interno, membrana in gomma rinforzata in buna-n chiusura lenta pressione di esercizio da 1,4 a 10,5 kg/cm² con solenoide a 24V.
MU.06.700.0410.a | - ø 1" | cad | 420.26 |  | 80.1
MU.06.700.0410.b | - ø 1½" | cad | 563.34 |  | 80.1
MU.06.700.0410.c | - ø 2" | cad | 686.97 |  | 80.1
MU.06.700.0410.d | - ø 3" | cad | 1021.8 |  | 80.1
MU.06.700.0420 | Elettrovalvola a membrana in nylon fibra di vetro antiurto in opera avente le seguenti caratteristiche: solenoide monoblocco a bassa potenza ed a bassa tensione (24V) con posizione di spurgo; installazione in linea o ad angolo; pressione massima di esercizio 10 ATM; filtro sulla membrana; regolatore di flusso; comando di apertura manuale direttamente sul solenoide senza fuoriuscita di acqua all'esterno; dispositivo di apertura e chiusura lenta contro il colpo d'ariete.
MU.06.700.0420.a | - ø 1" | cad | 87.73 |  | 80.09
MU.06.700.0420.b | - ø 1½" | cad | 150.16 |  | 80.09
MU.06.700.0420.c | - ø 2" | cad | 212.28 |  | 80.1
MU.06.700.0420.d | - ø 3" | cad | 367.61 |  | 80.1
MU.06.700.0500 | IRRIGATORI E SISTEMI DI IRRIGAZIONE
MU.06.700.0510 | Irrigatore da sottosuolo di tipo statico con gittata da 1,8 a 5 m con altezze di sollevamento di 10 cm, aventi le seguenti caratteristiche: corpo in ABS; molla di richiamo in acciaio inox; testine in ABS intercambiabili con portata proporzionale ad angolo variabile; filtro estraibile dall'alto; guarnizione autopulente incorporata nel coperchio per la pulizia del canotto e per evitare la fuoriuscita di acqua e cadute di pressione durante il sollevamento ed il rientro della testina; frizione per l'orientamento del getto anche ad irrigatore già installato; valvola di ritegno antiruscellamento incorporata per il mantenimento di una colonna d'acqua pari a 1,8 mt; regolatore di pressione. | cad | 6.08 |  | 80.1
MU.06.700.0515 | Irrigatore da sottosuolo di tipo rotante con gittata da 2,5 a 7 m con altezze di sollevamento di 10 cm, aventi le seguenti caratteristiche: corpo in ABS; molla di richiamo in acciaio inox; testine in ABS intercambiabili con portata proporzionale ad angolo variabile; filtro estraibile dall'alto; guarnizione autopulente incorporata nel coperchio per la pulizia del canotto e per evitare la fuoriuscita di acqua e cadute di pressione durante il sollevamento ed il rientro della testina; frizione per l'orientamento del getto anche ad irrigatore già installato; valvola di ritegno antiruscellamento incorporata per il mantenimento di una colonna d'acqua pari a 1,8 mt; regolatore di pressione. | cad | 9.97 |  | 80.04
MU.06.700.0520 | Irrigatore da sottosuolo a turbina lubrificata ad acqua a settori variabili e cerchio intero avente le seguenti caratteritiche: velocità di rotazione regolabile; carter ed interno in ABS; turbina interna in nylon e lubrificata ad acqua (non inquinante); possibilità di funzionamento sia a cerchio intero che a settori variabili; guarnizione autopulente incorporata nel coperchio per la pulizia del canotto e per evitare la fuoriuscita di acqua e cadute di pressione durante il sollevamento ed il rientro della testina; altezza di sollevamento minimo 9 cm; dispositivo antivandalo di memorizzazione del settore per evitare modifiche indesiderate dell'arco; regolazione del settore senza alcun attrezzo; anello di sicurezza antivandalo; vite rompigetto regolabile dall'alto; boccagli intercambiabili; con gittata:
MU.06.700.0520.a | - da 5,1 a 12 m | cad | 19.84 |  | 80.09
MU.06.700.0520.b | - da 12,1 a 18 m | cad | 47.33 |  | 80.1
MU.06.700.0520.c | - da 18,1 a 24 m | cad | 102.78 |  | 80.1
MU.06.700.0520.d | - da 24,1 a 30 m | cad | 231.56 |  | 80.1
MU.06.700.0530 | Irrigatore sotterraneo per filari alberati: altezza 91,4, diametro 10,2, tubo preinstallato flessibile lungo 45 cm per il raccordo alla rete di distribuzione. Rete con 5 fori di 5 mm² x cm², chiusura con griglia ø 10,2 in materiale espanso, resistente agli UV. Range di compensazione della pressione tra 1,5 e 5,5 bar. Boccaglio preinstallato ad allagamento autocompensante, portata 1 lit/min. Griglia – dispositivo antivandalo. | cad | 40.88 |  | 80.09
MU.06.700.0550 | Irrigazione per aree cespugliate formato da ugello micro-spray con testina a getti separati 15° a cerchio completo, n° 2 prolunghe da 20 cm per irrigatori statici, adattatore in plastica antiurto per applicazioni fuori terra di testine per irrigatori statici, attacco inferiore 1/2" F completo di presa a staffa per il collegamento alla tubazione. | cad | 11.26 |  | 80.11
MU.06.700.0560 | Sistema di irrigazione localizzata per albero, avente le seguenti caratteristiche: irrigatore ad allagamento autocompensante, che mantiene la portata costante al variare della pressione, corpo in materiale plastico, attacco di diametro 1/2", portata costante 4 l/m | cad | 4.52 |  | 80.09
MU.06.700.0570 | Sistema di irrigazione localizzata per filari alberati; avente le seguenti caratteristiche: ala gocciolante autocompensante, punti goccia 1 ogni 30 cm; gocciolatori autocompensanti a menbrana verticale da 2 l/h cadauno; filtraggio richiesto 150 mesh. | m | 0.76 |  | 80.26
MU.06.700.0590 | Ala gocciolante autocompensante , punti goccia 1 ogni 30 cm; gocciolatori autocompensanti a menbrana verticale da 2 l/h cadauno; filtraggio richiesto 150 mesh. | m | 0.76 |  | 80.26
MU.06.700.0600 | ACCESSORI VARI PER L'IRRIGAZIONE
MU.06.700.0610 | Filtro a cartuccia a ‘Y’, da installare sulla testa della tubazione, avente le seguenti caratteristiche: corpo in polipropilene; cartuccia filtrante smontabile; pressione massima di esercizio 8 ATM. Completo di saracinesca di parzializzazione e raccorderia per il collegamento alla tubazione di alimentazione, diametro:
MU.06.700.0610.a | - Ø 1½" | cad | 45.68 |  | 80.1
MU.06.700.0610.b | - Ø 2" | cad | 83.7 |  | 80.1
MU.06.700.0610.c | - Ø 3" | cad | 134.37 |  | 80.09
MU.06.700.0615 | Filtro in acciaio con attacchi in linea pari diametro F cestellato a rete in acciaio inox da 120 mesh chiusura a vite con rubinetto per spurgo, attacchi per manometri, nei diametri e portata:
MU.06.700.0615.a | - Ø 1½" | cad | 393.58 |  | 80.1
MU.06.700.0615.b | - Ø 2" | cad | 502.94 |  | 80.1
MU.06.700.0615.c | - Ø 3" | cad | 648.24 |  | 80.1
MU.06.700.0620 | Riduttore di pressione con corpo in ottone F a 4 elementi azione diretta con pressione in uscita fissa, range di portata 3,2- 20 mc/ora.
MU.06.700.0620.a | - ø 2" | cad | 349.57 |  | 80.1
MU.06.700.0620.b | - ø 3" | cad | 892.55 |  | 80.1
MU.06.700.0630 | Valvola volumetrica flangiata avente le seguenti caratteristiche: trasmettitore ad impulsi elettrico a 24V 100 mA con segnale ogni 10 litri; corpo in ghisa plastificata; orologeria di tipo 'asciutto' e gruppo di misura estraibile; attacco flangiato. da:
MU.06.700.0630.a | - DN 50 | cad | 362.49 |  | 80.1
MU.06.700.0630.b | - DN 65 | cad | 389.81 |  | 80.1
MU.06.700.0630.c | - DN 80 | cad | 426.99 |  | 80.1
MU.06.700.0635 | Valvola di drenaggio in ottone con attacco filettato da 1/2", completa di presa a staffa e riduttori M-F 3/4 -1/2. | cad | 10.85 |  | 80.09
MU.06.700.0640 | Idrante in bronzo automatico da 1", per prelievo dell’acqua, avente le seguenti caratteristiche: molla in acciaio inox; disco di tenuta in neoprene; coperchio ribaltabile; | cad | 40.85 |  | 80.1
MU.06.700.0645 | Chiave di sicurezza ad attacco rapido e curva per idrante in bronzo da 1" | cad | 112.28 |  | 80.09
MU.06.700.0650 | Pozzetto in resina circolare
MU.06.700.0650.a | - dimensioni utili Ø 200 mm | cad | 6.58 |  | 80.09
MU.06.700.0650.b | - dimensioni utili Ø 300 mm | cad | 16.47 |  | 80.09
MU.06.700.0655 | Pozzetto in resina rettangolare
MU.06.700.0655.a | -dimensioni utili 500x400 mm | cad | 31.19 |  | 80.09
MU.06.700.0655.b | -dimensioni utili 500x600 mm | cad | 56.72 |  | 80.1
MU.06.700.0660 | Armadietto base in vetroresina con serratura, di dimensioni utili 687x630x238 mm, completo di piastra di fondo in bakelite e telaio di ancoraggio al pavimento. | cad | 312.18 |  | 80.09
MU.06.700.0670 | Contenitore in acciaio inox AISI 304, spessore 2,5 mm, di protezione per centraline di programmazione, resistente all'acqua, con parte superiore e inferiore grigliata per permetterre l'ingresso della luce per il modulo fotovoltaico e la riduzione del surriscaldamento interno, completo di chiave di sicurezza, per programmatore da:
MU.06.700.0670.a | - 6/8 stazioni | cad | 674.48 |  | 80.1
MU.06.700.0670.b | - 10/12 stazioni | cad | 799.26 |  | 80.1
MU.06.700.0680 | Colonna tubolare in acciaio galvanizzato per l'installazione di contenitori in acciaio per programmatori, altezza 120÷140 cm, completa di kit di montaggio, per programmatore da:
MU.06.700.0680.a | - 6/8 stazioni | cad | 189.1 |  | 80.1
MU.06.700.0680.b | - 10/12 stazioni | cad | 251.75 |  | 80.1
MU.06.700.0700 | RACCORDI VARI PER L'IRRIGAZIONE IN PVC O POLIPROPILENE
MU.06.700.0710 | tee filettati a 90° con O-RING da:
MU.06.700.0710.a | - 1 ¼" | cad | 4.41 |  | 80.05
MU.06.700.0710.b | - 1 ½" | cad | 4.54 |  | 80.18
MU.06.700.0710.c | - 2" | cad | 7.65 |  | 80
MU.06.700.0710.d | - 3" | cad | 10.63 |  | 80.06
MU.06.700.0720 | nipplo filettato con O-RING da:
MU.06.700.0720.a | - 1 ¼" | cad | 1.03 |  | 80.58
MU.06.700.0720.b | - 1 ½" | cad | 1.03 |  | 80.58
MU.06.700.0720.c | - 2" | cad | 1.5 |  | 80
MU.06.700.0720.d | - 3" | cad | 4.18 |  | 80.14
MU.06.700.0730 | valvola a sfera monoghiera da:
MU.06.700.0730.a | - 1 ¼" | cad | 13.07 |  | 80.11
MU.06.700.0730.b | - 1 ½" | cad | 16.8 |  | 80.06
MU.06.700.0730.c | - 2" | cad | 26.66 |  | 80.12
MU.06.700.0730.d | - 3" | cad | 73.92 |  | 80.1
MU.06.700.0740 | bocchettone a tre pezzi con O-RING da:
MU.06.700.0740.a | - 1 ¼" | cad | 7.44 |  | 80.11
MU.06.700.0740.b | - 1 ½" | cad | 10.32 |  | 80.04
MU.06.700.0740.c | - 2" | cad | 14 |  | 80.14
MU.06.700.0740.d | - 3" | cad | 28.2 |  | 80.11
MU.06.800 | MANUTENZIONE E TRATTAMENTO ACQUE FONTANE
MU.06.800.0030 | Sostanze chimiche in polvere e/o confetti per il trattamento delle acque. Tipo:
MU.06.800.0030.a | - Ipoclorito di calcio | kg | 7.06 |  | 80.17
MU.06.800.0030.b | - Cloro | kg | 7.47 |  | 80.05
MU.06.800.0030.c | - Tricloro | kg | 8.04 |  | 80.1
MU.06.800.0040 | Alghicida liquido incolore per il trattamento delle acque. | l | 5.72 |  | 80.07

## MU.07
CODICE | DESCRIZIONE | U.M. | PREZZO | % Inc. M.O. | % Inc. MAT | % Inc. NOLI
MU | MATERIALI PER URBANIZZAZIONE
MU.07 | MATERIALI IMPIANTI SPORTIVI
MU.07.010 | TELI IN GOMMA PER PAVIMENTI SPORTIVI
MU.07.010.0010 | Pannello per pavimento elastico anticaduta di dimensione 100 x 100 cm e di spessore 60 mm, realizzato in granulato di gomma e riciclati di gomma miscelati con legante poliuretanico. | m² | 78.46 |  | 80.1
MU.07.010.0020 | Pavimentazione sportiva indoor in gomma, ideale per aree polivalenti ed utilizzabile a livello scolastico ed amatoriale, adatto per competizioni di pallavolo, calcetto, pallamano e badminton. Pavimento sportivo calandrato e vulcanizzato a base di gomma naturale e sintetica, cariche minerali, vulcanizzanti, stabilizzanti e pigmenti coloranti. Formato da uno strato di usura con superficie liscia a vista opaca, antisdrucciolevole, tonalità semiunita, vulcanizzato ad un sottostrato portante resiliente, così da formare un materiale unico a spessore costante. La pavimentazione è provvista di marcatura CE ed è conforme alla normativa EN13501-1 (classe al fuoco Cfl-S1) Spessore 3,00 mm - peso 4,50 Kg/m² | m² | 36.27 |  | 80.09
MU.07.010.0030 | Pavimentazione sportiva indoor in gomma pointelastic, ideale per aree polivalenti ed utilizzabile ad ogni livello (amatoriale e professionistico), particolarmente adatto per competizioni nazionali ed internazionali di pallavolo, calcetto, pallamano e badminton. Pavimento sportivo in gomma costituito da tre strati a struttura differenziata composto da strato superficiale omogeneo di usura a base di gomma naturale e sintetica, cariche minerali, vulcanizzanti, stabilizzanti e pigmenti coloranti con superficie opaca, liscia, antiriflesso ed effetto cromatico a tonalità semiunita di spessore mm. 1,0 e sottostrato portante composto da uno strato omogeneo idoneo a sopportare sollecitazioni e pressioni concentrate e continue di spessore mm. 1,0; i due strati saranno calandrati e vulcanizzati a formare un materiale unico di spessore costante pari a mm. 2,0 che verrà accoppiato ad un sottofondo elastico espanso costituito da schiuma poliuretanica a celle aperte di mm. 5,5 con densità e durezza appositamente modulate per garantire determinati valori di assorbimento degli urti, ritorno di energia, elasticità, isolamento acustico e capacità portante. La pavimentazione è provvista di marcatura CE, ed è conforme alla normativa EN 14904 (tipo P1) e alla normativa EN13501-1 (classe al fuoco Cfl-S1). La pavimentazione in gomma dev'essere in possesso di un test effettuato da un laboratorio esterno secondo le emissioni VOC (Composti Organici Volatili) secondo lo schema AgBB:2010 basato su una prova di emissione (ISO 16000) che dimostri le sue bassissime emissioni atmosferiche. Spessore 7,50 mm - peso 6,10 Kg/m² | m² | 44.21 |  | 80.1
MU.07.010.0040 | Pavimento sportivo prefabbricato in gomma ecocompatibile conforme alla normativa EN14877. Il manto, a base di gomma naturale e sintetica e cariche minerali, vulcanizzato e calandrato, si presenterà in formato teli aventi lunghezza (max 25 ml.) e larghezza variabile (1,70-1,83 ml.) e sarà formato da uno strato superiore impermeabile di colorea scelta (secondo gamma disponibile) con spessore non inferiore a mm. 3,0 connotato da una impronta denominata “foca” oppure in alternativa con impronta denominata "pista" esclusivamente negli spessori mm. 6,0 /8,0, di opportuna durezza, antisdrucciolo, antiriflesso, ottima polivalenza e da uno strato inferiore di colore grigio o marrone. spessore:
MU.07.010.0040.a | - Spessore 4,50 mm- peso 5,20 Kg/m² | m² | 36.36 |  | 80.09
MU.07.010.0040.b | - Spessore 5,00 mm- peso 5,80 Kg/m² | m² | 39.93 |  | 80.09
MU.07.010.0040.c | - Spessore 6,00 mm- peso 6,50 Kg/m² | m² | 46.44 |  | 80.1
MU.07.010.0040.d | - Spessore 8,00 mm- peso 8,70 Kg/m² | m² | 57.17 |  | 80.09
MU.07.010.0050 | Pavimento sportivo prefabbricato in gomma ecocompatibile conforme alla normativa EN 14877. Il manto, a base di gomma naturale e sintetica e cariche minerali, vulcanizzato e calandrato, si presenta in formato teli aventi lunghezza (max 15 ml.) e larghezza variabile (1,22-1,60 ml.) ed è formato da uno strato superiore impermeabile di colore con spessore non inferiore a mm. 6.0 connotato da una tassellatura regolare e direzionale, di opportuna durezza, antisdrucciolo, antiriflesso, ottima resistenza alle scarpe chiodate e da uno strato inferiore di colore nero avente una particolare struttura inclinata nella direzione di corsa che permette un ottimo livello di comfort all’atleta. inoltre, possiede una certificazione quale “Rifiuto non pericoloso”. Gli spessori mm. 10 e mm. 13 risultano conformi alla normativa EN14877. Inoltre il mm. 13 avrà un assorbimento di energia (Ka): ≥ 35% e una Deformazione verticale: ≥ 1,8 mm. rispondenti alle normative I.A.A.F. e F.I.D.A.L.. spessore:
MU.07.010.0050.a | - Spessore 8,00 mm- peso 8,60 Kg/m² | m² | 57.17 |  | 80.09
MU.07.010.0050.b | - Spessore 10,00 mm- peso 10,00 Kg/m² | m² | 62.34 |  | 80.09
MU.07.010.0050.c | - Spessore 13,00 mm- peso 12,10 Kg/m² | m² | 81.37 |  | 80.09
MU.07.020 | SOTTOSTRATI CON ARMATURA IN FIBRA DI VETRO
MU.07.020.0010 | Lamina stabilizzante, impermeabilizzante, ed isolante costituita da speciali resine viniliche e fibra di vetro stabilizzante con una serie di peduncoli in resina espansa nella parte sottostante. Tale lamina stabilizzante viene solo appoggiata al sottofondo ed i teli dovranno essere posati a giunzioni avvicinate; su di essi, ma con giunzioni non corrispondenti, verranno successivamente incollati con collanti a base di resine poliuretaniche bicomponenti, (consumo di c.a. 500 gr/mq) i teli della pavimentazione sportiva; le pavimentazioni sportive utilizzabili sono in gomma (spessore 3,0 mm.), oppure di uno spessore più elevato (7,5 mm) grazie al quale si raggiungono i valori tecnico/prestazionali richiesti dalla norma EN14904. L’accoppiamento in opera, che rende il pavimento autoposante, ne permette il suo isolamento dal sottofondo e ne facilita la sostituzione alla fine del ciclo di vita.
MU.07.020.0010.a | - EN 14904 (tipo P1) - Spessore 1,20 mm - peso 1,05 kg/m² | m² | 15.51 |  | 80.08
MU.07.020.0010.b | - EN 14904 (tipo P2) - Spessore 4,00 mm - peso 2,10 kg/m² | m² | 25.84 |  | 80.11
MU.07.020.0010.c | - EN 14904 (tipo P1) - Spessore 6,00 mm - peso 3,00 kg/m² | m² | 31 |  | 80.1
MU.07.030 | TELI VINILICI PER PAVIMENTI SPORTIVI
MU.07.030.0010 | Pavimentazione sportiva indoor in pvc, ideale per aree polivalenti ed utilizzabile a livello scolastico ed amatoriale, adatto per competizioni di pallavolo, calcetto, pallamano e badminton. Pavimento vinilico con superficie a vista in rilievo su schiuma di PVC, stabilizzato con fibra di vetro e rovescio ruvido per attacco adesivo. La pavimentazione è provvista di marcatura CE, ed è conforme alla normativa EN13501-1 (classe al fuoco Cfl-S1); Spessore 3,50 mm - peso 3,00 kg/m² | m² | 28.77 |  | 80.08
MU.07.030.0020 | Pavimentazione sportiva indoor in pvc pointelastic, ideale per aree polivalenti ed utilizzabile ad ogni livello (amatoriale e professionistico), particolarmente adatto per competizioni nazionali ed internazionali di pallavolo, calcetto, pallamano e badminton. Pavimento sportivo vinilico composto da uno strato di usura in PVC omogeneo calandrato e pressato, opaco ed antisdrucciolevole, con finitura poliuretanica superficiale trasparente foto reticolata, di spessore mm. 2,0, accoppiato ad un sottofondo elastico espanso costituito da schiuma poliuretanica a celle aperte di mm. 6,0 con densità e durezza appositamente modulate per garantire determinati valori di assorbimento degli urti, ritorno di energia, elasticità, isolamento acustico e capacità portante. La pavimentazione è provvista di marcatura CE, ed è conforme alla normativa EN 14904 (tipo P1) e alla normativa EN13501-1 (classe al fuoco Cfl-S1); Spessore 8,00 mm - peso 4,80 kg/m² | m² | 42.43 |  | 80.08
MU.07.040 | PAVIMENTI SPORTIVI IN LEGNO
MU.07.040.0010 | Fornitura e posa in opera di pavimentazione sportiva in legno omologata FIBA LEVEL 1 composta da due strati di compensato fenolico spessore 9 mm incrociati, avvitati ed incollati tra loro; pavimento di finitura in faggio prefinito e preverniciato con sei mani di vernice ad alta resistenza dello spessore nominale di 14 mm, fissato alla struttura di compensato. Il sistema è caratterizzato nella parte inferiore da speciali supporti elastici di disegno troncoconico altezza 30 mm, compresi nella fornitura; tali supporti hanno la capacità di assorbire gli urti e di tornare in posizione originale grazie a una camera d’aria interna. I supporti elastici sono fissati secondo uno schema appositamente studiato per garantire una perfetta uniformità di risposta elastica in ogni punto della superficie finale. Il sistema dovrà avere la marchiatura CE ed essere conforme ai requisiti previsti dalla normativa europea EN 14904, della normativa DIN18032, della normativa FIBA (Official Basketball Rules 2006 – Basketball Equipment – October 2006) e alle prescrizioni delle federazioni sportive internazionali. Inoltre dovrà essere certificata la reazione al fuoco EN 13501-1 secondo la nuova normativa europea. Spessore 62,00 mm - 16,70 kg/m² | m² | 98.76 |  | 80.09
MU.07.040.0020 | Pavimentazione sportiva in legno omologata FIBA LEVEL 1 composta da uno strato di compensato fenolico spessore 12 mm tagliato a liste disposte a 45° rispetto al lato lungo del campo di gioco; pavimento di finitura in faggio preverniciato con sei mani di vernice ad alta resistenza dello spessore nominale di 14 mm (4 mm ca. di strato nobile d’usura + 10 mm ca. di strato bilanciante), fissato allo strato di compensato. Il tutto viene ammortizzato da un materassino di poliuretano espanso flessibile dello spessore di 15 mm fornito in lastre, compreso nel sistema; tale materassino fornisce al sistema una perfetta uniformità di risposta elastica in ogni punto della superficie finale. Il sistema dovrà avere la marchiatura CE ed essere conforme ai requisiti della normativa europea EN 14904 e alle prescrizioni delle federazioni sportive internazionali. Inoltre dovrà essere certificata la reazione al fuoco EN 13501-1 secondo la nuova normativa europea. - Spessore 41,00 mm - 14,20 kg/m² | m² | 82.92 |  | 80.09
MU.07.040.0030 | Pavimentazione sportiva in legno omologata FIBA LEVEL 1 (specifica in caso di sistemi riscaldamento a pavimento nel massetto per la sua bassa resistenza termica (pari a m²K/W 0,38) composta da uno strato di compensato fenolico spessore 12 mm tagliato a liste disposte a 45° rispetto al lato lungo del campo di gioco, pavimento di finitura in faggio preverniciato con sei mani di vernice ad alta resistenza dello spessore nominale di 14 mm, fissato allo strato di compensato. Il tutto viene ammortizzato da un materassino ammortizzante e conduttivo FTS spessore 12 mm prefabbricato in teli composto da granuli di gomma rivestiti (compreso nella fornitura); tale materassino fornisce al sistema una perfetta uniformità di risposta elastica in ogni punto della superficie finale. Il sistema dovrà avere la marchiatura CE ed essere conforme ai requisiti della normativa europea EN14904, della normativa FIBA e alle prescrizioni delle federazioni sportive internazionali. Inoltre dovrà essere certificata la reazione al fuoco EN 13501-1 secondo la nuova normativa europea. Spessore 38,00 mm - 19,80 kg/m² | m² | 87.27 |  | 80.1
MU.07.040.0040 | Pavimentazione sportiva in legno composta da due strati di compensato fenolico incrociati dello spessore di 12 mm, avvitati ed incollati tra loro sui quali viene fissato il pavimento di finitura. Il sistema è caratterizzato nella parte inferiore da speciali supporti elastici di disegno troncoconico di altezza 30 mm; tali supporti hanno la capacità di assorbire gli urti e di tornare in posizione originale grazie a una camera d’aria interna. I supporti elastici sono fissati secondo uno schema appositamente studiato per garantire una perfetta uniformità di risposta elastica in ogni punto della superficie finale. Su tale sub-base si possono incollare sia pavimentazioni in gomma che pavimentazioni in pvc ottenendo una pavimentazione combielastic conforme alla normativa EN 14904. Spessore 56,50 mm. - peso 14,70 Kg/m² | m² | 53.75 |  | 80.09
MU.07.040.0050 | Pavimentazione sportiva in legno composta da due strati di compensato fenolico incrociati dello spessore di 9 mm, avvitati ed incollati tra loro sui quali viene fissato il pavimento di finitura. Il tutto viene ammortizzato da un materassino di poliuretano espanso flessibile dello spessore di 15 mm fornito in lastre, compreso nella fornitura; tale materassino fornisce al sistema una perfetta uniformità di risposta elastica in ogni punto della superficie finale. Su tale sub-base si possono incollare sia pavimentazioni in gomma che pavimentazioni in pvc ottenendo una pavimentazione combielastic conforme alla normativa EN 14904. Spessore 37,00 mm. - peso 16,00 Kg/m² | m² | 48.1 |  | 80.1
MU.07.050 | ELEMENTI IN LEGNO PER PAVIMENTI SPORTIVI CON SOTTOCOSTRUZIONE
MU.07.050.0010 | Listoni prefiniti di faggio massiccio evaporato sotto pressione, intestati a maschio e femmina sia sulle coste lunghe che sulle teste, protetti da un foglio di polietilene incollati sul retro e preverniciati a caldo con due mani successive di vernice poliuretanica, bicomponente, trasparente e semilucida, per pavimenti tipo: pallacanestro, pallavolo, pallamano, hockey e pattinaggio. | m² | 85.75 |  | 80.09
MU.07.050.0020 | Pannelli prefiniti di faggio massiccio evaporato sotto pressione, spessore 22 mm. I pannelli sono intestati a maschio su uno dei lati maggiori, mentre gli altri tre lati sono intestati a femmina; sono verniciati su tutti i lati e le coste con due mani successive di vernice poliuretanica, bicomponente, trasparente e semilucida, oltre ad essere numerati progressivamente sul retro. Hanno inoltre un profilato metallico ad incastro situato al centro del pannello,sporgente nella direzione del maschio; per pavimenti tipo: pallacanestro, pallavolo, pallamano, hockey e pattinaggio. | m² | 158.86 |  | 80.1
MU.07.050.0030 | Vernice a base di resine poliuretaniche pigmentate per segnatura dei campi di gioco, con la stessa composizione di base della vernice dei listoni o dei pannelli, al fine di assicurare la perfetta adesione tra la superficie degli stessi e le linee di segnatura; fornitura per segnatura completa di campi da:
MU.07.050.0030.a | - pallacanestro | cad | 206.76 |  | 80.09
MU.07.050.0030.b | - pallavolo | cad | 116.63 |  | 80.1
MU.07.050.0030.c | - pallamano | cad | 257.13 |  | 80.1
MU.07.050.0030.d | - hockey | cad | 275.68 |  | 80.1
MU.07.050.0030.e | - pattinaggio | cad | 302.19 |  | 80.1
MU.07.050.0040 | Sottocostruzione singola per pavimenti in legno, composta da travetti di abete essiccato e piallato di sezione 80 x 45 mm, disposti ad un interasse di 40 cm circa. Sulla superficie inferiore dei travetti saranno fissati per mezzo di graffe degli elementi elastici in neoprene granulare ad alta resistenza, dello spessore di 8 mm e posti ad un interasse di 60 cm. Compreso strato di polietilene da 0,20 mm per barriera al vapore. | m² | 9.44 |  | 80.08
MU.07.050.0050 | Sottocostruzione singola per pavimenti in legno, composta da travetti di abete essiccato e piallato di sezione 70 x 35 mm, disposti ad un interasse di 40 cm circa. Sulla superficie inferiore dei travetti saranno fissati per mezzo di graffe degli elementi elastici in neoprene granulare ad alta resistenza, dello spessore di 8 mm e posti ad un interasse di 60 cm. Sui travetti verrà inchiodato un doppio strato di compensato fenolico con spessore totale di 15 mm. Compreso strato di polietilene da 0,20 mm per barriera al vapore. | m² | 14.54 |  | 80.12
MU.07.050.0060 | Sottocostruzione singola per pavimenti in legno, composta da travetti di abete essiccato e piallato di sezione 80 x 45 mm, disposti ad un interasse di 40 cm circa, livellati con cunei di polietilene e fissati con graffe su supporti in legno di abete. Questi ultimi saranno appoggiati su elementi elastici in gomma, dello spessore di 12 mm, indipendenti dal sottofondo e posti ad un interasse di 60 cm. Compreso strato di polietilene da 0,20 mm per barriera al vapore. | m² | 22.2 |  | 80.09
MU.07.050.0070 | Sottocostruzione doppia per pavimenti in legno, composta da un primo strato di travetti di abete essiccato e piallato di sezione 80 x 45 mm, disposti ad un interasse di 63 cm circa, livellati con cunei di polietilene e fissati con graffe su supporti in legno di abete. Su questo primo strato sarà fissata la seconda fila di travetti, posti ad interasse cm 40 circa, interponendo nelle giunzioni tra le orditure un elemento elastico in granuli di gomma spessore mm 8. Compreso strato di polietilene da 0,20 mm per barriera al vapore. | m² | 26.54 |  | 80.11
MU.07.050.0080 | Sottocostruzione doppia per pavimenti in legno, composta da un primo strato di travetti di abete essiccato e piallato di sezione 45 x 45 mm, disposti ad un interasse di 40 cm circa, livellati con cunei di polietilene e fissati con graffe su supporti in legno di abete ad interasse cm 67 circa. Su questo primo strato saranno fissati gli elementi resilienti in gomma spessore 22 mm, sui quali verrà realizzata la seconda orditura con travetti di abete di sez. mm 35x70, posti ad interasse cm 33 circa. Compreso strato di polietilene da 0,20 mm per barriera al vapore. | m² | 36.23 |  | 80.1
MU.07.050.0090 | Fornitura di clips in acciaio armonico per la posa con clips (n° 17 al m²) | m² | 10.08 |  | 80.06
MU.07.050.0100 | Fornitura di zoccolino battiscopa in legno da mm 40x22 | m² | 6.26 |  | 80.03
MU.07.070 | MANTI SINTETICI COLATI IN OPERA
MU.07.070.0010 | Manto sintetico elastico impermeabile da colare in opera, composto da resine acriliche miscelate con sabbia quarzifera. L'impasto colorato e le cariche sono mescolate in cantiere con l'aiuto di una piccola betoniera. Consumo impasto circa 3 kg al m². E' steso a freddo senza giunte, in strati incrociati, su sottofondo predisposto in asfalto impermeabile, dotato di adeguate pendenze. Può essere applicato nei colori rosso e verde abbinati. Adatto ad attività sportive quali tennis, pallacanestro, pallavolo, pallamano e attività polivalenti, sia all'esterno che all'interno. | m² | 19.46 |  | 80.11
MU.07.070.0020 | Manto sintetico elastico impermeabile da colare in opera, composto da resine acriliche miscelate con cariche minerali e granuli di gomma, con additivi ad altissima resistenza all'usura ed agli agenti atmosferici. Viene steso a freddo senza giunte, su sottofondo predisposto in asfalto impermeabile, dotato di adeguate pendenze. E' composto da un primo strato di intasamento con legante acrilico, sabbia silicea e fibretta di gomma; segue uno strato composto da due mani di resina con pigmenti colorati, sabbia, fibretta di gomma e collanti acrilici; segue la rifinitura con due mani incrociate di vernice acrilica elastica. Consumo impasto circa 4,5 kg al m². Può essere applicato nei colori rosso e verde abbinati. Adatto ad attività sportive quali tennis, pallacanestro, pallavolo, pallamano e attività polivalenti, sia all'esterno che all'interno. | m² | 27.2 |  | 80.11
MU.07.070.0030 | Manto elastico impermeabile da colare in opera, in gomma sintetica. Viene steso a freddo per colata di resine poliuretaniche in due strati, con impasto bicomponente integrato con granuli di gomma. Nel secondo strato vengono inseriti granuli di terpolimero per assicurare adeguata elasticità e la colorazione rossa viene incorporata nella parte superficiale; segue il tracciamento delle linee di gioco, con vernice poliuretanica, la stesa di un velo di sabbia finissima ed ogni altro onere per dare il manto finito ed omologabile. Spessore totale 8 mm. Su sottofondo predisposto in asfalto impermeabile, dotato di adeguate pendenze. Specifico per il gioco delle bocce, sia all'esterno che all'interno. | m² | 81.35 |  | 80.09
MU.07.070.0040 | Manto sportivo omogeneo ottenuto con applicazione di turapori ancorante e stuccante; formazione strato intermedio con mescola poliuretanica bicomponente autolivellante e polvere di gomma nera, spessore 2 mm; strato finale di gioco con colata a freddo di resina poliuretanica pigmentata autolivellante, 1,5 kg/m² e semina di EPDM. Spessore totale 8 mm. Su sottofondo predisposto in asfalto impermeabile. Adatto ad attività sportive quali tennis, pallacanestro, pallavolo, pallamano e attività polivalenti, solo all'interno. | m² | 43.3 |  | 80.09
MU.07.070.0050 | Rivestimento elastico fonoassorbente da colare in opera, di aspetto gradevole e con superficie satinata; impregnazione del sottofondo con primer trasparente epossidico, bicomponente, esente da solventi, consumo 0,3 - 0,5 kg/m²; prima mano di sabbia di quarzo a granulometria 0,1 - 0,3 mm, consumo 2 kg/m²; stuccatura della porosità con stucco pigmentato, consumo 0,3 - 0,6 kg/m²; rivestimento autolivellante con stucco pigmentato bicomponente poliuretanico, esente da solventi, fonoassorbente, consumo 2,5 - 3,5 kg/m²; verniciatura protettiva con vernice pigmentata bicomponente, poliuretanica, resistente agli UV, minimo contenuto di solvente, antiabrasiva, satinata, consumo 0,15 - 0,25 kg/m²; spessore finale 2,5 - 4 mm; particolarmente adatto per spogliatoi e posabile anche su piastrelle. | m² | 45.94 |  | 80.08
MU.07.070.0060 | Pavimento elastico da colare in opera, di alto livello con formazione di manto mediante l'incollaggio con adesivi poliuretanici bicomponenti su una base livellata di teli prefabbricati continui, costituiti da conglomerato in gomma legato con resine poliuretaniche, spessore 4/6/8/10 mm. Esecuzione di manto di sigillatura e aggrappaggio realizzato mediante la spalmatura continua da parete a parete, di resine poliuretaniche tixotropiche sul sottofondo in gomma, consumo 1,1 kg/m². Esecuzione di manto di usura autolivellante, dello spessore di circa 2 mm, consumo 2,6 kg/m², realizzato mediante spalmatura continua da parete a parete sullo strato di sigillatura di resine poliuretaniche bicomponenti ad elevata elasticità e resistenza. Esecuzione di manto di finitura superficiale realizzato mediante la stesura sul manto di usura, di una mano di resine poliuretaniche bicomponenti con caratteristiche antisdrucciolo e antiriflesso, consumo 0,500 kg/m²; particolarmente adatto per palestre; spessore totale:
MU.07.070.0060.a | - 6 mm | m² | 48.49 |  | 80.1
MU.07.070.0060.b | - 8 mm | m² | 55.24 |  | 80.1
MU.07.070.0060.c | - 10 mm | m² | 62.52 |  | 80.1
MU.07.070.0060.d | - 12 mm | m² | 67.63 |  | 80.1
MU.07.070.0080 | Manto superiore sintetico drenante per pista e pedane di atletica leggera, realizzato a freddo per colata di granuli di terpolimero (EPDM) di colore nero, a curva granulometrica predeterminata, e prepolimero poliuretanico monocomponente come legante, con posa in opera effettuata con macchina vibrofinitrice-lisciatrice speciale, compresa la mano di primer poliuretanico per l'ancoraggio al sottofondo bituminoso, data a spruzzo od a rullo, in ragione di 0,200 kg/m²; esecuzione dello strato superficiale di usura di colore rosso, eseguito mediante spruzzatura con speciale macchina spruzzatrice, di una mescola di resina poliuretanica colorata nella massa, e granuli di terpolimero (EPDM) di colore rosso, di adeguata granulometria, entrambi ad alta resistenza agli agenti atmosferici, ai raggi u.v. e all'azione meccanica delle scarpe chiodate, antisdrucciolo, antiriflesso, in ragione di 2,20 kg/m²; spessore totale:
MU.07.070.0080.a | - 12 mm | m² | 46.2 |  | 80.09
MU.07.070.0080.b | - 14 mm | m² | 52.95 |  | 80.09
MU.07.070.0090 | Manto superiore sintetico drenante per pista e pedane di atletica leggera, realizzato a freddo per colata di granuli di terpolimero (EPDM) di colore rosso, a curva granulometrica predeterminata, e prepolimero poliuretanico monocomponente come legante, con posa in opera effettuata con macchina vibrofinitrice-lisciatrice speciale, compresa la mano di primer poliuretanico per l'ancoraggio al sottofondo bituminoso, data a spruzzo od a rullo, in ragione di 0,200 kg/m²; esecuzione dello strato superficiale di usura di colore rosso, eseguito mediante spruzzatura con speciale macchina spruzzatrice, di una mescola di resina poliuretanica colorata nella massa, e granuli di terpolimero (EPDM) di colore rosso, di adeguata granulometria, entrambi ad alta resistenza agli agenti atmosferici, ai raggi u.v. e all'azione meccanica delle scarpe chiodate, antisdrucciolo, antiriflesso, in ragione di 2,20 kg/m²; spessore totale:
MU.07.070.0090.a | - 12 mm | m² | 59.96 |  | 80.1
MU.07.070.0090.b | - 14 mm | m² | 69.54 |  | 80.1
MU.07.070.0250 | Resina poliuretanica per pavimentazioni elastiche, antitrauma per aree giochi. | kg | 7.43 |  | 80.08
MU.07.080 | PAVIMENTI SPORTIVI IN ERBA SINTETICA
MU.07.080.0010 | Pavimento in erba sintetica realizzato con rotoli di fibra verde fibrillata in polipropilene, ottenuti con tessitura tufted su primario in polipropilene dimensionalmente stabile. Da posare su uno strato di asfalto o cemento, planare e con le dovute pendenze. Spessore minimo 22 mm, minimo 20.000 punti al m², fori drenaggio minimo 750/m², peso totale circa 1.700 gr/m². Intasamento con sabbia quarzifera a spigolo arrotondato circa 23 kg/m². Fissaggio dei teli con bande larghezza cm 30 circa e collanti poliuretanici per esterni. | m² | 29.85 |  | 80.1
MU.07.080.0020 | Pavimento in erba sintetica realizzato con rotoli di fibra verde fibrillata in polipropilene, ottenuti con tessitura tufted su primario in polipropilene dimensionalmente stabile. Da posare su uno strato di asfalto o cemento, planare e con le dovute pendenze. Spessore minimo 27 mm, minimo 20.000 punti al m², fori drenaggio minimo 750/m², peso totale circa 1.700 gr/m². Intasamento con sabbia quarzifera a spigolo arrotondato circa 27 kg/m². Fissaggio dei teli con bande larghezza cm 30 circa e collanti poliuretanici per esterni. | m² | 31.14 |  | 80.09
MU.07.080.0030 | Pavimento in erba sintetica realizzato con rotoli di fibra verde fibrillata polielifinica antiabrasiva, ottenuti con tessitura tufted su primario in polipropilene accorpato geotessile dimensionalmente stabile, da posare su uno strato di asfalto o cemento, planare e con le dovute pendenze. Spessore minimo 17 mm, minimo 60.000 punti al m², fori drenaggio minimo 750/m², peso totale circa 2.600 gr/m². Intasamento con sabbia quarzifera a spigolo arrotondato circa 8/10 kg/m². Fissaggio dei teli con bande larghezza cm 30 circa e collanti poliuretanici per esterni. | m² | 34.96 |  | 80.09
MU.07.080.0040 | Pavimento in erba sabbiata sintetica autolubrificata antiabrasiva, realizzato con rotoli di fibra verde fibrillata in polipropilene ottenuti con tessitura tufted su primario in polipropilene dimensionalmente stabile. Da posare su una base elastica di tessuto non tessuto in fibra 100% poliestere, esclusa. Spessore minimo 52 mm, minimo 15500 punti al m², minimo 8800 dtex. Intasamento con sabbia quarzifera a spigolo arrotondato per il 70% e di elastomeri di gomma per il 30 %, per totali 37÷40 kg/m². Fissaggio dei teli con bande e collanti poliuretanici per esterni. Rigatura di colore giallo o bianco, realizzata mediante intaglio, valutata a parte. Idoneo per i campi da calcio a 7 e a 11. | m² | 39.94 |  | 80.1
MU.07.080.0050 | Pavimento in erba poco sabbiata sintetica autolubrificata antiabrasiva, realizzato con rotoli di fibra verde fibrillata in polipropilene ottenuti con tessitura tufted su primario in polipropilene dimensionalmente stabile. Da posare su una base elastica o su uno strato di asfalto, esclusi. Spessore minimo 17 mm, minimo 63000 punti al m², minimo 5000 dtex. Intasamento con sabbia quarzifera a spigolo arrotondato 10 kg/m². Fissaggio dei teli con bande e collanti poliuretanici per esterni. Rigatura di colore giallo o bianco, realizzata mediante intaglio o spruzzatura di vernice poliuretanica, valutata a parte. Idoneo per i campi da calcetto. | m² | 29.35 |  | 80.1
MU.07.080.0060 | Pavimento in erba non sabbiata sintetica autolubrificata antiabrasiva, realizzato con rotoli di fibra verde fibrillata in polipropilene ottenuti con tessitura tufted su primario in polipropilene dimensionalmente stabile, da posare su una base elastica in elastomeri riciclati e legante poliuretanico, esclusa. Spessore minimo 17 mm, minimo 63000 punti al m², minimo 5000 dtex. Intasamento con sabbia quarzifera a spigolo arrotondato 10 kg/m². Fissaggio dei teli con bande e collanti poliuretanici per esterni. Rigatura di colore giallo o bianco, realizzata mediante intaglio o spruzzatura di vernice poliuretanica, valutata a parte. Idoneo per i campi da calcetto. | m² | 47.85 |  | 80.1
MU.07.080.0070 | Speciale supporto soffice (base elastica) da posare tra il sottofondo e l'erba sintetica , realizzata in tessuto non tessuto in fibra 100% poliestere, fornito in rotoli, peso:
MU.07.080.0070.a | - 600 gr/m² | m² | 2.3 |  | 80
MU.07.080.0070.b | - 800 gr/m² | m² | 3.2 |  | 80
MU.07.080.0080 | Sottomanto elastico (base elastica) da posare tra il sottofondo e l'erba sintetica , costituito da elastomeri riciclati, puliti e legante poliuretanico, drenante, stabile, imputrescibile e riutilizzabile; spessore:
MU.07.080.0080.a | - 8 mm; peso 5,5 kg/m² | m² | 8.93 |  | 80.07
MU.07.080.0080.b | - 10 mm; peso 7 kg/m² | m² | 11.36 |  | 80.11
MU.07.150 | PIASTRELLE PER PISCINE
MU.07.150.0010 | Piastrelle in gres ceramico atomizzato pressato, superficie liscia smaltata in tinta unita lucida, spessore 7,4 mm, per rivestimenti interno vasca di pareti e fondo:
MU.07.150.0010.a | - 12,5 x 25 cm, colori chiari | m² | 12.98 |  | 80.12
MU.07.150.0010.b | - 12,5 x 25 cm, colori forti | m² | 17.49 |  | 80.1
MU.07.150.0010.c | - 15 x 15 cm, colori chiari | m² | 13.75 |  | 80.07
MU.07.150.0010.d | - 15 x 15 cm, colori forti | m² | 17.45 |  | 80.06
MU.07.150.0020 | Piastrelle in gres ceramico atomizzato pressato, superficie ruvida smaltata in tinta unita opaca, spessore 7,4 mm, per rivestimenti antisdrucciolo interno vasca:
MU.07.150.0020.a | - 12,5 x 25 cm, colori chiari | m² | 15.91 |  | 80.08
MU.07.150.0020.b | - 12,5 x 25 cm, colori forti | m² | 19.11 |  | 80.06
MU.07.150.0020.c | - 15 x 15 cm, colori chiari | m² | 15.91 |  | 80.08
MU.07.150.0020.d | - 15 x 15 cm, colori forti | m² | 19.11 |  | 80.06
MU.07.150.0030 | Piastrelle in gres ceramico atomizzato pressato, superficie con rilievi lineari interrotti simmetrici, smaltata, in tinta unita lucida, spessore 7,4 mm, per rivestimenti della faccia di virata nelle piscine agonistiche:
MU.07.150.0030.a | - 12,5 x 25 cm, colori chiari | m² | 15.84 |  | 80.11
MU.07.150.0030.b | - 12,5 x 25 cm, colori forti | m² | 19.46 |  | 80.11
MU.07.150.0040 | Piastrelle in gres fine porcellanato non smaltato in tinta unita con rilievi geometrici, superficie lavorata con disegni a rombi/triangoli simmetrici, spessore 7,8 mm, per pavimenti antisdrucciolo di camminamenti sia a piedi calzati che a piedi nudi:
MU.07.150.0040.a | - 12,5 x 25 cm, colori chiari | m² | 13.48 |  | 80.04
MU.07.150.0040.b | - 12,5 x 25 cm, colori forti | m² | 17.93 |  | 80.09
MU.07.150.0050 | Piastrelle in gres fine porcellanato non smaltato in tinta unita con rilievi geometrici, superficie lavorata con disegni a linee interrotte simmetriche, spessore 7,8 mm, per pavimenti antisdrucciolo di camminamenti sia a piedi calzati che a piedi nudi:
MU.07.150.0050.a | - 12,5 x 25 cm, colori chiari | m² | 15.65 |  | 80.13
MU.07.150.0050.b | - 12,5 x 25 cm, colori forti | m² | 19.11 |  | 80.06
MU.07.160 | PEZZI SPECIALI PER PISCINE
MU.07.160.0010 | Raccordi per angoli e spigoli di piscine in gres ceramico pressato, superficie liscia smaltata in tinta unita lucida:
MU.07.160.0010.a | - lunghezza 25 cm, raggio di curvatura interno 2 cm, colori chiari | cad | 2.19 |  | 79.91
MU.07.160.0010.b | - lunghezza 25 cm, raggio di curvatura interno 2 cm, colori forti | cad | 2.55 |  | 80
MU.07.160.0010.c | - lunghezza 25 cm, raggio di curvatura interno 5,6 cm, colori chiari | cad | 5.42 |  | 80.07
MU.07.160.0010.d | - lunghezza 25 cm, raggio di curvatura interno 5,6 cm, colori forti | cad | 8.61 |  | 80.14
MU.07.160.0020 | Pezzi speciali in porcellana vitreous china superficie in parte con rilievi smaltata lucida, in parte con rilievi geometrici non smaltata, con canalina per aggrappo, spessore 2 cm; per formazione di bordi vasca per piscine:
MU.07.160.0020.a | - angolo interno o esterno, semplice o raccordato, 12,5 x 12,5 cm | cad | 7.34 |  | 80.11
MU.07.160.0020.b | - bordo da 12,5 x 25 cm | cad | 6.48 |  | 80.09
MU.07.160.0020.c | - bordo da 15 x 15 cm | cad | 5.53 |  | 80.11
MU.07.160.0020.d | - angolo interno o esterno, 15 x 15 cm | cad | 7.34 |  | 80.11
MU.07.160.0030 | Pezzi speciali in porcellana vitreous china con la parte verticale liscia smaltata lucida, la rimanente parte con rilievi geometrici non smaltata, con aggrappo rialzato; per formazione di bordi vasca per piscine:
MU.07.160.0030.a | - angolo esterno, 10,5 x 10,5 cm, spessore 7,5/16 cm; colori chiari | cad | 21.27 |  | 80.11
MU.07.160.0030.b | - angolo esterno, 10,5 x 10,5 cm, spessore 7,5/16 cm; colori forti | cad | 25.69 |  | 80.07
MU.07.160.0030.c | - bordo da 8,5 x 25 cm, spessore 7,5 cm; colori chiari | cad | 9.91 |  | 80.12
MU.07.160.0030.d | - bordo da 8,5 x 25 cm, spessore 7,5 cm; colori forti | cad | 13.01 |  | 80.09
MU.07.160.0030.e | - bordo da 8,5 x 15 cm, spessore 16 cm; colori chiari | cad | 9.66 |  | 80.12
MU.07.160.0030.f | - bordo da 8,5 x 15 cm, spessore 16 cm; colori forti | cad | 11.62 |  | 80.03
MU.07.160.0040 | Pezzi speciali in porcellana vitreous china superficie a rilievi geometrici non smaltata, con aggrappo rialzato smaltato antisdrucciolo; spessore 4,5 cm; per formazione di bordi vasca per piscine:
MU.07.160.0040.a | - angolo interno o esterno, 12,5 x 12,5 cm | cad | 11.67 |  | 80.12
MU.07.160.0040.b | - bordo da 12,5 x 25 cm | cad | 9.03 |  | 80.07
MU.07.160.0050 | Pezzi speciali in porcellana vitreous china superficie smaltata lucida, con aggrappo rialzato; spessore 15 cm; per formazione di bordi vasca con sfioro interno per piscine:
MU.07.160.0050.a | - angolo interno o esterno, 23 x 23 cm; colori chiari | cad | 30.43 |  | 80.09
MU.07.160.0050.b | - angolo interno o esterno, 23 x 23 cm; colori forti | cad | 36.5 |  | 80.08
MU.07.160.0050.c | - bordo semplice o con foro di scarico da 2" 1/2, 23 x 25 cm; colori chiari | cad | 22.97 |  | 80.1
MU.07.160.0050.d | - bordo semplice o con foro di scarico da 2"1/2, 23 x 25 cm; colori forti | cad | 27.59 |  | 80.1
MU.07.160.0060 | Pezzi speciali in porcellana vitreous china superficie smaltata lucida, con aggrappo rialzato; spessore 10 cm; per formazione di bordi vasca con sfioro interno per piscine:
MU.07.160.0060.a | - angolo interno o esterno, 16 x 15,5 cm/15 x 15 cm; colori chiari | cad | 24.5 |  | 80.08
MU.07.160.0060.b | - angolo interno o esterno, 16 x 15,5 cm/15 x 15 cm; colori forti | cad | 29.28 |  | 80.09
MU.07.160.0060.c | - bordo semplice o con foro di scarico da 1"1/2, 15,5 x 25 cm; colori chiari | cad | 16.96 |  | 80.13
MU.07.160.0060.d | - bordo semplice o con foro di scarico da 1"1/2, 15,5 x 25 cm; colori forti | cad | 20.26 |  | 80.11
MU.07.160.0060.e | - bordo semplice o con foro di scarico da 1"1/2, 15 x 15 cm; colori chiari | cad | 11.94 |  | 80.07
MU.07.160.0060.f | - bordo semplice o con foro di scarico da 1"1/2, 15 x 15 cm; colori forti | cad | 14.32 |  | 80.1
MU.07.160.0070 | Pezzi speciali in porcellana vitreous china superficie in parte liscia smaltata lucida, in parte con rilievi non smaltata, con aggrappo predisposto per alloggiamento griglia da 18,2 cm, con o senza apertura frontale; spessore 15,5 cm; per formazione di bordi vasca con sfioro traboccante per piscine:
MU.07.160.0070.a | - angolo interno o esterno, 23 x 23 cm; colori chiari | cad | 30.44 |  | 80.09
MU.07.160.0070.b | - angolo interno o esterno, 23 x 23 cm; colori forti | cad | 36.5 |  | 80.08
MU.07.160.0070.c | - bordo semplice o con foro di scarico da 2"1/2, 23 x 25 cm; colori chiari | cad | 23.02 |  | 80.1
MU.07.160.0070.d | - bordo semplice o con foro di scarico da 2"1/2, 23 x 25 cm; colori forti | cad | 27.59 |  | 80.1
MU.07.160.0070.e | - bordo semplice o con foro di scarico da 2"1/2, 23 x 15 cm; colori chiari; | cad | 15.18 |  | 80.11
MU.07.160.0070.f | - bordo semplice o con foro di scarico da 2"1/2, 23 x 15 cm; colori forti | cad | 18.18 |  | 80.09
MU.07.160.0080 | Pezzi speciali in porcellana vitreous china superficie in parte liscia smaltata lucida, in parte con rilievi non smaltata, con aggrappo predisposto per alloggiamento griglia da 24,7 cm; spessore 15,5 cm; per formazione di bordi vasca con sfioro traboccante:
MU.07.160.0080.a | - angolo interno o esterno, 30 x 30 cm; colori chiari | cad | 39.56 |  | 80.08
MU.07.160.0080.b | - angolo interno o esterno, 30 x 30 cm; colori forti | cad | 47.41 |  | 80.09
MU.07.160.0080.c | - bordo semplice o con foro di scarico da 2"1/2, 30 x 25 cm; colori chiari | cad | 29.66 |  | 80.07
MU.07.160.0080.d | - bordo semplice o con foro di scarico da 2"1/2, 30 x 25 cm; colori forti | cad | 35.53 |  | 80.1
MU.07.160.0090 | Canaline in porcellana vitreous china, superficie bianca liscia non smaltata, con scanalatura per la raccolta acque dal pavimento, 12 x 25 cm, spessore 2 cm; per formazione di canalette per la raccolta delle acque:
MU.07.160.0090.a | - semplice | cad | 5.58 |  | 80.11
MU.07.160.0090.b | - terminale | cad | 6.63 |  | 80.09
MU.07.160.0100 | Fondo canaletta in gres ceramico, superficie liscia smaltata, sezione a semicerchio con interno smaltato lucido colore testa di moro, lunghezza 100 cm, spessore 2 cm; per formazione di canalette a pavimento per la raccolta delle acque:
MU.07.160.0100.a | - semplice, sezione a raggio, Ø 15 ÷ 20 cm | cad | 17.5 |  | 80.11
MU.07.160.0100.b | - con foro di scarico, sezione a raggio Ø 15 ÷ 20 cm | cad | 32.09 |  | 80.09
MU.07.180 | ACCESSORI PER PISCINE
MU.07.180.0010 | Piletta di scarico:
MU.07.180.0010.a | - Ø 75 mm | cad | 34.74 |  | 80.08
MU.07.180.0010.b | - Ø 47 mm | cad | 15.91 |  | 80.08
MU.07.180.0020 | Griglia rigida longitudinale in PVC superficie zigrinata antisdrucciolo, spessore 2,5 cm; per copertura di canalette pedonabili per piscine o impianti sportivi; larghezza:
MU.07.180.0020.a | - 18,2 cm | m | 42.53 |  | 80.08
MU.07.180.0020.b | - 18,2 cm, angolo | cad | 45.33 |  | 80.1
MU.07.180.0020.c | - 24,7 cm | m | 56.73 |  | 80.1
MU.07.180.0020.d | - 24,7 cm, angolo | cad | 60.06 |  | 80.1
MU.07.180.0020.e | - 33 cm | m | 75.66 |  | 80.1
MU.07.180.0020.f | - 33 cm, angolo | cad | 79.05 |  | 80.09
MU.07.180.0030 | Griglia arrotolabile trasversale in PVC, superficie zigrinata antisdrucciolo, spessore 2,5 cm; per copertura di canalette pedonabili per piscine o impianti sportivi; larghezza:
MU.07.180.0030.a | - 18,2 cm | m | 31.38 |  | 80.11
MU.07.180.0030.b | - 18,2 cm, angolo | cad | 44.21 |  | 80.1
MU.07.180.0030.c | - 24,7 cm | m | 39.94 |  | 80.1
MU.07.180.0030.d | - 24,7 cm, angolo | cad | 55.14 |  | 80.11
MU.07.180.0030.e | - 33 cm | m | 47.26 |  | 80.09
MU.07.180.0030.f | - 33 cm, angolo | cad | 67.82 |  | 80.09
MU.07.180.0040 | Angolare portagriglie in PVC superficie liscia per l'appoggio e contenimento della griglia, zigrinata nel risvolto esterno in vista, dimensioni 2,5 cm di appoggio, 2,5 cm di altezza e 1,5 cm di risvolto esterno superiore. | m | 3.78 |  | 80.16
MU.07.180.0050 | Scaletta di risalita in acciaio inox AISI 304, completa di ancoraggi, per bordi vasca:
MU.07.180.0050.a | - 2 gradini | cad | 182.91 |  | 80.09
MU.07.180.0050.b | - 3 gradini | cad | 211.02 |  | 80.1
MU.07.180.0050.c | - 4 gradini | cad | 241.8 |  | 80.1
MU.07.180.0050.d | - 5 gradini | cad | 269.86 |  | 80.1
MU.07.180.0060 | Maniglioni di risalita dalla vasca in acciaio AISI 304, in coppia completi di ancoraggio. | cad | 265.14 |  | 80.1
MU.07.180.0070 | Blocco di partenza in acciaio AISI 316, con piattaforma antiscivolo; i numeri di corsia sono posizionati sui quattro lati; completo di ancoraggio; utilizzato in piscine agonistiche; tipo:
MU.07.180.0070.a | - fisso, per vasche con muretto di testata | cad | 901.29 |  | 80.1
MU.07.180.0070.b | - regolabile, per vasche senza muretto di testata | cad | 1697.04 |  | 80.1
MU.07.180.0080 | Trampolino in acciaio AISI 304, con tavola elastica antiscivolo, completo di ancoraggio; utilizzato per le vasche a sfioro interno in piscine residenziali; altezza:
MU.07.180.0080.a | - 40 cm | cad | 583.11 |  | 80.1
MU.07.180.0080.b | - 60 cm | cad | 1431.63 |  | 80.1
MU.07.180.0090 | Trampolino in acciaio AISI 304, con piattaforma realizzata in legno lamellare antiscivolo; è realizzato con fulcro mobile per consentire una regolazione dello sbalzo; completo di passamano, scaletta in acciaio e fissaggio a pavimento; utilizzato in piscine agonistiche; altezza:
MU.07.180.0090.a | - 100 cm | cad | 10868.69 |  | 80.1
MU.07.180.0090.b | - 300 cm | cad | 12193.14 |  | 80.1
MU.07.180.0100 | Doccia in acciaio inox di ingresso ad impianti pubblici o privati , con rubinetto basso per i piedi; tipo:
MU.07.180.0100.a | - singola | cad | 524.87 |  | 80.1
MU.07.180.0100.b | - doppia | cad | 2311.55 |  | 80.1

## MU.10
CODICE | DESCRIZIONE | U.M. | PREZZO | % Inc. M.O. | % Inc. MAT | % Inc. NOLI
MU | MATERIALI PER URBANIZZAZIONE
MU.10 | MATERIALI ACQUEDOTTO
MU.10.010 | TUBAZIONI
MU.10.010.0010 | Tubazioni in ghisa sferoidale, per condotte acquedottistiche, a norma UNI EN 545/2010 con giunto elastico automatico, rivestimento interno in malta di cemento d’altoforno conforme alla norma EN 197-1 applicata per centrifugazione a norma ISO 4179; rivestimento esterno con 400g/m2 di lega di zinco alluminio. Tutte le parti a contatto con le acque destinate al consumo umano conformi a quanto disposto dal D.M. 174/2004. Sistema di giunzione elastico automatico. compreso incidenza dei pezzi speciali. Diametro interno nominale (DN) - Classe:
MU.10.010.0010.a | - DN 100 - Classe 40 | m | 26.71 |  | 80.08
MU.10.010.0010.b | - DN 150- Classe 40 | m | 39.31 |  | 80.11
MU.10.010.0010.c | - DN 200- Classe 40 | m | 53.36 |  | 80.1
MU.10.010.0010.d | - DN 250 - Classe 40 | m | 72.01 |  | 80.09
MU.10.010.0010.e | - DN 300 - Classe 40 | m | 88.76 |  | 80.09
MU.10.010.0010.f | - DN 400 - Classe 30 | m | 135.4 |  | 80.1
MU.10.010.0010.g | - DN 500 - Classe 30 | m | 188.39 |  | 80.09
MU.10.010.0010.h | - DN 600 - Classe 30 | m | 252.32 |  | 80.1
MU.10.010.0020 | Tubazioni in ghisa sferoidale, per condotte acquedottistiche, a norma UNI EN 545/2010 con giunto elastico automatico, rivestimento interno in malta di cemento d’altoforno conforme alla norma EN 197-1 applicata per centrifugazione a norma ISO 4179; rivestimento esterno con 400g/m2 di lega di zinco alluminio. Tutte le parti a contatto con le acque destinate al consumo umano conformi a quanto disposto dal D.M. 174/2004. Sistema di giunzione elastico automatico antisfilamento. compreso incidenza dei pezzi speciali. Diametro interno nominale (DN) - Classe:
MU.10.010.0020.a | - DN 100 - Classe 40 | m | 31.54 |  | 80.09
MU.10.010.0020.b | - DN 150 - Classe 40 | m | 45.4 |  | 80.09
MU.10.010.0020.c | - DN 200 - Classe 40 | m | 62.72 |  | 80.1
MU.10.010.0020.d | - DN 250 - Classe 40 | m | 83.84 |  | 80.09
MU.10.010.0020.e | - DN 300 - Classe 40 | m | 105.92 |  | 80.1
MU.10.010.0020.f | - DN 400 - Classe 30 | m | 164.13 |  | 80.1
MU.10.010.0020.g | - DN 500 - Classe 30 | m | 225.04 |  | 80.1
MU.10.010.0020.h | - DN 600 - Classe 30 | m | 299.95 |  | 80.1
MU.10.020 | SARACINESCHE
MU.10.020.0010 | Saracinesca a cuneo gommato flangiata , per condotte acquedottistiche, a perfetta tenuta di classe PN 16 corrispondente alla norma UNI EN 1074/2001 e UNI EN 1171/2015, compreso asta di manovra e accessori. Diametro interno nominale (DN):
MU.10.020.0010.a | - DN 80 | cad | 106.41 |  | 80.1
MU.10.020.0010.b | - DN 100 | cad | 124.03 |  | 80.09
MU.10.020.0010.c | - DN 150 | cad | 188.33 |  | 80.1
MU.10.020.0010.d | - DN 200 | cad | 450.92 |  | 80.1
MU.10.020.0010.e | - DN 250 | cad | 617.06 |  | 80.1
MU.10.020.0010.f | - DN 300 | cad | 862.82 |  | 80.1
MU.10.020.0010.g | - DN 400 | cad | 2201.8 |  | 80.1
MU.10.030 | VALVOLE
MU.10.030.0010 | Valvola a farfalla, per condotte acquedottistiche, a perfetta tenuta di classe PN 10 corrispondente alla norma UNI EN 1074/2001, compreso asta di manovra e accessori. Diametro interno nominale (DN):
MU.10.030.0010.a | - DN 400 | cad | 1395.91 |  | 80.1
MU.10.030.0010.b | - DN 500 | cad | 2523.54 |  | 80.1
MU.10.030.0010.c | - DN 600 | cad | 3131.87 |  | 80.1
MU.10.030.0010.d | - DN 700 | cad | 4846.13 |  | 80.1
MU.10.030.0010.e | - DN 800 | cad | 6504.56 |  | 80.1
MU.10.030.0020 | Valvola a farfalla a perfetta tenuta di classe PN 16 corrispondente alla norma UNI EN 1074/2001. Diametro interno nominale (DN):
MU.10.030.0020.a | - DN 400 | cad | 1502.45 |  | 80.1
MU.10.030.0020.b | - DN 500 | cad | 2716.15 |  | 80.1
MU.10.030.0020.c | - DN 600 | cad | 3370.88 |  | 80.1
MU.10.030.0020.d | - DN 700 | cad | 5215.98 |  | 80.1
MU.10.030.0020.e | - DN 800 | cad | 7001.01 |  | 80.1
MU.10.040 | IDRANTI SOTTOSUOLO
MU.10.040.0010 | Idrante sottosuolo completo tipo Milano, comprensivo di valvola DN 80 , asta di manovra e accessori | cad | 455.87 |  | 80.1
MU.10.050 | CAMERETTE PREFABBRICATE
MU.10.050.0010 | CAMERETTA PREFABBRICATA DI ISPEZIONE DIAMETRO INTERNO 1500 mm PER INNESTO TUBAZIONI CON DIAMETRO SINO A 500 mm ( sino a altezza massima quota fondo tubazione 2,00 m ) Cameretta d'ispezione circolare in C.A.V. DN 1500 interno DIN 4034-1/UNI EN 1917, elemento di fondo con vasca in polipropilene o PRFV resistente alle acque reflue secondo norme " DIN " e " O-NORM " inserita sin dalla fase di produzione. Sagomatura idraulica interna sin sopra l'estradosso del tubo innestato. Compreso: Prolunga e Soletta DN 1500, Anello raggiungi quota DN 800, Gradini in acciaio inox ricoperti in polietilene e conseguente Chiusino in G.S. diametro 800 peso non inferiore a 131 kg . Tutte le guarnizioni a norma DIN 4060/UNI EN 681-1 | cad | 1831.02 |  | 80.1
MU.10.050.0020 | CAMERETTA PREFABBRICATA DI ISPEZIONE DIAMETRO INTERNO 1500 mm PER INNESTO TUBAZIONI CON DIAMETRO dal 600 al 800 mm ( sino a altezza massima quota fondo tubazione 2,10 m ) Cameretta d'ispezione circolare in C.A.V. DN 1500 interno DIN 4034-1/UNI EN 1917, elemento di fondo con vasca in polipropilene o PRFV resistente alle acque reflue secondo norme " DIN " e " O-NORM " inserita sin dalla fase di produzione. Sagomatura idraulica interna sin sopra l'estradosso del tubo innestato. Compreso: Prolunga e Soletta DN 1500, Anello raggiungi quota DN 800, Gradini in acciaio inox ricoperti in polietilene e conseguente Chiusino in G.S. diametro 800 peso non inferiore a 131 kg. Tutte le guarnizioni a norma DIN 4060/UNI EN 681-1 | cad | 2268.67 |  | 80.1

## NC.00
CODICE | DESCRIZIONE | U.M. | PREZZO | % Inc. M.O. | % Inc. MAT | % Inc. NOLI
NC | NOLEGGI - TRASPORTI - MOVIMENTAZIONI
NC.00 | NOTA DI CONSULTAZIONE \ Tutti i noleggi, trasporti e movimentazioni, presenti nel capitolo NC e necessari per la esecuzione delle opere compiute previste nel prezzario si intendono compresi nei prezzi indicati. Nessun onere può quindi essere aggiunto ai prezzi delle opere compiute, pertanto i prezzi di noleggio, trasporti e movimentazione, di seguito indicati, sono espressi al solo fine della formulazione di Prezzi Aggiunti o Nuovi Prezzi e nella cui formulazione si dovrà tener conto del disposto dell'art. 32, comma 4, del D.P.R. 207/2010. L’eventuale utilizzo dei noleggi nella progettazione deve essere adeguatamente motivato nella relazione di progetto. \ I prezzi di noleggio per tutti i mezzi e le attrezzature indicati nel prezzario - che devono essere perfettamente conformi a tutte le norme vigenti - comprendono sempre gli oneri del trasporto in cantiere e della manutenzione per la conservazione in efficienza, dei consumi energetici, carburanti e lubrificanti necessari, degli attrezzi d'uso e della loro sostituzione, di ogni equipaggiamento di corredo e/o di ricambio, nonché della remunerazione del personale addetto al funzionamento e/o alla sorveglianza continua o discontinua (ove opportuno in relazione al tipo di mezzo o attrezzatura), necessari per garantire continua piena efficienza e funzionalità. \ Quando il mezzo richiesto non si trova già sul luogo di impiego, si computa il tempo di quattro ore come noleggio minimo operativo. Oltre le quattro ore di impiego si computano le ore di effettivo lavoro. Quando il mezzo si trova già nella sede di lavoro, viene computato solo il tempo di effettivo impiego. Il tempo di fermo macchina per rotture o manutenzione non viene contabilizzato. Per alcune attrezzature, che vengono noleggiate solo a giornata, viene indicato il prezzo giornaliero. \ In alcuni articoli, ove opportuno, viene precisato se è compresa o meno la mano d'opera per l'uso, mentre sono sempre compresi tutti gli oneri di consumo e manutenzione come sopra descritti.

## NC.10
CODICE | DESCRIZIONE | U.M. | PREZZO | % Inc. M.O. | % Inc. MAT | % Inc. NOLI
NC | NOLEGGI - TRASPORTI - MOVIMENTAZIONI
NC.10 | NOLO MEZZI, MACCHINARI E ATTREZZATURE DA CANTIERE
NC.10.050 | MEZZI DI TRASPORTO
NC.10.050.0010 | Nolo automezzo compreso autista, carburante e lubrificanti, anche ribaltabile:
NC.10.050.0010.a | - portata utile 1,5 t | ora | 49.19 | 56.7 |  | 23.4
NC.10.050.0010.b | - portata utile 3.0 t | ora | 49.81 | 55.99 |  | 24.09
NC.10.050.0010.c | - portata utile 5.0 t | ora | 50.42 | 55.32 |  | 24.79
NC.10.050.0010.d | - portata utile da 7,0 a 13,5 t | ora | 64.25 | 43.41 |  | 36.68
NC.10.050.0010.e | - portata utile da 13,5 a 21 t | ora | 74.11 | 37.63 |  | 42.46
NC.10.050.0020 | Nolo automezzo con gru, compreso autista, carburante e lubrificante:
NC.10.050.0020.a | - portata utile 3,0 t | ora | 51.67 | 53.98 |  | 26.11
NC.10.050.0020.b | -portata utile 5,0 t | ora | 52.35 | 53.28 |  | 26.82
NC.10.050.0020.c | - portata utile da 7,0 a 13,0 t | ora | 67.52 | 41.31 |  | 38.79
NC.10.050.0020.d | - portata utile da 13,5 a 21,0 t | ora | 78.25 | 35.64 |  | 44.46
NC.10.050.0030 | Nolo di autobetoniera, compreso autista, carburante, lubrificante:
NC.10.050.0030.a | - fino a 8 m³ | ora | 69.44 | 40.16 |  | 39.93
NC.10.050.0030.b | - da 9 a 12 m³ | ora | 85.98 | 32.44 |  | 47.65
NC.10.100 | MEZZI DI SOLLEVAMENTO
NC.10.100.0010 | Nolo di gru a torre ad azionamento elettrico, compreso gruista, consumo di energia elettrica:
NC.10.100.0010.a | - altezza fino a 20 m - sbraccio fino a 20 m- portata 600/800 Kg | ora | 45.21 | 61.69 |  | 18.4
NC.10.100.0010.b | - altezza fino a 34 m - sbraccio fino a 31 m - portata 800/1000 Kg | ora | 55.19 | 50.53 |  | 29.55
NC.10.100.0010.c | - altezza fino a 43 m - sbraccio fino a 40 m - portata 1000 Kg | ora | 60.12 | 46.39 |  | 33.7
NC.10.100.0020 | Nolo di argano ad azionamento elettrico, compreso operatore e consumo di energia elettrica:
NC.10.100.0020.a | - motore 2 HP | ora | 32.82 | 76.69 |  | 3.41
NC.10.100.0020.b | - motore 3 HP | ora | 33.29 | 75.61 |  | 4.48
NC.10.100.0020.c | - motore 4 HP | ora | 34.69 | 72.56 |  | 7.55
NC.10.150 | MEZZI PER MOVIMENTI E SISTEMAZIONE TERRE
NC.10.150.0010 | Nolo di escavatore munito di qualsiasi equipaggiamento di lavoro, compreso carburante e lubrificante:
NC.10.150.0010.a | - fino a 70 HP - con operatore | ora | 59.27 | 47.06 |  | 33.04
NC.10.150.0010.b | - da 70 a 120 HP - con operatore | ora | 68.24 | 40.87 |  | 39.23
NC.10.150.0010.c | - oltre 120 HP - con operatore | ora | 73.52 | 37.94 |  | 42.17
NC.10.150.0010.d | - fino a 70 HP - senza operatore | ora | 24.44 |  |  | 80.11
NC.10.150.0010.e | - da 70 a 120 HP - senza operatore | ora | 33.42 |  |  | 80.1
NC.10.150.0010.f | - oltre 120 HP - senza operatore | ora | 38.71 |  |  | 80.08
NC.10.150.0020 | Nolo di mini-escavatore, potenza 25/40 HP, compreso carburante, lubrificante:
NC.10.150.0020.a | - compreso operatore | ora | 57.61 | 48.41 |  | 31.68
NC.10.150.0020.b | - senza operatore | ora | 22.78 |  |  | 80.11
NC.10.150.0030 | Nolo di pala meccanica, compreso autista, carburante, lubrificante
NC.10.150.0030.a | - su ruote gommate fino a 70 HP | ora | 57.73 | 48.31 |  | 31.79
NC.10.150.0030.b | - su ruote gommate oltre 70 e fino 120 HP | ora | 66.09 | 42.2 |  | 37.89
NC.10.150.0030.c | - su ruote gommate oltre 120 e fino a 160 HP | ora | 75.22 | 37.08 |  | 43.02
NC.10.150.0030.d | - cingolata fino a 70 HP | ora | 57.09 | 48.85 |  | 31.25
NC.10.150.0030.e | - cingolata oltre 70 e fino a 120 HP | ora | 67.18 | 41.52 |  | 38.58
NC.10.150.0030.f | - oltre 120 e fino a 160 HP | ora | 77.65 | 35.92 |  | 44.17
NC.10.200 | SCALE AEREE, AUTOSCALE, AUTOGRU
NC.10.200.0010 | Nolo di scala aerea, tipo a sfilo manuale, altezza 24 m, compreso operatore (nolo giornaliero-durata minima del nolo 8 ore):
NC.10.200.0010.a | - per il primo giorno, compresi: trasporto, montaggio, smontaggio ecc. | giorno | 389.22 | 64.49 |  | 15.61
NC.10.200.0010.b | - per i giorni successivi | giorno | 338.79 | 65.86 |  | 14.24
NC.10.200.0020 | Nolo di torre telescopica oleodinamica, altezza fino a 30 m, portata due persone, compreso operatore (durata minima del nolo 8 ore) | giorno | 581.5 | 38.37 |  | 41.73
NC.10.200.0030 | Nolo autoscala, altezza fino a 28 m, compreso autista addetto alla manovra (durata minima del nolo 8 ore) | ora | 58.88 | 47.37 |  | 32.73
NC.10.200.0040 | Nolo autogrù telescopica, compreso l'addetto alla manovra, carburante e lubrificante (durata minima del nolo 4 ore):
NC.10.200.0040.a | - portata 15 t, braccio telescopico 16 m | ora | 88.87 | 31.38 |  | 48.71
NC.10.200.0040.b | - portata 25 t, braccio telescopico 22 m | ora | 94.13 | 29.63 |  | 50.46
NC.10.200.0050 | Nolo piattaforma aerea autocarrata compreso operatore, con navicella rotante di portata kg 250/300 (durata minima del nolo 8 ore):
NC.10.200.0050.a | - altezza fino a 25 m | giorno | 703.15 | 31.73 |  | 48.37
NC.10.200.0050.b | - altezza fino a 35 m | giorno | 800.04 | 27.89 |  | 52.21
NC.10.200.0050.c | - altezza fino a 45 m | giorno | 901.81 | 24.74 |  | 55.36
NC.10.250 | MACCHINARI DI CANTIERE
NC.10.250.0010 | Nolo di impianto di betonaggio, compreso operatore, consumo di f.e.m., accessori. | ora | 125.72 | 22.18 |  | 57.91
NC.10.250.0020 | Nolo di betoniera ad azionamento elettrico, compreso operatore, consumo di f.e.m.:
NC.10.250.0020.a | - capacità 250 l | ora | 31.7 | 79.4 |  | 0.69
NC.10.250.0020.b | - capacità 350 l | ora | 31.74 | 79.3 |  | 0.79
NC.10.250.0020.c | - capacità 500 l | ora | 31.93 | 78.83 |  | 1.28
NC.10.250.0030 | Nolo di impastatrice per malte con materiali speciali, quali granuli di gomma, resine poliuretaniche e simili:
NC.10.250.0030.a | - funzionante, con operatore | ora | 46.04 | 54.67 |  | 25.41
NC.10.250.0030.b | - funzionante, senza operatore | ora | 14.61 |  |  | 80.08
NC.10.250.0040 | Nolo di pompa per calcestruzzo, comprese la mano d'opera occorrente per il funzionamento, per ogni installazione:
NC.10.250.0040.a | - con braccio fino a 31 m | cad | 142.24 | 49.02 |  | 31.07
NC.10.250.0040.b | - con braccio oltre 31 fino a 50 m | cad | 155.95 | 44.71 |  | 35.38
NC.10.250.0040.c | - per ogni m³ pompato (in aggiunta al fisso di installazione) | m³ | 8.86 | 55.08 |  | 24.94
NC.10.250.0050 | Nolo di compressore con motore elettrico o a scoppio, compreso operatore addetto saltuariamente alla conduzione, consumo di f.e.m. o carburante, un martello o altro attrezzo:
NC.10.250.0050.a | - compressore, escluso operatore martello | ora | 6.39 | 39.44 |  | 40.69
NC.10.250.0050.b | - compressore, compreso operatore martello | ora | 41.22 | 73.77 |  | 6.31
NC.10.250.0060 | Nolo compressore per erogazione aria compressa con pressione fino a 8 - 10 bar, compreso operatore addetto saltuariamente alla conduzione, per perforazione a percussione, rotopercussione ed altri impieghi:
NC.10.250.0060.a | - portata fino a 7000 l/min funzionante | ora | 19.43 | 22.95 |  | 57.13
NC.10.250.0060.b | - portata fino a 7000 l/min fermo | ora | 3.25 |  |  | 80
NC.10.250.0060.c | - portata da 7001 a 13000 l/min funzionante | ora | 27.21 | 19.48 |  | 60.64
NC.10.250.0060.d | - portata da 7001 a 13000 l/min fermo | ora | 3.99 |  |  | 80.2
NC.10.250.0060.e | - portata da 13001 a 21000 l/min funzionante | ora | 34.78 | 16.85 |  | 63.25
NC.10.250.0060.f | - portata da 13001 a 21000 l/min fermo | ora | 5.25 |  |  | 80
NC.10.250.0070 | Nolo gruppo elettrogeno silenziato, dato funzionante, compreso consumo combustibile ed assistenza al funzionamento:
NC.10.250.0070.a | - 10 KVa | ora | 7.19 | 22.53 |  | 57.58
NC.10.250.0070.b | - da 11 a 30 KVa | ora | 12.22 | 17.1 |  | 63.01
NC.10.250.0070.c | - da 31 a 60 KVa | ora | 17.86 | 15.17 |  | 64.95
NC.10.250.0080 | Nolo di elettropompa, completa di tubazioni ed accessori, compreso consumo di f.e.m. ed operatore addetto saltuariamente alla conduzione:
NC.10.250.0080.a | - con bocca aspirante d= 50 mm | ora | 7.24 | 69.48 |  | 10.64
NC.10.250.0080.b | - con bocca aspirante d= 100 mm | ora | 7.65 | 65.75 |  | 14.25
NC.10.250.0080.c | - con bocca aspirante d= 150 mm | ora | 8.45 | 59.53 |  | 20.59
NC.10.250.0080.d | - con bocca aspirante d= 200 mm | ora | 9.34 | 53.85 |  | 26.23
NC.10.250.0090 | Nolo impianto di sabbiatura costituito da compressore, sabbiatrice e relativi tubi per aria e sabbia, compreso consumo di f.e.m. o carburante, con operatore addetto saltuariamente al compressore: | ora | 14.64 | 25.82 |  | 54.3
NC.10.250.0100 | Nolo di attrezzatura per pallinatura, compreso consumo di f.e.m. o carburante, dei materiali di consumo, con operatore. | ora | 58.89 | 42.74 |  | 37.36
NC.10.250.0110 | Noleggio di unità di decontaminazione regolamentare costituita da locale equipaggiamento, locale doccia, chiusa d'aria, compresa incidenza montaggio e smontaggio. | giorno | 75.02 | 11.08 |  | 69.02
NC.10.250.0120 | Nolo di pompa per iniezione di miscele in murature, comprese attrezzature per la miscelazione e la mano d'opera occorrente per il funzionamento | ora | 19.87 | 28.08 |  | 51.99
NC.10.250.0130 | Nolo di impianto di spruzzatura, completo di: - tramoggia; - pompa di spinta; - tubi, valvola e lancia; - impianto di miscelazione completo di benna, caricatrice, dosatore acqua, gruppo di miscelazione, tubazioni e raccorderia. Resa: 5,5 m²/h | ora | 6.04 |  |  | 80.13
NC.10.250.0140 | Nolo di idroscarificatrice ad alta pressione, compreso consumo di f.e.m. o carburante, senza operatore. | ora | 163.22 |  |  | 80.09
NC.10.250.0150 | Nolo di attrezzatura elettropneumatica robotizzata, compreso consumo di f.e.m. o carburante, con operatore. | ora | 45.2 |  |  | 80.09
NC.10.250.0200 | Nolo di macchina rincalzatrice livellatrice ferroviaria, compreso operatore, consumi di carburante e lubrificante. | ora | 188.36 | 14.81 |  | 65.29
NC.10.300 | ATTREZZATURE DA CANTIERE
NC.10.300.0010 | Nolo di martello demolitore:
NC.10.300.0010.a | - pesante, ad aria compressa, con operatore, escluso compressore (compreso carburante se a scoppio) | ora | 37.29 | 67.5 |  | 12.6
NC.10.300.0010.b | - pesante, ad aria compressa o a scoppio, senza operatore | ora | 5.86 |  |  | 80.2
NC.10.300.0090 | Nolo di attrezzatura con disco diamantato per taglio calcestruzzo, compreso consumo di f.e.m. o carburante, e disco | ora | 42.32 | 65.9 |  | 14.18
NC.10.300.0100 | Nolo di attrezzatura per levigatura e lucidatura di marmi e pietre, compreso il consumo di f.e.m., abrasivi e materiali per lucidatuta, escluso operatore | ora | 4.35 |  |  | 80
NC.10.300.0110 | Nolo di attrezzatura per levigatura di pavimenti in legno, compreso il consumo di f.e.m. ed abrasivi, escluso operatore | ora | 4.18 |  |  | 80.14
NC.10.300.0120 | Nolo impianto di spruzzatura airless, costituito da compressore, sabbiatrice e relativi tubi per aria e sabbia, compreso consumo di f.e.m. o carburante, escluso operatore | ora | 3.92 | 19.39 |  | 60.71
NC.10.300.0130 | Noleggio estrattori d'aria per confinamento dinamico di ambienti da bonificare e da mantenere in depressione. Il prezzo comprende e compensa il ricambio periodico dei filtri ed il loro smaltimento. Valutazione: per ogni estrattore e per ogni giorno di funzionamento | giorno | 1.61 |  |  | 80.12
NC.10.300.0140 | Noleggio apparecchiatura rilevazione superficiale di ordigni bellici, con operatore | ora | 33.77 | 72.7 |  | 7.4
NC.10.300.0150 | Noleggio di elicottero liscia calcestruzo ad alte prestazioni, diametro cm 90, con operatore, compreso consumo di f.e.m. o carburante | ora | 37.3 | 74.77 |  | 5.34
NC.10.300.0160 | Noleggio di piastra vibrante dotata di timone pieghevole ed ammortizzato, dimensioni piastra cm 40x50, forza centrifuga 11-18 kN, con operatore, compreso consumo di f.e.m. o carburante | ora | 37.19 | 74.99 |  | 5.11
NC.10.350 | PONTEGGI
NC.10.350.0000 | NOTA DI CONSULTAZIONE L'onere del ponteggio esterno è sempre da computare nelle stime in aggiunta alla valutazione delle opere compiute, mentre tutti i piani di lavoro interni, trabattelli e ponteggi interni ai piani sono compresi nei prezzi delle opere compiute, anche se quì riportati. Nel prezzo di noleggio dei ponteggi è sempre compreso e compensato ogni onere per dare tali opere provvisionali complete in opera, l'uso, il deperimento e gli sfridi, la manutenzione in perfetta efficienza per tutta la durata del noleggio, l'ancoraggio alle pareti dell'edificio, i parapetti regolamentari, i fermapiedi, gli spostamenti e gli adattamenti in relazione all'esecuzione dei lavori ed alle prescrizione del Responsabile della Sicurezza, l'impianto di messa a terra, le segnalazioni luminose ove necessarie, gli accorgimenti necessari per la sicurezza nel pieno rispetto di tutte le normative vigenti al momento dell'impiego, lo smontaggio, la chiusura dei fori di ancoraggio alla facciata, lo sgombero e la messa in pristino di ogni cosa. Il nolo del ponteggio, decorre dal giorno in cui lo stesso è pronto all'uso e cessa al termine dei lavori per i quali è necessario il ponteggio. Oltre tale termine non verranno riconosciuti periodi di noleggio. La misurazione verrà eseguita in base allo sviluppo effettivo del ponteggio in proiezione verticale di facciata, l’altezza verrà misurata dalla quota di partenza fino all’ultimo piano utile di calpestio, escluso eventuale parapetto da posare sulla sommità, da computare a parte. I piani di lavoro dei ponteggi vengono misurati in pianta per l'effettiva superficie e per l'effettivo numero.
NC.10.350.0010 | Nolo ponteggio in struttura metallica tubolare. Compresi: il trasporto, il montaggio, lo smontaggio, la messa a terra, i parapetti, i fermapiedi, gli ancoraggi, le segnalazioni e tutte le misure ed accorgimenti atti a garantire la sicurezza degli operai e pubblica. Esclusi i piani di lavoro e i paraschegge:
NC.10.350.0010.a | - per i primi 30 giorni consecutivi o frazione, compreso montaggio e smontaggio | m² | 8.28 | 70.17 |  | 9.9
NC.10.350.0010.b | - per ogni successivo periodo di 30 giorni consecutivi o frazione | m² | 0.66 | 3.03 |  | 77.27
NC.10.350.0015 | Nolo ponteggio in struttura metallica tubolare multidirezionale, costituito da montanti modulari con rosette a più fori. Compresi: il trasporto, il montaggio, lo smontaggio, la messa a terra, i parapetti, i fermapiedi, gli ancoraggi, le segnalazioni e tutte le misure ed accorgimenti atti a garantire la sicurezza degli operai e pubblica. Esclusi i piani di lavoro e i paraschegge:
NC.10.350.0015.a | - per i primi 30 giorni consecutivi o frazione, compreso montaggio e smontaggio | m² | 9.5 | 71.05 |  | 9.05
NC.10.350.0015.b | - per ogni successivo periodo di 30 giorni consecutivi o frazione | m² | 0.72 | 2.78 |  | 76.39
NC.10.350.0020 | Nolo di ponteggio in struttura metallica tubolare con montaggio particolare. Compresi: il trasporto, il montaggio, lo smontaggio, la messa a terra, i parapetti, i fermapiedi, gli ancoraggi, le segnalazioni e tutte le misure ed accorgimenti atti a garantire la sicurezza degli operai e pubblica. Esclusi i piani di lavoro e i paraschegge. Valutazione: per giunto compresa la quota parte di tubi, basette, ruote, spinotti ecc.:
NC.10.350.0020.a | - a giunto, per i primi 30 giorni consecutivi o frazione, compreso montaggio e smontaggio | cad | 12.32 | 71.92 |  | 8.2
NC.10.350.0020.b | - a giunto, per ogni successivo periodo di 30 giorni consecutivi o frazione | cad | 0.54 | 3.7 |  | 75.93
NC.10.350.0030 | Nolo ponteggio tubolare in piano, realizzato con incastellature, travature, elementi di ripartizione. Compresi: i trasporti, il montaggio e lo smontaggio; i parapetti, le tavole fermapiede, tutti gi accorgimenti idonei a garantire la sicurezza dei lavoratori e pubblica. Esclusi i piani di lavoro e i paraschegge. Misurazione in pianta:
NC.10.350.0030.a | - per i primi 30 giorni consecutivi o frazione, compreso montaggio e smontaggio | m² | 14.61 | 71.59 |  | 8.49
NC.10.350.0030.b | - per ogni successivo periodo di 30 giorni consecutivi o frazione | m² | 0.67 | 2.99 |  | 77.61
NC.10.350.0035 | Nolo di parapetto in struttura metallica corredato da fermapiede, da montare sulla sommita dei ponteggi. Compresi: il trasporto, il montaggio, lo smontaggio, la segnaletica e tutti gli accorgimenti atti a garantire la sicurezza dei lavoratori e pubblica:
NC.10.350.0035.a | - altezza fino a cm. 120, per i primi 30 giorni consecutivi o frazione, compreso montaggio e smontaggio | m | 5.61 | 59.54 |  | 20.5
NC.10.350.0035.b | - altezza fino a cm. 120, per ogni successivo periodo di 30 giorni consecutivi o frazione | m | 1.2 | 4.17 |  | 75.83
NC.10.350.0035.c | - altezza fino a cm. 180, per i primi 30 giorni consecutivi o frazione, compreso montaggio e smontaggio | m | 7.01 | 59.49 |  | 20.54
NC.10.350.0035.d | - altezza fino a cm. 180, per ogni successivo periodo di 30 giorni consecutivi o frazione | m | 1.5 | 4 |  | 76
NC.10.350.0040 | Nolo piani di lavoro o di sottoponte in tavole di abete da 50 mm di spessore o in pianali metallici, corredati di fermapiede e parapetto regolamentari, compreso approntamento e smontaggio:
NC.10.350.0040.a | - per i primi 30 giorni consecutivi o frazione, compreso montaggio e smontaggio | m² | 5.4 | 68.52 |  | 11.67
NC.10.350.0040.b | - per ogni successivo periodo di 30 giorni consecutivi o frazione | m² | 0.57 | 3.51 |  | 77.19
NC.10.350.0050 | Nolo di paraschegge (mantovana), realizzato con tavole di abete oppure con adatti elementi in lamiera zincata, compresa la struttura di sostegno e quanto altro necessario, l'approntamento ed il disarmo a fine utilizzo:
NC.10.350.0050.a | - per i primi 30 giorni consecutivi o frazione, compreso montaggio e smontaggio | m² | 7.34 | 57.77 |  | 22.34
NC.10.350.0050.b | - per ogni successivo periodo di 30 giorni consecutivi o frazione | m² | 1.18 | 1.69 |  | 77.97
NC.10.350.0060 | Schermatura dei ponteggi di facciata con teli in fibra sintetica, compresi accessori di fissaggio, montaggio, manutenzione e smontaggio, per l'intero periodo di utilizzo. | m² | 2.42 | 67.77 | 12.4
NC.10.350.0070 | Nolo di travi reticolari prefabbricate metalliche, altezza fino a cm. 50, per l'esecuzione di parti speciali di ponteggio di facciata, di tenuta strutturale, in piano; quali apertura di varchi, realizzazione coperture, collegamenti, rinforzi, ecc., compreso il trasporto, il montaggio, lo smontaggio:
NC.10.350.0070.a | - per i primi 30 giorni consecutivi o frazione, compreso montaggio e smontaggio | m | 22.81 | 64.4 |  | 15.69
NC.10.350.0070.b | - per ogni successivo periodo di 30 giorni consecutivi o frazione | m | 3.75 | 0.53 |  | 79.47
NC.10.350.0080 | Nolo di Torre scala da cantiere per ponteggi, monodirezionale, in acciaio zincato a caldo o in alluminio, costituita da elemeti montanti tubolari, rampe scala di larghezza utile non inferiore a cm. 66, pianerottoli, fermapiedi e parapetti. Altezza raggiungibile 80,00/100,00 m.. Carico utile totale minimo 20 kN. Ancoraggi e dimensionamento come da progetto e relazione tecnica, redatti da tecnico abilitato, a carico dell'installatore. Valutazione a metro lineare di altezza per ogni mese di noleggio, compreso il trasporto, il montaggio, lo smontaggio:
NC.10.350.0080.a | - per i primi 30 giorni consecutivi o frazione, compreso montaggio e smontaggio | m | 107.36 | 50.47 |  | 29.63
NC.10.350.0080.b | - per ogni successivo periodo di 30 giorni consecutivi o frazione | m | 33.29 | 0.48 |  | 79.6
NC.10.350.0090 | Nolo di Torre scala da cantiere per ponteggi, bidirezionale, in acciaio zincato a caldo o in alluminio, costituita da elemeti montanti tubolari, rampe scala di larghezza utile non inferiore a cm. 66, pianerottoli, fermapiedi e parapetti. Altezza raggiungibile 80,00/100,00 m.. Carico utile totale minimo 20 kN. Ancoraggi e dimensionamento come da progetto e relazione tecnica, redatti da tecnico abilitato, a carico dell'installatore. Valutazione a metro lineare di altezza per ogni mese di noleggio, compreso il trasporto, il montaggio, lo smontaggio:
NC.10.350.0090.a | - per i primi 30 giorni consecutivi o frazione, compreso montaggio e smontaggio | m | 104.69 | 50 |  | 30.09
NC.10.350.0090.b | - per ogni successivo periodo di 30 giorni consecutivi o frazione | m | 33 | 0.45 |  | 79.64
NC.10.350.0150 | Nolo di parapetto provvisorio composto da montanti in acciaio zincato, correnti e fermapiede in alluminio, contro le cadute in cantieri edili, scale, balconi, terrazze, coperture ecc., in Classe A secondo la norma UNI EN 13374, completo di accessori per il montaggio. Compresi il trasporto, il montaggio, lo smontaggio, la segnaletica e tutti gli accorgimenti atti a garantire la sicurezza dei lavoratori e pubblica:
NC.10.350.0150.a | - per i primi 30 giorni consecutivi o frazione, compreso montaggio e smontaggio | m | 10.44 | 51.44 |  | 28.64
NC.10.350.0150.b | - per ogni successivo periodo di 30 giorni consecutivi o frazione | m | 3.48 | 0.86 |  | 79.02
NC.10.350.0160 | Nolo di parapetto provvisorio composto da montanti in acciaio zincato, correnti e fermapiede in alluminio, contro le cadute in cantieri edili, scale, balconi, terrazze, coperture ecc., in Classe B secondo la norma UNI EN 13374, completo di accessori per il montaggio. Compresi il trasporto, il montaggio, lo smontaggio, la segnaletica e tutti gli accorgimenti atti a garantire la sicurezza dei lavoratori e pubblica:
NC.10.350.0160.a | - per i primi 30 giorni consecutivi o frazione, compreso montaggio e smontaggio | m | 12.36 | 51.38 |  | 28.72
NC.10.350.0160.b | - per ogni successivo periodo di 30 giorni consecutivi o frazione | m | 4.17 | 0.72 |  | 79.38
NC.10.360 | PONTEGGI AUTOSOLLEVANTI
NC.10.360.0010 | Ponteggio autosollevante bicolonna con motorizzazione elettrica di adeguata potenza per la movimentazione verticale, di portata adeguata, regolarmente omologato e collaudato dagli Enti competenti a norma della vigente normativa. Dimensioni: lunghezza da mt. 10,00 a max mt. 30, larghezza da mt. 0,80 a max mt. 1,60, altezza fino a mt. 50. Costituito da pianale con parapetto e fermapiedi, due doppi tralicci verticali in acciaio con cremagliere, ampie basi di appoggio con stabilizzatori livellanti, motorizzazioni, argani di manovra e presidi di sicurezza, eventuali sbalzi telescopici. Compreso: le prestazioni di manodopera per la manovra, il consumo di f.e.m., il trasporto. Sono esclusi il montaggio e lo smontaggio.
NC.10.360.0010.a | - per i primi 30 giorni consecutivi o frazione | cad | 3082.71 | 15.38 |  | 64.72
NC.10.360.0010.b | - per ogni giorno successivo ai 30 giorni di cui all'art. NC.10.360.0010.a | giorno | 84.87 | 5.48 |  | 74.61
NC.10.360.0020 | Montaggio di ponteggio autosollevante bicolonna con motorizzazione elettrica di adeguata potenza per la movimentazione verticale., compreso l'avvicinamento e il tiro in alto dei materiali, con esclusione del trasporto degli stessi in cantiere, già compreso nella voce del noleggio. | cad | 2342.21 | 80.1
NC.10.360.0030 | Smontaggio a fine lavoro di ponteggio autosollevante bicolonna con motorizzazione elettrica di adeguata potenza per la movimentazione verticale, compreso calo in basso e accantonamento provvisorio e successivo allontanamento dal cantiere con esclusione del trasporto degli stessi in cantiere, già compreso nella voce del noleggio. | cad | 1274.76 | 80.1
NC.10.370 | PIATTAFORME SEMOVENTI AUTOSOLLEVANTI
NC.10.370.0010 | Nolo di piattaforma in acciaio di tipo semovente elettrica a pantografo, pavimento estensibile in lamiera antisdrucciolevole, ringhiera di protezione in acciaio resistente con cancello apribile, verniciatura a polvere, dotata di tutti gli accessori di sicurezza, elettrici e meccanici per il corretto funzionamento. Compreso consumo di f.e.m. e trasporti. Del tipo (Altezza di lavoro in m - dimensione piattaforma in cm - capacità max di sollevamento in kg):
NC.10.370.0010.a | - 5,80 m - 70x130+60 cm - 240 kg | giorno | 18.29 |  |  | 80.1
NC.10.370.0010.b | - 6,60 m - 75x180+90 cm - 280 kg | giorno | 20.24 |  |  | 80.09
NC.10.370.0010.c | - 7,80 m - 75x165+105 cm - 230 kg | giorno | 20.49 |  |  | 80.09
NC.10.370.0010.d | - 8,30 m - 80x225+90 cm - 380 kg | giorno | 23.66 |  |  | 80.09
NC.10.370.0010.e | - 10,10 m - 80x225+90 cm - 250 kg | giorno | 27.31 |  |  | 80.12
NC.10.370.0010.f | - 12,00 m - 115x225+90 cm - 320 kg | giorno | 32.92 |  |  | 80.1
NC.10.370.0010.g | - 13,90 m - 115x225+90 cm - 320 kg | giorno | 39.03 |  |  | 80.09
NC.10.370.0010.h | - 15,80 m - 130x265+90 cm - 230 kg | giorno | 52.44 |  |  | 80.09
NC.10.400 | PONTEGGI INTERNI AI PIANI
NC.10.400.0000 | NOTA DI CONSULTAZIONE L'onere dei piani di lavoro interni, trabattelli, ponteggi interni ai piani, ecc. è sempre compreso nei prezzi delle opere compiute, e nessun onere può essere aggiunto ai prezzi delle opere compiute a questo titolo. Nel prezzo di noleggio dei ponteggi è sempre compreso e compensato ogni onere per dare tali opere provvisionali complete in opera, l'uso, il deperimento e gli sfridi, la manutenzione in perfetta efficienza, i parapetti regolamentari, i fermapiedi, gli spostamenti e gli adattamenti in relazione all'esecuzione dei lavori, gli accorgimenti necessari per la sicurezza nel pieno rispetto di tutte le normative vigenti al momento dell'impiego, lo smontaggio, la chiusura di eventuali fori di ancoraggio, lo sgombero e la messa in pristino di ogni cosa. L'eventuale nolo del ponteggio, decorre dal giorno in cui lo stesso è pronto all'uso e cessa al termine dei lavori per i quali è necessario il ponteggio. Oltre tale termine non verranno riconosciuti periodi di noleggio.
NC.10.400.0010 | Nolo di ponteggi o piani di lavoro interni approntati con cavalletti e tavole in legno o metallo, per altezze fino a 4 m, compresi montaggio, smontaggio, chioderia, sfridi legnami, movimentazione nel cantiere, ecc., perfettamente rispondenti a tutte le norme di sicurezza vigenti. Misurazione: in pianta. | m² | 6.77 | 62.63 | 17.43
NC.10.400.0020 | Nolo di trabattello metallico completo in opera di tutti gli accessori, secondo la norma UNI EN 1004, altezza fino a 4 m, per uso interno ed esterno, compreso montaggio e smontaggio:
NC.10.400.0020.a | - per il primo giorno | giorno | 51.22 | 76.38 |  | 3.71
NC.10.400.0020.b | - per ogni giorno successivo | giorno | 2.38 |  |  | 79.83
NC.10.400.0020.c | - per ogni smontaggio e rimontaggio ordinato dalla D.L. | cad | 48.84 | 80.1
NC.10.400.0030 | Nolo di trabattello metallico, completo in opera di tutti gli accessori, secondo la norma UNI EN 1004, altezza da 4 a 8 m, per uso interno ed esterno, compreso montaggio e smontaggio:
NC.10.400.0030.a | - per il primo giorno | giorno | 89.53 | 69.9 |  | 10.2
NC.10.400.0030.b | - per ogni giorno successivo | giorno | 11.4 |  |  | 80.09
NC.10.400.0030.c | - per ogni smontaggio e rimontaggio ordinato dalla D.L. | cad | 78.13 | 80.1
NC.10.450 | CESATE E RECINZIONI
NC.10.450.0000 | NOTE DI CONSULTAZIONE L'onere delle cesate, recinzioni, ecc. è sempre compreso nei prezzi delle opere compiute, e nessun onere può essere richiesto in aggiunta ai prezzi delle opere compiute a questo titolo. Nel prezzo delle cesate e recinzioni è sempre compreso e compensato ogni onere per dare tali opere provvisionali complete in opera, l'uso, il deperimento e gli sfridi, la manutenzione in perfetta efficienza, i parapetti regolamentari, gli spostamenti e gli adattamenti in relazione all'esecuzione dei lavori, gli accorgimenti necessari per la sicurezza nel pieno rispetto di tutte le normative vigenti al momento dell'impiego, lo smontaggio, la chiusura di eventuali fori di ancoraggio, lo sgombero e la messa in pristino di ogni cosa.
NC.10.450.0010 | Cesata realizzata in tavole di abete, compreso il montaggio, lo sfrido, il noleggio per tutta la durata dei lavori, la manutenzione, la segnaletica, lo smontaggio. | m² | 22.19 | 43.85 | 36.23
NC.10.450.0020 | Cesata in pannelli di lamiera fissati a struttura metallica, compreso il montaggio, il noleggio per tutta la durata dei lavori, la segnaletica, lo smontaggio. | m² | 19.16 | 49.43 | 30.69
NC.10.450.0030 | Oblò circolare in lastre di policarbonato (sp. 10 mm) del diametro di 80 cm da inserire in cesata realizzata in pannelli. E' compreso e compensato nel prezzo l'inserimento, la sigillatura ed ogni altro onere e magistero per dare l'opera finita a perfetta regola d'arte. | cad | 36.32 | 41.52 | 38.57
NC.10.450.0040 | Recinzione realizzata con rete metallica in filo di ferro zincato, ancorata a pali di sostegno in profilati metallici a T, oppure a pali di legno, con blocchetti di fondazione in calcestruzzo; compreso il montaggio, lo sfrido, il noleggio per tutta la durata dei lavori, la manutenzione, la segnaletica, lo smontaggio. | m² | 9.23 | 67.5 | 12.57
NC.10.450.0050 | Recinzione con rete in polietilene alta densità, peso 240 g/m², colore arancio, ancorata ad appositi paletti di sostegno in ferro zincato, infissi nel terreno ad interasse di 1 m; compreso il montaggio, lo sfrido, il noleggio per tutta la durata dei lavori, la manutenzione, la segnaletica, lo smontaggio. Per le seguenti altezze:
NC.10.450.0050.a | - altezza m 1,00 | m | 7.21 | 65.05 | 14.98
NC.10.450.0050.b | - altezza m 1,20 | m | 7.48 | 62.7 | 17.38
NC.10.450.0050.c | - altezza m 1,80 | m | 8.31 | 56.44 | 23.59
NC.10.450.0050.d | - altezza m 2,00 | m | 8.57 | 54.73 | 25.32
NC.10.450.0060 | Recinzione realizzata con pannelli modulari prefabbricati, composti da telaio zincato e tamponatura con rete elettrosaldata, avente altezza minima di cm 200, posati su idonee basi zavorrate; compreso il montaggio, eventuali giunti di sicurezza, il noleggio per tutta la durata dei lavori, la manutenzione, la segnaletica, lo smontaggio:
NC.10.450.0060.a | - per i primi 30 giorni consecutivi o frazione, compreso eventuali spostamenti nell'ambito dell'area di cantiere | m | 2.99 | 73.91 | 6.35
NC.10.450.0060.b | - per ogni successivo periodo di 30 giorni consecutivi o frazione | m | 0.43 | 34.88 | 44.19
NC.10.500 | OPERE PROVVISIONALI E VARIE
NC.10.500.0000 | NOTE DI CONSULTAZIONE L'onere di installazione di servizi igienici, box di cantiere e cartelli, sono sempre a carico dell'appaltatore. Per situazioni di carattere emergenziale, comprovate da apposita documentazione, il Progettista e/o il Direttore dei Lavori può ordinare all'Appaltatore l'installazione di ulteriori servizi igienici/box che andranno contabilizzati con i prezzi appresso indicati. Nel caso vengano utilizzati per la stima dei costi della sicurezza, i prezzi unitari andranno scorporati della quota di utile come indicato nelle note in premessa.
NC.10.500.0010 | Puntellatura di strutture realizzata con travi e tavolame di abete, compreso montaggio, nolo dei materiali per tutta la durata dei lavori, manutenzione e smontaggio:
NC.10.500.0010.a | - con recupero materiale | m³ | 352.95 | 65.93 | 14.16
NC.10.500.0010.b | - senza recupero materiale | m³ | 468.82 | 27.38 | 52.72
NC.10.500.0020 | Puntellatura di solai, archi, volte, di qualsiasi luce, realizzata con puntelli metallici o in legno, travi in legno, compreso il montaggio, lo sfrido, il nolo per tutta la durata dei lavori, la manutenzione, lo smontaggio. Valutazione in proiezione orizzontale della zona puntellata. | m² | 22.02 | 35.38 | 11.22 | 33.51
NC.10.500.0030 | Centinatura di archi e volte realizzata con legname abete, compreso il montaggio, lo sfrido, il nolo per tutta la durata dei lavori, lo smontaggio. Valutazione in proiezione della zona puntellata. | m² | 59.29 | 46.28 | 33.82
NC.10.500.0040 | Sbadacchiatura di vani di porte e finestre con tavole di abete, compreso il montaggio, lo sfrido, il noleggio per tutta la durata dei lavori, lo smontaggio. Valutazione riferita alla superficie del vano puntellato. | m² | 25.33 | 33.44 | 46.66
NC.10.500.0050 | Protezioni, ingabbiature, sbarramenti provvisori in tavole di abete, compreso il montaggio, lo sfrido e il noleggio per tutta la durata dei lavori, lo smontaggio. | m² | 9.49 | 61.01 | 19.07
NC.10.500.0060 | Partizioni, sbarramenti provvisori realizzati con teli di polietilene su telai in tavole di abete o similari, compreso il montaggio, lo sfrido, il noleggio per tutta la durata dei lavori, lo smontaggio. | m² | 6.59 | 67.83 | 12.29
NC.10.500.0100 | Nolo di servizio igienico dedicato, in materiale plastico, con superfici interne ed esterne facilmente lavabili, dotato di un WC alla turca ed un lavabo, completo di serbatoio di raccolta delle acque nere della capacità di almeno 200 l, di serbatoio di accumulo dell'acqua per il lavabo e per lo scarico della capacità di almeno 50 l, e di connessioni idrauliche acque chiare e scure, impianto elettrico e illuminazione. Compreso trasporto, montaggio, smontaggio, preparazione della base, manutenzione. Compreso altresì servizio di adeguata pulizia giornaliera, lo scarico dei rifiuti presso i siti autorizzati, esclusi gli oneri di conferimento a discarica (minimo 4 scarichi/mese):
NC.10.500.0100.a | - per i primi 30 giorni consecutivi o frazione, compreso trasporto montaggio e smontaggio | cad | 159.7 | 40.21 | 0.05 | 39.83
NC.10.500.0100.b | - per ogni successivo periodo di 30 giorni consecutivi o frazione | cad | 110.95 | 22.69 | 0.07 | 57.33
NC.10.500.0200 | Nolo di box di cantiere ad uso mensa/spogliatoio, realizzato con struttura in profilati di acciaio zincato presso piegati, sollevata da terra, tamponatura e copertura con pannello sandwich costituito da lamiera interna ed esterna e coibente centrale (minimo 40 mm) divisori interni a pannello sandwich, infissi in alluminio/PVC, pavimento di legno idrofugo rivestito in pvc, completo di impianti elettrico, idrico e fognario, arredamenti e servizi in funzione dell'uso. Dimensioni indicative 2,40 x 6,40. Compreso trasporto, montaggio e smontaggio e preparazione della base in cls armata di appoggio. Nolo mensile:
NC.10.500.0200.a | - per i primi 30 giorni consecutivi o frazione, compreso trasporto montaggio e smontaggio | cad | 329.88 | 37 | 19.11 | 23.99
NC.10.500.0200.b | - per ogni successivo periodo di 30 giorni consecutivi o frazione | cad | 98.82 |  |  | 80.1
NC.10.500.0210 | Nolo di box di cantiere ad uso mensa/spogliatoio, realizzato con struttura in profilati di acciaio zincato presso piegati, sollevata da terra, tamponatura e copertura con pannello sandwich costituito da lamiera interna ed esterna e coibente centrale (minimo 40 mm) divisori interni a pannello sandwich, infissi in alluminio/PVC, pavimento di legno idrofugo rivestito in pvc, completo di impianti elettrico, idrico e fognario, arredamenti e servizi in funzione dell'uso. Compreso trasporto, montaggio e smontaggio e preparazione della base in cls armata di appoggio. Nolo mensile valutato per la superficie:
NC.10.500.0210.a | - per i primi 30 giorni consecutivi o frazione, compreso trasporto montaggio e smontaggio | m² | 17.26 | 29.43 | 23.52 | 27.11
NC.10.500.0210.b | - per ogni successivo periodo di 30 giorni consecutivi o frazione | m² | 5.84 |  |  | 80.14
NC.10.500.0500 | Nolo di cartelli in alluminio verniciato, tipo monofacciale per segnaletica di vario tipo, compresa la posa e la rimozione a fine lavori:
NC.10.500.0500.a | - superficie fino a 5 dm² - per i primi 30 giorni consecutivi o frazione | cad | 7.06 | 78.19 | 1.98
NC.10.500.0500.b | - superficie fino a 5 dm² - per ogni successivo periodo di 30 giorni consecutivi o frazione | cad | 0.18 |  | 77.78
NC.10.500.0500.c | - superficie da 5,01 fino a 9 dm² - per i primi 30 giorni consecutivi o frazione | cad | 7.11 | 77.64 | 2.39
NC.10.500.0500.d | - superficie da 5,01 fino a 9 dm² - per ogni successivo periodo di 30 giorni consecutivi o frazione | cad | 0.21 |  | 80.95
NC.10.500.0500.e | - superficie da 9,01 fino a 19 dm² - per i primi 30 giorni consecutivi o frazione | cad | 7.4 | 74.59 | 5.54
NC.10.500.0500.f | - superficie da 9,01 fino a 19 dm² - per ogni successivo periodo di 30 giorni consecutivi o frazione | cad | 0.52 |  | 78.85
NC.10.500.0500.g | - superficie da 19,01 fino a 28 dm² - per i primi 30 giorni consecutivi o frazione | cad | 7.88 | 70.05 | 10.03
NC.10.500.0500.h | - superficie da 19,01 fino a 28 dm² - per ogni successivo periodo di 30 giorni consecutivi o frazione | cad | 0.99 |  | 79.8
NC.10.500.0500.i | - superficie da 28,01 fino a 36 dm² - per i primi 30 giorni consecutivi o frazione | cad | 8.06 | 68.49 | 11.66
NC.10.500.0500.j | - superficie da 28,01 fino a 36 dm² - per ogni successivo periodo di 30 giorni consecutivi o frazione | cad | 1.18 |  | 79.66
NC.10.500.0510 | Nolo di cartelli in alluminio verniciato, tipo bifacciale per segnaletica di vario tipo,compresa la posa e la rimozione a fine lavori:
NC.10.500.0510.a | - superficie fino a 3 dm² - per i primi 30 giorni consecutivi o frazione | cad | 9.52 | 75.21 | 4.83
NC.10.500.0510.b | - superficie fino a 3 dm² - per ogni successivo periodo di 30 giorni consecutivi o frazione | cad | 0.57 |  | 80.7
NC.10.500.0510.c | - superficie da 3,01 fino a 6 dm² - per i primi 30 giorni consecutivi o frazione | cad | 9.59 | 74.66 | 5.42
NC.10.500.0510.d | - superficie da 3,01 fino a 6 dm² - per ogni successivo periodo di 30 giorni consecutivi o frazione | cad | 0.65 |  | 80
NC.10.500.0510.e | - superficie da 6,01 fino a 10 dm² - per i primi 30 giorni consecutivi o frazione | cad | 9.69 | 73.89 | 6.19
NC.10.500.0510.f | - superficie da 6,01 fino a 10 dm² - per ogni successivo periodo di 30 giorni consecutivi o frazione | cad | 0.75 |  | 80
NC.10.500.0510.g | - superficie da 10,01 fino a 20 dm² - per i primi 30 giorni consecutivi o frazione | cad | 10.26 | 69.79 | 10.33
NC.10.500.0510.h | - superficie da 10,01 fino a 20 dm² - per ogni successivo periodo di 30 giorni consecutivi o frazione | cad | 1.32 |  | 80.3
NC.10.500.0520 | Nolo di cartelli in alluminio verniciato, tipo monofacciale fotolumiscente per segnaletica di vario tipo, compresa la posa e la rimozione a fine lavori:
NC.10.500.0520.a | - superficie fino a 4 dm² - per i primi 30 giorni consecutivi o frazione | cad | 7.4 | 74.59 | 5.54
NC.10.500.0520.b | - superficie fino a 4 dm² - per ogni successivo periodo di 30 giorni consecutivi o frazione | cad | 0.52 |  | 78.85
NC.10.500.0520.c | - superficie da 4,01 fino a 7 dm² - per i primi 30 giorni consecutivi o frazione | cad | 7.71 | 71.6 | 8.56
NC.10.500.0520.d | - superficie da 4,01 fino a 7 dm² - per ogni successivo periodo di 30 giorni consecutivi o frazione | cad | 0.83 |  | 79.52
NC.10.500.0520.e | - superficie da 7,01 fino a 10 dm² - per i primi 30 giorni consecutivi o frazione | cad | 7.87 | 70.14 | 9.91
NC.10.500.0520.f | - superficie da 7,01 fino a 10 dm² - per ogni successivo periodo di 30 giorni consecutivi o frazione | cad | 0.98 |  | 79.59

## NC.20
CODICE | DESCRIZIONE | U.M. | PREZZO | % Inc. M.O. | % Inc. MAT | % Inc. NOLI
NC | NOLEGGI - TRASPORTI - MOVIMENTAZIONI
NC.20 | NOLO MEZZI PER FONDAZIONI SPECIALI E INIEZIONI
NC.20.010 | MEZZI PER PALI TRIVELLATI
NC.20.010.0010 | Nolo gruppo di perforazione per pali trivellati con impiego di tubo forma, composto da un escavatore semovente cingolato o gommato, potenza fino a 120 hp e da morsa giracolonna idraulica completa di attrezzi di scavo:
NC.20.010.0010.a | - funzionante | ora | 211.29 | 13.2 |  | 66.89
NC.20.010.0010.b | - fermo, senza operatore | ora | 110.13 |  |  | 80.1
NC.20.010.0020 | Nolo gruppo di perforazione per pali trivellati a rotazione, composto da un escavatore semovente cingolato o gommato, da trivella completa di utensili di scavo e da impianto di preparazione e pompaggio di fanghi bentonitici:
NC.20.010.0020.a | - con trivella da 12.000 kg/m, funzionante con operatore | ora | 188.41 | 14.8 |  | 65.29
NC.20.010.0020.b | - con trivella da 12.000 kg/m, fermo senza operatore | ora | 88.96 |  |  | 80.09
NC.20.010.0020.c | - con trivella da 18.000 kg/m funzionante, con operatore | ora | 196.04 | 14.23 |  | 65.87
NC.20.010.0020.d | - con trivella da 18.000 kg/m, fermo senza operatore | ora | 99.12 |  |  | 80.09
NC.20.010.0050 | Nolo escavatore cingolato o gommato. per posa gabbie ed esecuzione getti in pali o diaframmi:
NC.20.010.0050.a | - con potenza fino a 80 hp, funzionante, con operatore | ora | 107.09 | 26.04 |  | 54.05
NC.20.010.0050.b | - con potenza fino a 80 hp, fermo senza operatore | ora | 47.44 |  |  | 80.1
NC.20.010.0050.c | - con potenza da 81 a 120 hp, funzionante, con operatore | ora | 121.5 | 22.95 |  | 57.14
NC.20.010.0050.d | - con potenza da 81 a 120 hp, fermo senza operatore | ora | 57.61 |  |  | 80.09
NC.20.050 | MEZZI PER PALI INFISSI
NC.20.050.0010 | Nolo gruppo di infissione pali prefabbricati costituito da un escavatore cingolato, completo di traliccio e maglio:
NC.20.050.0010.a | - funzionante, con operatore | ora | 216.37 | 12.89 |  | 67.2
NC.20.050.0010.b | - fermo, senza operatore | ora | 119.46 |  |  | 80.09
NC.20.050.0050 | Nolo gruppo infissione a vibrazione o battitura per esecuzione di pali con tubo forma recuperabile, costituito da un escavatore cingolato completo di traliccio e maglio o vibratore:
NC.20.050.0050.a | - funzionante, con operatore | ora | 220.61 | 12.64 |  | 67.45
NC.20.050.0050.b | - fermo, senza operatore | ora | 109.29 |  |  | 80.09
NC.20.100 | MEZZI PER SCAVO DIAFRAMMI
NC.20.100.0010 | Nolo gruppo di scavo per diaframmi composto da un escavatore semovente dotato di benna mordente e dall'impianto di preparazione e pompaggio dei fanghi bentonitici:
NC.20.100.0010.a | - potenza fino a 110 hp, funzionante con operatore | ora | 175.7 | 15.87 |  | 64.22
NC.20.100.0010.b | - potenza fino a 110 hp, fermo senza operatore | ora | 45.88 |  |  | 80.1
NC.20.100.0010.c | - potenza da 111 a 180 hp, funzionante con operatore | ora | 200.1 | 13.94 |  | 66.16
NC.20.100.0010.d | - potenza da 111 a 180 hp, fermo senza operatore | ora | 51.5 |  |  | 80.1
NC.20.150 | MEZZI PER ESECUZIONE MICROPALI
NC.20.150.0010 | Nolo attrezzatura di perforazione semovente per esecuzione di micropali, pali, tiranti e fori per iniezioni, completa di aste ed utensili di perforazione:
NC.20.150.0010.a | - fino a 130 mm, funzionante con operatore | ora | 126.58 | 22.03 |  | 58.06
NC.20.150.0010.b | - fino a 130 mm, ferma senza operatore | ora | 13.86 |  |  | 80.09
NC.20.150.0010.c | - da 131 fino a 220 mm, funzionante con operatore | ora | 101.24 | 27.55 |  | 52.55
NC.20.150.0010.d | - da 131 fino a 220 mm, ferma senza operatore | ora | 16.36 |  |  | 80.07
NC.20.200 | IMPIANTO PER INIEZIONI
NC.20.200.0010 | Nolo impianto per confezionamento, stoccaggio ed iniezione di miscele cementizie a bassa e media pressione per esecuzione di micropali, tiranti, iniezioni del terreno, completo di miscelatori ad alta turbolenza, iniettori, tubazioni, collegamenti e quadri elettrici capacità fino a 10 t di cemento al giorno:
NC.20.200.0010.a | - funzionante con operatore | ora | 74.89 | 33.61 |  | 46.48
NC.20.200.0010.b | - fermo senza operatore | ora | 23.73 |  |  | 80.07

## NC.30
CODICE | DESCRIZIONE | U.M. | PREZZO | % Inc. M.O. | % Inc. MAT | % Inc. NOLI
NC | NOLEGGI - TRASPORTI - MOVIMENTAZIONI
NC.30 | NOLO MEZZI PER LAVORI STRADALI E FOGNATURE
NC.30.050 | MEZZI PER MOVIMENTO TERRA
NC.30.050.0010 | Nolo di apripista, funzionante, con personale di guida:
NC.30.050.0010.a | - fino a 100 HP | ora | 64.79 | 43.05 |  | 37.04
NC.30.050.0010.b | - da 101 a 180 HP | ora | 84.77 | 32.9 |  | 47.19
NC.30.050.0020 | Nolo di moto livellatrice (graeder) funzionante, con personale di manovra:
NC.30.050.0020.a | - fino a 70 HP | ora | 59.59 | 46.8 |  | 33.29
NC.30.050.0020.b | - oltre 70 HP | ora | 76.58 | 36.42 |  | 43.68
NC.30.050.0030 | Nolo di dumper con cassone da 6 m³, funzionante, con personale di manovra | ora | 72.28 | 38.59 |  | 41.51
NC.30.100 | MEZZI PER COMPATTAZIONE TERRA
NC.30.100.0010 | Nolo di rullo compressore, funzionante, con personale di manovra:
NC.30.100.0010.a | - da 1 a 5 t o vibrante di pari effetto | ora | 42.91 | 65 |  | 15.1
NC.30.100.0010.b | - da 6 a 11 t o vibrante di pari effetto | ora | 46.62 | 59.82 |  | 20.27
NC.30.100.0010.c | - da 12 a 18 t o vibrante di pari effetto | ora | 54.38 | 51.29 |  | 28.82
NC.30.100.0010.d | - da 25 t, tandem vibrante a compattazione computerizzata | ora | 63.9 | 43.65 |  | 36.45
NC.30.100.0020 | Nolo di rullo pigiatore a ruote gommate (escluso il trattore) | ora | 15.24 |  |  | 80.05
NC.30.150 | MEZZI PER LAVORAZIONE BITUMI
NC.30.150.0010 | Macchina fresatrice, data a nolo funzionante, con personale di guida. Larghezza di fresatura:
NC.30.150.0010.a | - 1,00 m | ora | 109.81 | 25.4 |  | 54.7
NC.30.150.0010.b | - 2,00 m | ora | 175.85 | 15.86 |  | 64.24
NC.30.150.0020 | Macchina scopatrice, funzionante, con personale di guida | ora | 61.7 | 45.2 |  | 34.89
NC.30.150.0030 | Nolo di autobotte, funzionante, con personale di guida | ora | 54.21 | 51.45 |  | 28.65
NC.30.150.0040 | Nolo di macchina semovente con miscelatori di sospensione a dosaggio controllato, con personale di guida e manovra | ora | 276.89 | 20.15 |  | 59.95
NC.30.150.0050 | Nolo di macchina stabilizzatrice e riciclatrice, con personale di manovra | ora | 431.71 | 12.92 |  | 67.17
NC.30.150.0060 | Nolo di macchina vibrofinitrice, funzionante, con personale di guida. Per:
NC.30.150.0060.a | - sede stradale | ora | 87.09 | 32.02 |  | 48.07
NC.30.150.0060.b | - sede tram | ora | 69.93 | 39.88 |  | 40.21
NC.30.150.0070 | Nolo di macchina tagliasfalto, funzionante, compreso carburante, lubrificante, ecc. con personale di guida. Equipaggiato con disco o scalpello. | ora | 40.54 | 68.8 |  | 11.3
NC.30.150.0080 | Nolo di impianto mobile di produzione e stesa microtappeto, costituito da macchina montata su autocarro o semirimorchio, dotata di silo per inerte, serbatoi per l’acqua e per il legante bituminoso, silo per il cemento, nastro di estrazione, mescolatore a doppio albero con palette e sistema di pompaggio e dosaggio dei componenti. L'impianto mobile sarà dotato di banco abbinabile con doppio albero di distribuzione e miscelazione, oltre che di sistema di regolarizzazione della stesa della malta.Funzionante, compreso carburante, lubrificante, gli operatori addetti alla guida ed al miscelatore, ecc. | ora | 182.01 | 30.65 |  | 49.45
NC.30.160 | LABORATORIO MOBILE
NC.30.160.0010 | Intervento (per circa 8 ore lavorative), di laboratorio mobile attrezzato per prove in situ e/o presso impianto di produzione (ove dislocato), compreso il personale tecnico qualificato il carburante, il lubrificante, il consumo energetico. Dotazione minima: attrezzatura completa per prove su bitumi, pressa per confezionamento campioni per prove Marshal, costipatore meccanico Proctor, centrifuga per filler, forno. | cad | 490.31 | 48.87 |  | 31.23
NC.30.200 | MEZZI PER SPURGHI
NC.30.200.0010 | Nolo autobotte a depressione per aspirazione fanghi e liquami, con serbatoio da 10 a 15 m³, funzionante e con personale di guida | ora | 95.69 | 29.15 |  | 50.95
NC.30.200.0020 | Nolo di macchina automatica autocarrata, ad alta pressione idraulica, capacità serbatoio da 6 a 8 m³ per spurghi e lavaggi, funzionante e con personale di guida | ora | 80.25 | 34.75 |  | 45.33
NC.30.200.0030 | Nolo macchina automatica autocarrata, tipo combinata, capacità serbatoio da 16 a 20 m³, funzionante e con personale di guida, per spurghi | ora | 125.44 | 22.23 |  | 57.87
NC.30.250 | ATTREZZATURE VARIE
NC.30.250.0010 | Nolo di battipalo con treppiede, con maglio ed argano azionato da motore a scoppio, compreso consumo di carburante:
NC.30.250.0010.a | - con operatore | ora | 54.65 | 46.06 |  | 34.03
NC.30.250.0010.b | - senza operatore | ora | 23.22 |  |  | 80.1
NC.30.250.0020 | Nolo di macchina traccialinee a caldo, compreso operatore | ora | 45.88 | 65.28 |  | 14.82
NC.30.250.0030 | Nolo di impianto di ventilazione per ricambio d'aria all'interno di tombinature o condotti di fognatura in esercizio, anche in presenza d'acqua, costituito da: motocompressore, ventilatore, tubi di aspirazione e/o di mandata d'aria e quanto altro occorre per il buon funzionamento dell'impianto stesso, comprese le opere occorrenti per eliminare le esalazioni di odori nocivi e molesti in superficie. | ora | 12.64 | 11 |  | 69.07
NC.30.250.0040 | Nolo di impianto di illuminazione all'interno di tombinature o condotti di fognatura in esercizio, anche in presenza d'acqua, costituito da: - gruppo elettrogeno con motore diesel, potenza da 4,5KVA, 3,6 KVA, velocità 1500 giri al minuto, tensione da 220 V, in corrente alternata, trasformatore 220/24 V, in continua, avviamento elettrico con batteria, serbatoio con autonomia di 12 ore, versione cofanata ed insonorizzata, dotata di quadro di comando con voltometro, amperometro, contatore, chiave avviamento, interruttore magnetometrico, presa 24 V e avvolgicavo; - cavo di potenza di lunghezza 60 m minimo; - quadro trasportabile con numero 10 prese, interruttore magnetotermico e differenziale, potenza IP 55; - numero 10 proiettori portatili con treppiedi stagni con protezione IP 55, potenza 200 W, a 24 V, cavo con spina; - e quanto altro occorre per il buon funzionamento dell'impianto stesso, compreso carburante e lubrificanti. | ora | 5.54 | 9.93 |  | 70.22
NC.30.250.0050 | Nolo di apparecchiatura per videoispezione all'interno di condotti fognari; | ora | 71.03 |  |  | 80.09
NC.30.250.0060 | Nolo di unità idrodinamica manuale per scarifica superfici in cls per spessori da 0,5 a 10 cm. Montata su autocarro, completa di: - blocco pompa compressore aria; - nuclei filtranti acqua per tubazioni ad alta pressione; - quadro comando di avviamento e controllo pompa motore - lancia e ugelli; - pezzi di ricambio. Resa: 2,08 m²/h | ora | 21.64 |  |  | 80.08
NC.30.300 | DELIMITAZIONI DI CANTIERI
NC.30.300.0020 | Posa e successiva rimozione di segnali mobili su supporto zavorrato di qualsiasi tipo e dimensione, da mantenere per tutto il periodo necessario, indipendentemente dalla durata delle operazioni e da rimuovere a fine dell’utilizzo in aree adiacenti a quelle di cantiere (al di fuori di dette aree) sulla base di specifiche necessità, quando non siano già compresi nel Capitolato Speciale, individuate e ordinate per iscritto dalla Direzione dei Lavori o dal Coordinatore della Sicurezza:
NC.30.300.0020.a | - per il primo segnale mobile | cad | 25.28 | 62.97 | 2.89 | 14.24
NC.30.300.0020.b | - per ogni segnale mobile oltre il primo posizionato nella stessa area | cad | 13.1 | 60.76 | 5.57 | 13.74
NC.30.300.0030 | Formazione di delimitazione lineare, idonea a segnalare aree di lavoro, costituita da coni segnaletici o delineatori flessibili omologati ai sensi dell’art.192 del D.P.R.16 dicembre 1992, n. 495 - Regolamento di esecuzione e di attuazione del Nuovo Codice della Strada, di colore rosso con fasce di colore bianco retroriflettente. Nel prezzo si intendono compresi e compensati gli oneri per il nolo, il carico, lo scarico ed ogni genere di trasporto, la manutenzione periodica, il ritiro a fine lavori, il puntuale e scrupoloso rispetto delle normative vigenti in materia antinfortunistica nei cantieri e quanto altro necessario per dare la segnaletica in efficienza per tutta la durata del cantiere, come previsto dal Disciplinare tecnico relativo agli schemi segnaletici (D.M. 10 luglio 2002).Sarà misurato lo sviluppo in metri della segnalazione:
NC.30.300.0030.a | - coni in PVC di altezza minima pari 32,6 cm. | m | 0.46 | 65.22 |  | 15.22
NC.30.300.0030.b | - coni in PVC di altezza minima pari a 51 cm. | m | 0.47 | 63.83 |  | 17.02
NC.30.300.0030.c | - coni in gomma di altezza minima pari a 51 cm. | m | 0.52 | 57.69 |  | 21.15
NC.30.300.0030.d | - delineatori flessibili in gomma di altezza minima pari a 33 cm. | m | 1.11 | 34.23 |  | 45.95
NC.30.300.0060 | Delimitazione di cantieri temporanei costituito da cartelli e barriere (striscie bianche e rosse) conformi alle norme stabilite dal codice della strada e dal regolamento di attuazione, in lamiera di acciaio spessore 10/10 mm con scatolatura perimetrale di rinforzo e attacchi universali saldati sul retro: barriera normale di delimitazione per cantieri stradali (in osservanza del regolamento di attuazione del codice della strada), costituita da due cavalletti metallici corredati da una fascia metallica, altezza 200 mm, con striscie alternate obblique, rifrangenti in classe I; costo di utilizzo della barriera per un mese. Lunghezza 1200 mm | cad/mese | 3.81 | 9.97 |  | 70.08
NC.30.300.0070 | Delimitazione di cantieri temporanei costituito da cartelli e barriere (striscie bianche e rosse) conformi alle norme stabilite dal codice della strada e dal regolamento di attuazione, in lamiera di acciaio spessore 10/10 mm con scatolatura perimetrale di rinforzo e attacchi universali saldati sul retro: barriera normale di delimitazione per cantieri stradali (in osservanza del regolamento di attuazione del codice della strada), costituita da due cavalletti metallici corredati da una fascia metallica, altezza 200 mm, con striscie alternate obblique, rifrangenti in classe I; costo di utilizzo della barriera per un mese. Lunghezza 1500 mm | cad/mese | 4.31 | 10.44 |  | 69.61
NC.30.300.0080 | Delimitazione di cantieri temporanei costituito da cartelli e barriere (striscie bianche e rosse) conformi alle norme stabilite dal codice della strada e dal regolamento di attuazione, in lamiera di acciaio spessore 10/10 mm con scatolatura perimetrale di rinforzo e attacchi universali saldati sul retro: barriera normale di delimitazione per cantieri stradali (in osservanza del regolamento di attuazione del codice della strada), costituita da due cavalletti metallici corredati da una fascia metallica, altezza 200 mm, con striscie alternate obblique, rifrangenti in classe I; costo di utilizzo della barriera per un mese. Lunghezza 1800 mm | cad/mese | 5.09 | 10.41 |  | 69.74
NC.30.300.0090 | Trasporto, posa in opera, uso e successivo smontaggio ed allontanamento di andatoie e passerelle costituite da piano di calpestio e/o lavoro, normale parapetto di protezione su ambo i lati e struttura portante. Larghezza di passaggio pari a 60 cm
NC.30.300.0090.a | - per il primo mese | m | 80.21 | 20.08 |  | 60.02
NC.30.300.0090.b | - per ogni mese successivo | m | 7.95 |  |  | 80.13
NC.30.300.0100 | Trasporto, posa in opera, uso e successivo smontaggio ed allontanamento di andatoie e passerelle costituite da piano di calpestio e/o lavoro, normale parapetto di protezione su ambo i lati e struttura portante. Larghezza di passaggio pari a 120 cm
NC.30.300.0100.a | - per il primo mese | m | 106.96 | 20.54 |  | 59.55
NC.30.300.0100.b | - per ogni mese successivo | m | 11.39 |  |  | 80.07
NC.30.300.0110 | Nolo di coppia semafori mobili da cantiere per interruzioni temporanee (senso unico alternato, ecc.), funzionamento continuo 24 ore su 24, compreso il noleggio di batteria da 12V, alimentatore da 220V=>12V e n. 2 cartelli triangolari di preavviso semaforico con cavalletto. Nel prezzo sono compresi i costi per la consegna e il ritiro franco cantiere, per la manutenzione sia ordinaria (cambio batterie) che straordinaria (riparazioni da danneggiamenti o malfunzionamenti), della manutenzione per la conservazione in efficienza, di ogni equipaggiamento di corredo e /o di ricambio, nonchè la remunerazione del personale addetto al funzionamento e/o alla sorveglianza, necessari per garantire continua piena efficienza e funzionalità. | giorno | 15.18 | 61.26 |  | 18.84
NC.30.300.0120 | Nolo di segnale mobile di protezione luminoso, costituito da un pannello a strisce bianche e rosse contenente un segnale di passaggio obbligatorio con freccia orientabile verso il lato dove può essere superata la zona del cantiere ed integrato da luci gialle lampeggianti alcune delle quali a forma di freccia orientata come il segnale di passaggio obbligatorio. Nel prezzo sono compresi i costi per la consegna e il ritiro franco cantiere, per la manutenzione sia ordinaria che straordinaria per la conservazione in efficienza, di ogni equipaggiamento di corredo e /o di ricambio, nonchè la remunerazione del personale addetto al funzionamento e/o alla sorveglianza, necessari per garantire continua piena efficienza e funzionalità. Da computare per le ore di effettivo utilizzo. Fig. II 401 del C.S..
NC.30.300.0120.a | - posto a terra o su veicolo operante di lavoro | ora | 2.76 | 50.36 |  | 29.71
NC.30.300.0120.b | - sovrapprezzo per installazione su carrello omologato a norma del C.S. | ora | 2.24 |  |  | 80.36
NC.30.300.0130 | Nolo di impianto sequenziale composto da: -5 proiettori a LED, classe L8H-L8M conformi alla norma UNI EN 12352 ed omologati dal Ministero delle Infrastrutture e dei Trasporti, per segnalazione luminosa temporanea, ogni proiettore può essere dotato di alimentazione propria con batteria singola o di alimentazione comune con unica batteria e cavo di collegamento; -adattatore per il fissaggio al paletto/delineatore; -paletto/delineatore con pellicola bifacciale di colore a striscie bianco/rosso; -robusta base antiribaltamento. Nel prezzo sono compresi i costi per la consegna, la disposizione e messa in funzione, il ritiro a fine noleggio, trasporti da e per magazzino, la manutenzione sia ordinaria (cambio batterie) che straordinaria (riparazioni da danneggiamenti o malfunzionamenti), la manutenzione per la conservazione in efficienza, ogni equipaggiamento di corredo e/o di ricambio, nonchè la remunerazione del personale addetto al funzionamento e/o alla sorveglianza, necessari per garantire continua piena efficienza e funzionalità:
NC.30.300.0130.a | - per il primo giorno (24 ore), compreso i costi per la consegna, la disposizione e messa in funzione, il ritiro a fine noleggio, trasporti da e per magazzino | cad | 36.87 | 62 |  | 18.09
NC.30.300.0130.b | - per ogni giorno (24 ore) successivo al primo | g | 5.9 | 31.53 |  | 48.47
NC.30.300.0130.c | - per ogni proiettore in più/meno oltre ai 5 | cad | 0.72 |  |  | 79.17
NC.30.400 | NOLEGGIO BARRIERE
NC.30.400.0010 | Nolo di barriere prefabbricate tipo New-Jersey, per la delimitazione e protezione provvisoria delle zone di lavoro di cantieri stradali. Dimensione indicativa base cm 62 e altezza cm 100, realizzate in calcestruzzo ad alta resistenza con idonea armatura:
NC.30.400.0010.a | - primo mese (o frazione) di utilizzo, compresa la posa in opera e la rimozione a fine lavori, con l'ausilio di mezzi meccanici | m | 24.4 | 36.8 | 15.66 | 27.62
NC.30.400.0010.b | - per ogni mese o frazione successivo | m | 1.98 |  | 80.3
NC.30.400.0020 | Nolo di barriere in polietilene tipo New-Jersey, per la canalizzazione del traffico o separazione provvisoria carreggiate nelle zone di lavoro di cantieri stradali. Da riempire con acqua o sabbia, peso a vuoto circa 8 kg/m, e peso circa 100 kg/m se zavorrata con acqua:
NC.30.400.0020.a | - primo mese (o frazione) di utilizzo, compresa la posa in opera e la rimozione a fine lavori, con l'ausilio di mezzi meccanici | m | 3.6 | 37.78 | 28.61 | 13.61
NC.30.400.0020.b | - per ogni mese o frazione successivo | m | 1.29 |  | 79.84
NC.30.400.0030 | Nolo Transenne mobili costituite da cavalletti di sostegno in ferro altezza minima cm. 100 e n. 2 correnti longitudinali in ferro diametro mm. 33/48 e lunghezza variabile collegati ai cavalletti mediante innesti, i correnti saranno verniciati colore bianco/rosso; per la delimitazione e protezione provvisoria delle zone di lavoro di cantieri stradali. Compresi trasporti da e per magazzino, montaggio e smontaggio a fine lavori:
NC.30.400.0030.a | - per il primo mese o frazione di utilizzo | m | 2.55 | 32.94 |  | 47.06
NC.30.400.0030.b | - per ogni mese o frazione successivo | m | 1.78 | 12.92 |  | 67.42
NC.30.400.0030.c | - sovrapprezzo per posa di rete estrusa in polietilene ad alta densità, colore arancio, resistente ai raggi ultravioletti e indeformabile, peso 240 g/m², per il primo mese o frazione di utilizzo | m | 1.83 | 68.85 | 10.93
NC.30.400.0030.d | - sovrapprezzo per posa di rete estrusa in polietilene ad alta densità, colore arancio, resistente ai raggi ultravioletti e indeformabile, peso 240 g/m², per ogni mese o frazione successivo | m | 1.09 | 69.72 | 10.09

## NC.40
CODICE | DESCRIZIONE | U.M. | PREZZO | % Inc. M.O. | % Inc. MAT | % Inc. NOLI
NC | NOLEGGI - TRASPORTI - MOVIMENTAZIONI
NC.40 | NOLO MEZZI PER VERDE
NC.40.010 | MACCHINE OPERATRICI
NC.40.010.0010 | Nolo di trattici e macchine operatrici gommate; con operatore:
NC.40.010.0010.a | - da 20 HP a 40 HP | ora | 36.52 | 67.22 |  | 12.87
NC.40.010.0010.b | - da 41 HP a 70 HP | ora | 45.68 | 53.74 |  | 26.36
NC.40.010.0010.c | - da 71 HP a 100 HP | ora | 46.7 | 52.57 |  | 27.52
NC.40.010.0010.d | - da 101 HP a 140 HP | ora | 51.38 | 47.78 |  | 32.31
NC.40.010.0020 | Nolo di trattrice da 40 HP a 70 HP, con operatore, munita di cippatrice, trituratrice, raccoglierba, cestello o piattaforma, vangatrice, trivella, pompa irroratrice, verticulizzatrice, raccoglisassi, aerificatori o carotatrice, estirpatrice. | ora | 52.84 | 46.46 |  | 33.65
NC.40.010.0030 | Nolo di trattrice da 71 HP a 100 HP, con operatore, munita di cippatrice, trituratrice, raccoglierba, cestello o piattaforma, vangatrice, trivella, estirpatrice. | ora | 78.31 | 31.35 |  | 48.74
NC.40.010.0040 | Nolo di trattrice da 101 HP a 140 HP, con operatore, munita di cippatrice, trituratrice, raccoglierba, cestello o piattaforma, vangatrice, trivella, estirpatrice. | ora | 85.43 | 28.74 |  | 51.35
NC.40.020 | TOSAERBA - MOTOCOLTIVATORI
NC.40.020.0010 | Nolo di motocoltivatori, tosatrici, motofalciatrici e motoirroratrici da 5HP a 10 HP; con operatore. | ora | 33.98 | 64.95 |  | 15.16
NC.40.020.0020 | Nolo di motocoltivatori, tosatrici, motofalciatrici e motoirroratrici da 10 HP a 20 HP; con operatore. | ora | 33.48 | 65.92 |  | 14.19
NC.40.020.0030 | Nolo di mototosatrici; con operatore. | ora | 39.02 | 56.56 |  | 23.53
NC.40.030 | ATTREZZATURE VARIE
NC.40.030.0010 | Nolo di tosaerba, tosasiepi, motozappe sino a 5 HP operante e pompe per diserbo a pila; con operatore. | ora | 32.36 | 68.2 |  | 11.9
NC.40.030.0020 | Nolo di idroseminatrice, con operatore. | ora | 30.65 | 80.1
NC.40.030.0030 | Nolo di nebulizzatore/atomizzatore, portato o trainato (prodotto escluso), con operatore | ora | 29.87 | 73.89 |  | 6.19
NC.40.030.0040 | Nolo di biotrituratore portato o trainato da trattrice, alimentazione a tramoggia, con operatore, capacità oraria di lavoro:
NC.40.030.0040.a | - fino a 15 m³ | ora | 31.85 | 69.29 |  | 10.8
NC.40.030.0040.b | - oltre 15 m³ fino a 30 m³ | ora | 33.29 | 66.3 |  | 13.79
NC.40.030.0040.c | - oltre 30 m³ fino a 50 m³ | ora | 34.72 | 63.57 |  | 16.53
NC.40.040 | ATTREZZATURE LEGGERE
NC.40.040.0010 | Nolo di motosega con operatore della potenza di:
NC.40.040.0010.a | - 6÷8 hp (lama 40÷60 cm) | ora | 28.33 | 71.02 |  | 9.07
NC.40.040.0010.b | - oltre 8 hp (lama 65÷80 cm) | ora | 28.41 | 70.82 |  | 9.29
NC.40.040.0020 | Nolo di motosega senza operatore della potenza di:
NC.40.040.0020.a | - fino a 5 hp | ora | 3.21 |  |  | 80.06
NC.40.040.0020.b | - 6÷8 hp (lama 40÷60 cm) | ora | 3.3 |  |  | 80
NC.40.040.0030 | Nolo di decespugliatore a spalla con disco rotante o filo di nylon, con operatore. | ora | 30.15 | 73.2 |  | 6.9
NC.40.050 | MEZZI PER TRAPIANTO ALBERATURE
NC.40.050.0010 | Nolo di macchina operatrice per trapianto alberature e/o essenze pregiate. Comprensivo di operatori, carburante. Costo minimo di fatturazione 8 h | ora | 623.76 | 35.77 |  | 44.32

## NC.50
CODICE | DESCRIZIONE | U.M. | PREZZO | % Inc. M.O. | % Inc. MAT | % Inc. NOLI
NC | NOLEGGI - TRASPORTI - MOVIMENTAZIONI
NC.50 | NOLI CIMITERIALE
NC.50.050 | Noleggio di container a chiusura ermetica, per un mese. | cad | 103.75 |  |  | 80.1

## NC.70
CODICE | DESCRIZIONE | U.M. | PREZZO | % Inc. M.O. | % Inc. MAT | % Inc. NOLI
NC | NOLEGGI - TRASPORTI - MOVIMENTAZIONI
NC.70 | MOVIMENTAZIONE MATERIALI E MANUFATTI
NC.70.000 | NOTE DI CONSULTAZIONE Tutti i prezzi di opere compiute contenuti nel prezzario, sono comprensivi di ogni onere di trasporto e movimentazione, con qualsiasi mezzo manuale o meccanico, necessario per la esecuzione delle opere, sia all'interno che all'esterno del cantiere; quindi a parziale e non esaustiva esemplificazione sono compresi i trasporti dei materiali necessari per la esecuzione di tutte le opere, l'allontanamento dei materiali residui, di quelli provenienti da scavi, demolizioni, risulta, macerie, pulizie, avanzi di lavorazioni da non riutilizzarsi nell'ambito del cantiere, ecc. L'utilizzo dei sottoelencati prezzi di carico e/o trasporto è quindi limitato alla contabilizzazioni di attività, espressamente ordinate per iscritto dalla Direzione Lavori per necessità della Amministrazione, atipiche o aggiuntive e comunque non riconducibili ad opere compiute previste nel prezzario, e per la definizione di nuovi prezzi e prezzi aggiunti. Le distanze di riferimento dei prezzi sono intese come raggi d'influenza rispetto alla località interessata come punto di origine del trasporto; i prezzi sono comprensivi di andata e ritorno dei mezzi. Quando il trasporto è indirizzato a discariche, anche se non espressamente richiamato in ogni voce, ci si riferisce a discariche autorizzate al ritiro dei materiali trasportati, con rilascio di regolare ricevuta. I prezzi riferiti a m³ vanno considerati sui volumi effettivamente occupati.
NC.70.010 | SOLO CARICO E/O SCARICO O MOVIMENTAZIONE DI MANUFATTI IN PIETRA O CEMENTO
NC.70.010.0010 | Carico con mezzi meccanici e/o manuale, scarico e accatastamento, anche su bancali, nei centri di deposito indicati dalla D.L. di blocchi, cordoni, lastre, paracarri ecc. in pietra naturale o cemento, ed altri materiali similari pesanti, escluso il trasporto | m³ | 42.44 | 50.02 |  | 30.07
NC.70.010.0020 | Carico con mezzi meccanici e/o manuale, scarico e accatastamento, anche su bancali, nei siti indicati dalla D.L. di cordoni in pietra naturale o cemento, ed altri materiali similari pesanti, escluso il trasporto:
NC.70.010.0020.a | - tipo A (sez. 40 x 25 cm circa) | m | 5.21 | 50.1 |  | 30.13
NC.70.010.0020.b | - tipi B e C (sez. 30 x 25 cm circa) | m | 3.91 | 50.13 |  | 29.92
NC.70.010.0020.c | - tipi D ed E (sez. 27 x 15 cm circa) | m | 2.3 | 50 |  | 30
NC.70.010.0020.d | - tipi F e G (sez. 25 x 12 cm) | m | 1.78 | 50 |  | 30.34
NC.70.010.0020.e | - sezione 15 x 15 cm | m | 1.23 | 50.41 |  | 30.08
NC.70.010.0020.f | - paracarri lunghezza di cm 120 circa | cad | 4.75 | 50.11 |  | 30.11
NC.70.010.0020.g | - masselli spessore da 13,1 a 18 cm circa | m | 8.49 | 50.06 |  | 30.04
NC.70.010.0020.h | - lastre spessore da 9 a 13 cm circa | m | 6.37 | 50.08 |  | 29.98
NC.70.010.0040 | Carico con mezzi meccanici e/o manuale, scarico - escluso accatastamento - nei centri di deposito indicati dalla D.L. di blocchi, cordoni, lastre, paracarri ecc. in pietra naturale o cemento, ed altri materiali similari pesanti, escluso il trasporto | m³ | 28.46 | 48.66 |  | 31.41
NC.70.010.0050 | Carico con mezzi meccanici e/o manuale e scarico (escluso accatastamento), nei siti indicati dalla D.L. di cordoni in pietra naturale o cemento, ed altri materiali similari pesanti, escluso il trasporto:
NC.70.010.0050.a | - tipo A (sez. 40 x 25 cm circa) | m | 3.5 | 48.57 |  | 31.43
NC.70.010.0050.b | - tipi B e C (sez. 30 x 25 cm circa) | m | 2.62 | 48.85 |  | 31.3
NC.70.010.0050.c | - tipi D ed E (sez. 27 x 15 cm circa) | m | 1.54 | 48.7 |  | 31.17
NC.70.010.0050.d | - tipi F e G (sez. 25 x 12 cm) | m | 1.2 | 48.33 |  | 31.67
NC.70.010.0050.e | - sezione 15 x 15 cm | m | 0.83 | 48.19 |  | 31.33
NC.70.010.0050.f | - paracarri lunghezza di cm 120 circa | cad | 4.75 | 50.11 |  | 30.11
NC.70.010.0050.g | - masselli spessore da 13,1 a 18 cm circa | m² | 8.49 | 50.06 |  | 30.04
NC.70.010.0050.h | - lastre spessore da 9 a 13 cm circa | m² | 6.37 | 50.08 |  | 29.98
NC.70.010.0100 | Carico con mezzi meccanici e/o manuale, scarico e accatastamento nel sito indicato dalla D.L. di barriere tipo New Jersey, in calcestruzzo o in materiale plastico; escluso il trasporto:
NC.70.010.0100.a | - in calcestruzzo | m | 6.22 | 50.96 |  | 29.1
NC.70.010.0100.b | - in plastica | m | 2.31 | 58.87 |  | 21.21
NC.70.010.0150 | Cernita masselli e lastre, provenienti dal disfacimento di pavimentazioni, eseguita in sede di magazzino, con accatastamento in sito | m³ | 25.8 | 60.66 |  | 19.42
NC.70.020 | SOLO CARICO E/O SCARICO O MOVIMENTAZIONE DI MATERIALI SCIOLTI
NC.70.020.0010 | Carico con mezzi meccanici di materiali sfusi (terre di scavo, macerie, inerti, ecc.) e scarico, escluso trasporto | m³ | 2.4 | 48.75 |  | 31.25
NC.70.020.0020 | Carico esclusivamente manuale di materiali sfusi (terre di scavo, macerie, inerti, ecc.) e scarico, escluso trasporto | m³ | 15.72 | 80.09
NC.70.020.0050 | Accatastamento con mezzi meccanici di materiali sciolti diversi: terre di scavo, macerie, sabbia, ghiaia, ciotoli e similari, compresa la formazione di cumuli di forma geometrica regolare secondo le disposizioni espressamente impartite dalla Direzione Lavori, compresa la movimentazione in un raggio di 50 m | m³ | 2.94 | 54.42 |  | 25.51
NC.70.020.0100 | Movimentazione esclusivamente manuale di materiali sciolti, terra, inerti, macerie di qualsiasi natura, compreso carico, scarico e trasporto fino a 50 m:
NC.70.020.0100.a | - movimentazione con carriole | m³ | 31.43 | 80.08
NC.70.020.0100.b | - movimentazione con secchi a spalla o similare | m³ | 44 | 80.09
NC.70.020.0150 | Movimentazione esclusivamente manuale di materiali sciolti, terra, inerti, macerie di qualsiasi natura, compreso carico, scarico e trasporto fino a 50 m anche su rampe scale, escluso il carico sull'automezzo:
NC.70.020.0150.a | - da piano cantinato | m³ | 64.11 | 80.1
NC.70.020.0150.b | - da piano terra o rialzato | m³ | 51.54 | 80.09
NC.70.020.0150.c | - da piano primo | m³ | 56.57 | 80.1
NC.70.020.0150.d | - da piano secondo | m³ | 70.71 | 80.09
NC.70.020.0150.e | - da piano terzo | m³ | 86.74 | 80.09
NC.70.020.0200 | Movimentazione esclusivamente manuale di manufatti prefabbricati in calcestruzzo, tipo cellette ossario ed elementi similari pesanti, compreso scarico e trasporto fino a 50 m anche su rampe scale:
NC.70.020.0200.a | - al piano cantinato | m³ | 125.7 | 80.1
NC.70.020.0200.b | - al piano terra o rialzato | m³ | 100.55 | 80.1
NC.70.020.0200.c | - al piano primo | m³ | 138.27 | 80.1
NC.70.020.0200.d | - al piano secondo | m³ | 157.12 | 80.1
NC.70.030 | SOLO CARICO E/O SCARICO O MOVIMENTAZIONE DI ARREDI O MATERIALI VARI
NC.70.030.0010 | Movimentazione di arredi o elementi similari da smaltire, con abbassamento al piano di carico effettuato manualmente attraverso le scale, carico su automezzo e trasporto alle discariche autorizzate o depositi:
NC.70.030.0010.a | - da piano cantinato, terra, rialzato e 1° piano | m³ | 39.16 | 60.24 |  | 19.87
NC.70.030.0010.b | - dai piani 2° e 3° | m³ | 44.94 | 61.7 |  | 18.38
NC.70.030.0010.c | - per ogni piano dal 4° fino al 7° | m³ | 6.09 | 64.53 |  | 15.6
NC.70.030.0020 | Movimentazione di arredi o elementi similari da consegnare, con innalzamento dal piano di scarico effettuato manualmente attraverso le scale, e sistemazione del materiale nei locali di destinazione:
NC.70.030.0020.a | - al piano cantinato, terra, rialzato e 1° piano | m³ | 18.85 | 80.11
NC.70.030.0020.b | - ai piani 2° e 3° | m³ | 23.57 | 80.1
NC.70.030.0020.c | - per ogni piano dal 4° fino al 7° | m³ | 7.22 | 64.4 |  | 15.65
NC.70.030.0030 | Spostamento di arredi da locali nei quali devono essere eseguiti interventi, deposito al piano nell'ambito di 50 m, e successivo riposizionamento nei locali di origine | m³ | 11.31 | 80.11
NC.70.030.0060 | Carico con mezzi meccanici e/o manuale, scarico e accatastamento nel sito indicato dalla D.L. di materiali vari in scatole, sacchi, fusti e imballaggi vari, barriere metalliche, blocchetti di porfido ecc.; escluso il trasporto | 100 kg | 1.78 | 58.99 |  | 21.35

## NC.80
CODICE | DESCRIZIONE | U.M. | PREZZO | % Inc. M.O. | % Inc. MAT | % Inc. NOLI
NC | NOLEGGI - TRASPORTI - MOVIMENTAZIONI
NC.80 | SOLO TRASPORTO
NC.80.000 | NOTE DI CONSULTAZIONE: La misurazione effettiva della distanza, dal sito di produzione alla discarica autorizzata o deposito, andrà effettuata solo sul viaggio di andata, essendo il viaggio di ritorno calcolato nel Prezzo.
NC.80.050 | SOLO TRASPORTO DI MATERIALI SCIOLTI
NC.80.050.0010 | Solo trasporto generico di materiali sciolti, alle discariche o impianti di riciclaggio, oppure dalle cave, a qualsiasi distanza, di materiale già caricato sul mezzo, e scarico | m³ | 13.23 | 37.64 |  | 42.48
NC.80.100 | SOLO TRASPORTO DI MATERIALI E MANUFATTI - VALUTAZIONE A VOLUME
NC.80.100.0010 | Solo trasporto generico, escluso il tempo di carico e scarico, per ogni km e per le seguenti condizioni di carico:
NC.80.100.0010.a | - carico oltre 3 mc | m³/km | 0.3 | 36.67 |  | 43.33
NC.80.100.0010.b | - carico da 2,26 a 3 mc | m³/km | 1.4 | 55 |  | 25
NC.80.100.0010.c | - carico da 1,26 a 2,25 mc | m³/km | 1.86 | 55.38 |  | 24.73
NC.80.100.0010.d | - carico fino a 1,25 mc (minimo 1 mc) | m³/km | 2.74 | 56.57 |  | 23.36
NC.80.150 | SOLO TRASPORTO DI MATERIALI E MANUFATTI - VALUTAZIONE A PESO
NC.80.150.0010 | Solo trasporto generico, escluso il tempo di carico e scarico, per ogni km e per le seguenti condizioni di carico:
NC.80.150.0010.a | - carico oltre 6.000 kg | t/km | 0.19 | 36.84 |  | 42.11
NC.80.150.0010.b | - carico da 4.000 a 6.000 kg | t/km | 0.59 | 44.07 |  | 37.29
NC.80.150.0010.c | - carico da 2.000 a 4.000 kg | t/km | 0.7 | 55.71 |  | 24.29
NC.80.150.0010.d | - carico fino a 2.000 kg (minimo 1.000 kg) | t/km | 1.39 | 56.12 |  | 23.74

## NC.90
CODICE | DESCRIZIONE | U.M. | PREZZO | % Inc. M.O. | % Inc. MAT | % Inc. NOLI
NC | NOLEGGI - TRASPORTI - MOVIMENTAZIONI
NC.90 | CARICO, TRASPORTO E SCARICO DI MATERIALI E MANUFATTI
NC.90.010 | CARICO, TRASPORTO E SCARICO ACCURATO DI MANUFATTI - A VOLUME PER DIVERSE DISTANZE
NC.90.010.0010 | Carico con mezzi meccanici e/o manuale, trasporto fino a 1 km, scarico e accatastamento accurato su bancali, nei siti indicati dalla D.L. di blocchi, cordoni, lastre, paracarri ecc, in pietra naturale o cemento, ed altri materiali similari pesanti, per i seguenti quantitativi riferiti ad ogni singolo viaggio:
NC.90.010.0010.a | - carico oltre 3 mc | m³ | 43.03 | 49.85 |  | 30.26
NC.90.010.0010.b | - carico da 2,26 a 3 mc | m³ | 45.23 | 50.34 |  | 29.76
NC.90.010.0010.c | - carico da 1,26 a 2,25 mc | m³ | 46.16 | 50.45 |  | 29.64
NC.90.010.0010.d | - carico fino a 1,25 mc (minimo da contabilizzare 1 mc) | m³ | 47.91 | 50.78 |  | 29.3
NC.90.010.0020 | Carico con mezzi meccanici e/o manuale, trasporto da 1,1 fino a 5 km, scarico e accatastamento, anche su bancali, nei siti indicati dalla D.L. di blocchi, cordoni, lastre, paracarri ecc, in pietra naturale o cemento, ed altri materiali similari pesanti, per i seguenti quantitativi riferiti ad ogni singolo viaggio:
NC.90.010.0020.a | - carico oltre 3 mc | m³ | 45.43 | 49.15 |  | 30.95
NC.90.010.0020.b | - carico da 2,26 a 3 mc | m³ | 56.42 | 51.28 |  | 28.82
NC.90.010.0020.c | - carico da 1,26 a 2,25 mc | m³ | 61.04 | 51.65 |  | 28.44
NC.90.010.0020.d | - carico fino a 1,25 mc (minimo 1 mc) | m³ | 69.78 | 52.64 |  | 27.46
NC.90.010.0030 | Carico con mezzi meccanici e/o manuale, trasporto da 5,1 km a qualsiasi distanza, scarico e accatastamento, anche su bancali, nei siti indicati dalla D.L. di blocchi, cordoni, lastre, paracarri ecc, in pietra naturale o cemento, ed altri materiali similari pesanti, per i seguenti quantitativi riferiti ad ogni singolo viaggio:
NC.90.010.0030.a | - carico oltre 3 mc | m³ | 47.83 | 48.53 |  | 31.57
NC.90.010.0030.b | - carico da 2,26 a 3 mc | m³ | 67.61 | 51.9 |  | 28.19
NC.90.010.0030.c | - carico da 1,26 a 2,25 mc | m³ | 75.92 | 52.38 |  | 27.71
NC.90.010.0030.d | - carico fino a 1,25 mc (minimo 1 mc) | m³ | 91.65 | 53.61 |  | 26.49
NC.90.020 | CARICO, TRASPORTO E SCARICO ALLA RINFUSA DI MANUFATTI - A VOLUME PER DIVERSE DISTANZE
NC.90.020.0010 | Carico con mezzi meccanici e/o manuale, trasporto fino a 1 km, scarico, escluso accatastamento accurato, nei siti indicati dalla D.L. di blocchi, cordoni, lastre, paracarri ecc, in pietra naturale o cemento, ed altri materiali similari pesanti, per i seguenti quantitativi riferiti ad ogni singolo viaggio:
NC.90.020.0010.a | - carico oltre 3 mc | m³ | 29.05 | 48.43 |  | 31.67
NC.90.020.0010.b | - carico da 2,26 a 3 mc | m³ | 31.25 | 49.25 |  | 30.85
NC.90.020.0010.c | - carico da 1,26 a 2,25 mc | m³ | 32.18 | 49.44 |  | 30.64
NC.90.020.0010.d | - carico fino a 1,25 mc (minimo da contabilizzare 1 mc) | m³ | 33.92 | 49.97 |  | 30.13
NC.90.020.0020 | Carico con mezzi meccanici e/o manuale, trasporto da 1,1 fino a 5 km, scarico, escluso accatastamento accurato, nei siti indicati dalla D.L. di blocchi, cordoni, lastre, paracarri ecc, in pietra naturale o cemento, ed altri materiali similari pesanti, per i seguenti quantitativi riferiti ad ogni singolo viaggio:
NC.90.020.0020.a | - carico oltre 3 mc | m³ | 31.45 | 47.54 |  | 32.56
NC.90.020.0020.b | - carico da 2,26 a 3 mc | m³ | 42.44 | 50.78 |  | 29.31
NC.90.020.0020.c | - carico da 1,26 a 2,25 mc | m³ | 47.06 | 51.32 |  | 28.77
NC.90.020.0020.d | - carico fino a 1,25 mc (minimo 1 mc) | m³ | 55.79 | 52.61 |  | 27.5
NC.90.020.0030 | Carico con mezzi meccanici e/o manuale, trasporto da 5,1 km a qualsiasi distanza, scarico, escluso accatastamento accurato, nei siti indicati dalla D.L. di blocchi, cordoni, lastre, paracarri ecc, in pietra naturale o cemento, ed altri materiali similari pesanti, per i seguenti quantitativi riferiti ad ogni singolo viaggio:
NC.90.020.0030.a | - carico oltre 3 mc | m³ | 33.85 | 46.77 |  | 33.32
NC.90.020.0030.b | - carico da 2,26 a 3 mc | m³ | 53.63 | 51.67 |  | 28.42
NC.90.020.0030.c | - carico da 1,26 a 2,25 mc | m³ | 61.94 | 52.29 |  | 27.8
NC.90.020.0030.d | - carico fino a 1,25 mc (minimo 1 mc) | m³ | 77.67 | 53.75 |  | 26.34
NC.90.030 | CARICO, TRASPORTO E SCARICO DI CORDONI, PARACARRI, MASSELLI E LASTRE
NC.90.030.0010 | Carico con mezzi meccanici e/o manuale, trasporto da 1,1 a 5 km, scarico e accatastamento, anche su bancali, nei siti indicati dalla D.L. di cordoni del tipo A (da cm 40x25 circa), in pietra naturale o cemento, ed altri materiali similari pesanti, per i seguenti quantitativi riferiti ad ogni singolo viaggio:
NC.90.030.0010.a | - carico oltre 31 m | m | 5.59 | 49.19 |  | 30.95
NC.90.030.0010.b | - carico da 21 a 30 m | m | 6.94 | 51.3 |  | 28.82
NC.90.030.0010.c | - carico da 12 a 20 m | m | 7.5 | 51.6 |  | 28.53
NC.90.030.0010.d | - carico fino a 11 m (minimo da contabilizzare 8 m) | m | 8.58 | 52.56 |  | 27.51
NC.90.030.0020 | Carico con mezzi meccanici e/o manuale, trasporto da 1,1 a 5 km, scarico e accatastamento, anche su bancali, nei siti indicati dalla D.L. di cordoni del tipo B e C (da cm 30x25 circa), in pietra naturale o cemento, ed altri materiali similari pesanti, per i seguenti quantitativi riferiti ad ogni singolo viaggio:
NC.90.030.0020.a | - carico oltre 41 m | m | 4.18 | 49.28 |  | 30.86
NC.90.030.0020.b | - carico da 31 a 40 m | m | 5.19 | 51.25 |  | 28.9
NC.90.030.0020.c | - carico da 16 a 30 m | m | 5.62 | 51.6 |  | 28.47
NC.90.030.0020.d | - carico fino a 15 m (minimo da contabilizzare 10 m) | m | 6.41 | 52.73 |  | 27.46
NC.90.030.0030 | Carico con mezzi meccanici e/o manuale, trasporto da 1,1 a 5 km, scarico e accatastamento, anche su bancali, nei siti indicati dalla D.L. di cordoni del tipo D-E (da cm 27x15 circa) ed F-G (da cm 25x12 circa), in pietra naturale o cemento, ed altri materiali similari pesanti, per i seguenti quantitativi riferiti ad ogni singolo viaggio:
NC.90.030.0030.a | - carico oltre 71 m | m | 2.46 | 49.19 |  | 30.89
NC.90.030.0030.b | - carico da 51 a 70 m | m | 3.05 | 51.15 |  | 28.85
NC.90.030.0030.c | - carico da 26 a 50 m | m | 3.3 | 51.52 |  | 28.48
NC.90.030.0030.d | - carico fino a 25 m (minimo da contabilizzare 18 m) | m | 3.77 | 52.79 |  | 27.32
NC.90.030.0040 | Carico con mezzi meccanici e/o manuale, trasporto da 1,1 a 5 km, scarico e accatastamento, anche su bancali, nei siti indicati dalla D.L. di cordoni da cm 15x15 circa, in pietra naturale o cemento, ed altri materiali similari pesanti, per i seguenti quantitativi riferiti ad ogni singolo viaggio:
NC.90.030.0040.a | - carico oltre 121 m | m | 1.45 | 48.97 |  | 31.03
NC.90.030.0040.b | - carico da 81 a 120 m | m | 1.82 | 51.1 |  | 28.57
NC.90.030.0040.c | - carico da 46 a 80 m | m | 1.95 | 51.28 |  | 28.72
NC.90.030.0040.d | - carico fino a 45 m (minimo da contabilizzare 30 m) | m | 2.23 | 52.91 |  | 27.35
NC.90.030.0050 | Carico con mezzi meccanici e/o manuale, trasporto da 1,1 a 5 km, scarico e accatastamento, anche su bancali, nei siti indicati dalla D.L. di paracarri, in pietra naturale o cemento, (dimensione indicativa diametro cm 25, lunghezza cm 120, con ingombro volumico corrispondente a circa 9 paracarri/m³), per i seguenti quantitativi riferiti ad ogni singolo viaggio:
NC.90.030.0050.a | - carico oltre n 31 paracarri | cad | 5.09 | 49.31 |  | 30.84
NC.90.030.0050.b | - carico da n 21 a n 30 paracarri | cad | 6.31 | 51.35 |  | 28.84
NC.90.030.0050.c | - carico da n 12 a n 20 paracarri | cad | 6.84 | 51.75 |  | 28.36
NC.90.030.0050.d | - carico fino a n 11 paracarri (minimo da contabilizzare n. 9) | cad | 7.82 | 52.56 |  | 27.49
NC.90.030.0060 | Carico con mezzi meccanici e/o manuale, trasporto da 1,1 a 5 km, scarico e accatastamento, anche su bancali, nei siti indicati dalla D.L. di masselli per pavimentazione stradale, in pietra naturale o cemento, (spessore indicativo variabile da 14 a 17 cm), per i seguenti quantitativi riferiti ad ogni singolo viaggio:
NC.90.030.0060.a | - carico oltre mq.15,1 di masselli | m² | 9.09 | 49.17 |  | 30.91
NC.90.030.0060.b | - carico da 11,1 a 15 mq di masselli | m² | 11.29 | 51.28 |  | 28.79
NC.90.030.0060.c | - carico da 9,1 a 11 mq di masselli | m² | 12.21 | 51.68 |  | 28.42
NC.90.030.0060.d | - carico fino a 9 mq di masselli (minimo da contabilizzare 5 mq) | m² | 13.96 | 52.65 |  | 27.44
NC.90.030.0070 | Carico con mezzi meccanici e/o manuale, trasporto da 1,1 a 5 km, scarico e accatastamento, anche su bancali, nei siti indicati dalla D.L. di lastre per pavimentazione marciapiedi e simili, in pietra naturale o cemento, (spessore indicativo variabile da 10 a 13 cm), per i seguenti quantitativi riferiti ad ogni singolo viaggio:
NC.90.030.0070.a | - carico oltre mq 20,1 di lastre di pietra | m² | 6.82 | 49.12 |  | 30.94
NC.90.030.0070.b | - carico da 15,1 a 20 mq di lastre | m² | 6.82 | 49.12 |  | 30.94
NC.90.030.0070.c | - carico da 10,1 a 15 mq di lastre | m² | 9.15 | 51.69 |  | 28.42
NC.90.030.0070.d | - carico fino a 10 mq di lastre (minimo da contabilizzare mq 7) | m² | 10.46 | 52.68 |  | 27.44
NC.90.030.0100 | Maggiore costo del solo trasporto per distanze eccedenti i 5 km, per unità di misura e per ogni km (già considerata andata e ritorno), per una condizione di carico media:
NC.90.030.0100.a | - cordoni da cm 40x25 circa | m | 0.46 | 56.52 |  | 23.91
NC.90.030.0100.b | - cordoni da cm 30x25 circa | m | 0.35 | 54.29 |  | 25.71
NC.90.030.0100.c | - cordoni da cm 27x15 circa | m | 0.2 | 55 |  | 25
NC.90.030.0100.d | - cordoni da cm 15x15 circa | m | 0.12 | 58.33 |  | 25
NC.90.030.0100.e | - cordoni da cm 15x15 circa | cad | 0.4 | 55 |  | 25
NC.90.030.0100.f | - masselli spessore da cm 13 a 17 circa | m² | 0.75 | 56 |  | 24
NC.90.030.0100.g | - lastre spessore da cm 9 a 13 circa | m² | 0.56 | 55.36 |  | 25
NC.90.050 | CARICO, TRASPORTO E SCARICO DI MATERIALI VARI
NC.90.050.0010 | Carico con mezzi meccanici e/o manuale, trasporto da quasiasi distanza, scarico e accatastamento, nei siti indicati dalla D.L. di barriere tipo New Jersey di qualsiasi tipo, in calcestruzzo o in materiale plastico:
NC.90.050.0010.a | - prefabbricata in calcestruzzo | m | 9.81 | 45.77 |  | 34.35
NC.90.050.0010.b | - cava in plastica | m | 3.27 | 54.43 |  | 25.69
NC.90.050.0050 | Carico esclusivamente manuale di materiali sfusi (terre di scavo, macerie, ecc.), trasporto a discarica autorizzata a qualsiasi distanza e scarico | m³ | 27.35 | 65.89 |  | 14.19
NC.90.050.0060 | Carico esclusivamente manuale, di guaine bituminose rimosse, trasporto a discarica autorizzata a qualsiasi distanza e scarico. Esclusa la movimentazione dal piano di provenienza. | m² | 1.29 | 79.07 |  | 0.78
NC.90.050.0070 | Carico esclusivamente manuale, di serramenti in legno o metallo di qualsiasi natura, trasporto a discarica autorizzata a qualsiasi distanza e scarico. Esclusa la movimentazione dal piano di provenienza. | m² | 2.57 | 76.65 |  | 3.5
NC.90.050.0100 | Carico con mezzo meccanico di materiali sfusi (terre di scavo, macerie, inerti ecc.), trasporto e scarico, alle seguenti distanze dal cantiere:
NC.90.050.0100.a | - fino a 300 m. | m³ | 1.47 | 43.54 |  | 36.73
NC.90.050.0100.b | - da 301 a 1.100 m | m³ | 1.71 | 42.69 |  | 37.43
NC.90.050.0100.c | - da 1,1 fino a 5 km. | m³ | 2.88 | 40.28 |  | 39.93
NC.90.050.0100.d | - da 5,1 km fino a 45 km | m³ | 14.87 | 37.39 |  | 42.7